## Оглавление
РОЗНИЧНЫЙ ПРАЙС ЛИСТ
ТЕПЛОТЕХНИЧЕСКОЕ ОБОРУДОВАНИЕ
Ввести курс на текущую дату: | 110
Rommer |  | Трубы PE-Xa/EVOH и PE-Xa/Al/PE-RT (Китай) NEW!!! | в каталог >>>
|  | Аксиальные фитинги латунные NEW!!! | в каталог >>>
|  | Трубы и фитинги из нержавеющей стали Rommer (Китай) NEW!!! | в каталог >>>
|  | Инструмент NEW!!! | в каталог >>>
|  | Секционные радиаторы отопления Rommer (Китай) NEW Models | в каталог >>>
|  | Конвекторы отопления водяные внутрипольные (Россия) | в каталог >>>
|  | Шаровые краны Rommer (Китай) | в каталог >>>
|  | Шаровые краны Rommer ГОСТ Р 59553-2021 NEW!!! | в каталог >>>
|  | Трубопроводная арматура Rommer | в каталог >>>
|  | Радиаторная арматура Rommer NEW!!! | в каталог >>>
|  | Аксессуары и комплектующие для радиаторов Rommer (Китай) | в каталог >>>
|  | Предохранительные клапаны и группы безопасности ROMMER (Китай) NEW!!! | в каталог >>>
|  | Контрольно-измерительные приборы ROMMER NEW!!! | в каталог >>>
|  | Сепараторы воздуха и шлама NEW!!! | в каталог >>>
|  | Трехходовые клапаны и сервоприводы ROMMER (Китай) NEW!!! | в каталог >>>
|  | Термостатические смесительные клапаны ROMMER NEW!!! | в каталог >>>
|  | Установки водоснабжения Rommer HYDROLIFT (Китай) NEW!!! | в каталог >>>
|  | Канализационные станции ROMMER BIOLIFT NEW!!! | в каталог >>>
|  | Циркуляционные насосы Rommer (Китай) NEW!!! | в каталог >>>
|  | Фланцевые циркуляционные насосы Rommer (Китай) NEW!!! | в каталог >>>
|  | Высокоскоростные скваэинные насосы Rommer (Китай) NEW!!! | в каталог >>>
|  | Погружные скважинные насосы Rommer (Китай) NEW!!! | в каталог >>>
|  | Дренажные насосы Rommer (Китай) NEW!!! | в каталог >>>
|  | Насосная автоматика Rommer (Китай) NEW!!! | в каталог >>>
|  | Стальные трубчатые радиаторы Rommer | в каталог >>>
|  | Стальные панельные радиаторы Rommer (Россия) | в каталог >>>
|  | Группы быстрого монтажа ROMMER (Россия) | в каталог >>>
|  | Группы быстрого монтажа ROMMER (Китай) NEW!!! | в каталог >>>
|  | Коллекторы | в каталог >>>
|  | Бойлеры комбинированного и косвенного нагрева NEW!!! | в каталог >>>
|  | Шкафы распределительные Rommer NEW! | в каталог >>>
|  | Теплоизоляция Rommer (Россия) | в каталог >>>
|  | Ручной механический инструмент (Россия) NEW! | в каталог >>>
|  | Дымоходы(Россия) | в каталог>>>
|  | ROMMER Принадлежности для пайки | в каталог >>>

## Rommer Трубы PE-Xa
Трубы PE-Xa/EVOH, PE-Xa/Al/PE-RT Rommer
СКИДКА, % | 0
Артикул | Размер | Упаковка | Цена с НДС, РУБ | Цена с НДС, с учетом скидки, РУБ
Труба PE-Xa/EVOH из сшитого полиэтилена с антидиффузионным слоем для напольного отопления, красная
RPX-0002-101620 | 16х2.0 | 100 | 79.9762 | 79.9762
RPX-0002-241620 | 16х2.0 | 240 | 79.9762 | 79.9762
RPX-0002-501620 | 16х2.0 | 500 | 79.9762 | 79.9762
RPX-0002-002020 | 20х2.0 | 100 | 106.0382 | 106.0382
RPX-0002-242020 | 20х2.0 | 240 | 106.0382 | 106.0382
RPX-0002-502020 | 20х2.0 | 500 | 106.0382 | 106.0382
Трубы PE-Xa/EVOH из сшитого полиэтилена с антидиффузионным слоем для систем холодного, горячего водоснабжения и отопления, универсальная, серая
RPX-0001-001622 | 16х2.2 | 100 | 85.5668 | 85.5668
RPX-0001-241622 | 16х2.2 | 240 | 85.5668 | 85.5668
RPX-0001-501622 | 16х2.2 | 500 | 85.5668 | 85.5668
RPX-0001-002028 | 20х2.8 | 100 | 130.4845 | 130.4845
RPX-0001-002535 | 25х3.5 | 50 | 209.7079 | 209.7079
RPX-0001-003244 | 32х4.4 | 50 | 356.5145 | 356.5145
Трубы стабильные PE-Xa/Al/PE-RT из сшитого полиэтилена с алюминиевым слоем для систем холодного, горячего водоснабжения и отопления, универсальная, серая
RPS-0001-001626 | 16.2x2.6 | 100 | 207 | 207
RPS-0001-002029 | 20x2.9 | 100 | 293 | 293
RPS-0001-002537 | 25х3.7 | 50 | 413 | 413
RPS-0001-003247 | 32х4.7 | 50 | 780 | 780
К оглавлению

## Rommer аксиальные фитинги
Аксиальные фитинги латунные
СКИДКА, % | 0
Артикул | Размер | Упаковка | Цена с НДС, РУБ | Цена с НДС, с учетом скидки, РУБ
Монтажная гильза
RFA-0020-000016 | 16х2.0-2.6 | 30 / 300 | 70.3448 | 70.3448
RFA-0020-000020 | 20х2.8 | 20 / 240 | 87.931 | 87.931
RFA-0020-002002 | 20х2.0 | 20 / 240 | 96.7241 | 96.7241
RFA-0020-000025 | 25х3.5 | 20 / 160 | 123.1034 | 123.1034
RFA-0020-000032 | 32х4,4 | 10 / 70 | 263.7931 | 263.7931
Переходник с наружной резьбой
RFA-0001-001612 | 16x1/2" | 10 / 220 | 145.9655 | 145.9655
RFA-0001-001634 | 16x3/4" | 10 / 180 | 196.9655 | 196.9655
RFA-0001-002012 | 20x1/2" | 10 / 160 | 168.8276 | 168.8276
RFA-0001-002034 | 20x3/4" | 10 / 120 | 216.3103 | 216.3103
RFA-0001-200212 | 20х2.0x1/2 | 10 / 160 | 167.069 | 167.069
RFA-0001-002512 | 25x1/2" | 10 / 120 | 244.4483 | 244.4483
RFA-0001-002534 | 25x3/4" | 10 / 100 | 298.9655 | 298.9655
RFA-0001-002510 | 25x1" | 10 / 80 | 372.8276 | 372.8276
RFA-0001-003234 | 32x3/4" | 5 / 60 | 385.1379 | 385.1379
RFA-0001-003210 | 32x1" | 5 / 50 | 485.3793 | 485.3793
Переходник с внутренней резьбой
RFA-0002-001612 | 16x1/2" | 10 / 200 | 158.2759 | 158.2759
RFA-0002-001634 | 16x3/4" | 10 / 160 | 228.6207 | 228.6207
RFA-0002-002012 | 20x1/2" | 10 / 150 | 195.2069 | 195.2069
RFA-0002-002034 | 20x3/4" | 10 / 100 | 247.9655 | 247.9655
RFA-0002-002534 | 25x3/4" | 10 / 90 | 304.2414 | 304.2414
RFA-0002-003210 | 32x1" | 5 / 45 | 520.5517 | 520.5517
Переходник с накидной гайкой (евроконус)
RFA-0034-001634 | 16xG 3/4 | 10 / 110 | 226.8621 | 226.8621
RFA-0034-002034 | 20xG 3/4 | 10 / 90 | 298.9655 | 298.9655
Переходник с накидной гайкой
RFA-0019-001612 | 16×1/2" | 10 / 200 | 175.8621 | 175.8621
RFA-0019-001634 | 16×3/4" | 10 / 180 | 211.0345 | 211.0345
RFA-0019-002012 | 20×1/2" | 10 / 180 | 205.7586 | 205.7586
RFA-0019-002034 | 20×3/4" | 10 / 150 | 260.2759 | 260.2759
RFA-0019-002534 | 25x3/4" | 10 / 90 | 300.7241 | 300.7241
RFA-0019-002510 | 25×1” | 10 / 70 | 397.4483 | 397.4483
RFA-0019-003210 | 32x1" | 5 / 45 | 534.6207 | 534.6207
Муфта соединительная равнопроходная
RFA-0003-000016 | 16 | 10 / 250 | 114.3103 | 114.3103
RFA-0003-002002 | 20 | 10 / 150 | 175.8621 | 175.8621
RFA-0003-000020 | 20х2.0 | 10 / 150 | 167.069 | 167.069
RFA-0003-000025 | 25 | 10 / 90 | 295.4483 | 295.4483
RFA-0003-000032 | 32 | 5 / 40 | 511.7586 | 511.7586
Муфта соединительная переходная
RFA-0004-002016 | 20x16 | 10 / 200 | 144.2069 | 144.2069
RFA-0004-002516 | 25x16 | 10 / 140 | 205.7586 | 205.7586
RFA-0004-002520 | 25x20 | 10 / 120 | 237.4138 | 237.4138
RFA-0004-003225 | 32x25 | 10 / 60 | 402.7241 | 402.7241
Угольник с наружной резьбой
RFA-0005-001612 | 16x1/2" | 10 / 150 | 216.3103 | 216.3103
RFA-0005-002012 | 20x1/2" | 10 / 110 | 251.4828 | 251.4828
RFA-0005-002034 | 20x3/4" | 10 / 80 | 307.7586 | 307.7586
RFA-0005-002534 | 25x3/4" | 10 / 60 | 385.1379 | 385.1379
RFA-0005-003210 | 32x1" | 5 / 35 | 601.4483 | 601.4483
Угольник с внутренней резьбой
RFA-0006-001612 | 16x1/2" | 10 / 100 | 211.0345 | 211.0345
RFA-0006-001634 | 16x3/4" | 10 / 80 | 277.8621 | 277.8621
RFA-0006-002012 | 20x1/2" | 10 / 80 | 281.3793 | 281.3793
RFA-0006-002034 | 20x3/4" | 10 / 80 | 298.9655 | 298.9655
RFA-0006-002534 | 25x3/4" | 10 / 60 | 379.8621 | 379.8621
RFA-0006-002510 | 25x1" | 10 / 50 | 474.8276 | 474.8276
RFA-0006-003210 | 32x1" | 5 / 30 | 606.7241 | 606.7241
Угольник
RFA-0007-000016 | 16 | 10 / 160 | 172.3448 | 172.3448
RFA-0007-000020 | 20 | 10 / 100 | 265.5517 | 265.5517
RFA-0007-000025 | 25 | 10 / 60 | 422.069 | 422.069
RFA-0007-000032 | 32 | 5 / 25 | 773.7931 | 773.7931
Угольник настенные с креплением
RFA-0009-001612 | 16x1/2" | 10 / 80 | 281.3793 | 281.3793
RFA-0009-002012 | 20x1/2" | 5 / 60 | 349.9655 | 349.9655
RFA-0009-002034 | 20x3/4" | 5 / 50 | 404.4828 | 404.4828
RFA-0009-002534 | 25x3/4" | 5 / 40 | 555.7241 | 555.7241
Угольник настенные с креплением удлиненный
RFA-0032-001612 | 16x1/2" LONG | 10 / 50 | 527.5862 | 527.5862
RFA-0032-002012 | 20x1/2" LONG | 5 / 40 | 580.3448 | 580.3448
Тройник равнопроходной
RFA-0013-000016 | 16 | 10 / 120 | 233.8966 | 233.8966
RFA-0013-000020 | 20 | 10 / 70 | 365.7931 | 365.7931
RFA-0013-000025 | 25 | 5 / 35 | 583.8621 | 583.8621
RFA-0013-000032 | 32 | 1 / 15 | 1055.1724 | 1055.1724
Тройник переходной
RFA-0014-162016 | 16x20x16 | 10 / 80 | 302.4828 | 302.4828
RFA-0014-201620 | 20x16x20 | 10 / 80 | 320.069 | 320.069
RFA-0014-201616 | 20x16x16 | 10 / 80 | 288.4138 | 288.4138
RFA-0014-202016 | 20x20x16 | 10 / 80 | 327.1034 | 327.1034
RFA-0014-202520 | 20х25х20 | 5 / 45 | 430.8621 | 430.8621
RFA-0014-251616 | 25х16х16 | 10 / 60 | 349.9655 | 349.9655
RFA-0014-251620 | 25x16x20 | 10 / 60 | 383.3793 | 383.3793
RFA-0014-251625 | 25x16x25 | 5 / 45 | 451.9655 | 451.9655
RFA-0014-252016 | 25x20x16 | 10 / 60 | 390.4138 | 390.4138
RFA-0014-252516 | 25x25x16 | 5 / 45 | 453.7241 | 453.7241
RFA-0014-252020 | 25x20x20 | 5 / 45 | 427.3448 | 427.3448
RFA-0014-252025 | 25x20x25 | 5 / 40 | 490.6552 | 490.6552
RFA-0014-252520 | 25x25x20 | 5 / 45 | 494.1724 | 494.1724
RFA-0014-321632 | 32x16x32 | 5 / 20 | 743.8966 | 743.8966
RFA-0014-322032 | 32x20x32 | 5 / 20 | 763.2414 | 763.2414
RFA-0014-322525 | 32x25x25 | 5 / 20 | 710.4828 | 710.4828
RFA-0014-322532 | 32х25х32 | 1 / 15 | 859.9655 | 859.9655
Тройник с внутренней резьбой
RFA-0028-001612 | 16x1/2"x16 | 10 / 80 | 284.8966 | 284.8966
RFA-0028-002012 | 20x1/2"x20 | 10 / 60 | 342.931 | 342.931
RFA-0028-002034 | 20х3/4"х20 | 10 / 50 | 492.4138 | 492.4138
RFA-0028-002534 | 25х3/4"х25 | 5 / 30 | 564.5172 | 564.5172
RFA-0028-003210 | 32х1"х32 | 1 / 15 | 1055.1724 | 1055.1724
Заглушка
RFA-0030-000016 | 16 | 20 / 460 | 79.1379 | 79.1379
RFA-0030-000020 | 20 | 20 / 260 | 123.1034 | 123.1034
RFA-0030-000025 | 25 | 20 / 160 | 211.0345 | 211.0345
Трубка Г-образная для подключения радиатора
RFA-0025-001625 | 16/250 | 10 / 60 | 615.5172 | 615.5172
RFA-0025-001650 | 16/500 | 5 / 40 | 1055.1724 | 1055.1724
RFA-0025-001610 | 16/1000 | 5 / 40 | 1846.5517 | 1846.5517
RFA-0025-002025 | 20/250 | 10 / 60 | 668.2759 | 668.2759
Трубка Т-образная для подключения радиатора
RFA-0026-162516 | 16/250 | 10 / 60 | 703.4483 | 703.4483
RFA-0026-202520 | 20/250 | 5 / 20 | 791.3793 | 791.3793
К оглавлению

## Rommer Трубы и фитинги из нерж
Трубы и фитинги из нержавеющей стали Rommer
СКИДКА, % |  | 0
Артикул 1 | Артикул 2 | Размер | Упаковка, м | Цена с НДС, РУБ за метр | Цена с НДС, с учетом скидки, РУБ
Трубы в штангах из нержавеющей стали 304, 4 метра
RSS-0001-000015 | RSS-1001-000015 | 15х1 | 4/120 | 328.9365 | 328.9365
RSS-0001-000018 | RSS-1001-000018 | 18х1 | 4/120 | 448.6593 | 448.6593
RSS-0001-000022 | RSS-1001-000022 | 22х1.2 | 4/80 | 606.8763 | 606.8763
RSS-0001-000028 | RSS-1001-000028 | 28х1.2 | 4/60 | 784.4922 | 784.4922
RSS-0001-000035 | RSS-1001-000035 | 35х1.5 | 4/40 | 1228.5319 | 1228.5319
RSS-0001-000042 | RSS-1001-000042 | 42х1.5 | 4/20 | 1795.4342 | 1795.4342
RSS-0001-000054 | RSS-1001-000054 | 54х1.5 | 4/20 | 2319.5831 | 2319.5831
Трубы в штангах из нержавеющей стали 304, 2 метра
RSS-1001-200015 |  | 15х1 |  | 338.802 | 338.802
RSS-1001-200018 |  | 18х1 |  | 462.12 | 462.12
RSS-1001-200022 |  | 22х1.2 |  | 625.08 | 625.08
RSS-1001-200028 |  | 28х1.2 |  | 808.027 | 808.027
RSS-1001-200035 |  | 35х1.5 |  | 1265.385 | 1265.385
RSS-1001-200042 |  | 42х1.5 |  | 1849.2957 | 1849.2957
RSS-1001-200054 |  | 54х1.5 |  | 2389.1724 | 2389.1724
Артикул | Артикул 2 | Размер | Упаковка, шт. | Цена с НДС, РУБ за шт | Цена с НДС, с учетом скидки, РУБ
Угольник однораструбный 90° ВПр-НПр
RSS-0002-000015 | RSS-1002-000015 | 15 | 200 | 197.2319 | 197.2319
RSS-0002-000018 | RSS-1002-000018 | 18 | 150 | 267.4363 | 267.4363
RSS-0002-000022 | RSS-1002-000022 | 22 | 120 | 302.871 | 302.871
RSS-0002-000028 | RSS-1002-000028 | 28 | 50 | 446.4611 | 446.4611
RSS-0002-000035 | RSS-1002-000035 | 35 | 40 | 689.1299 | 689.1299
RSS-0002-000042 | RSS-1002-000042 | 42 | 18 | 971.4123 | 971.4123
RSS-0002-000054 | RSS-1002-000054 | 54 | 10 | 1414.6741 | 1414.6741
Угольник 90° ВПр-ВПр
RSS-0003-000015 | RSS-1003-000015 | 15 | 200 | 186.358 | 186.358
RSS-0003-000018 | RSS-1003-000018 | 18 | 150 | 302.0263 | 302.0263
RSS-0003-000022 | RSS-1003-000022 | 22 | 100 | 358.3461 | 358.3461
RSS-0003-000028 | RSS-1003-000028 | 28 | 50 | 478.9481 | 478.9481
RSS-0003-000035 | RSS-1003-000035 | 35 | 35 | 711.5249 | 711.5249
RSS-0003-000042 | RSS-1003-000042 | 42 | 18 | 830.3116 | 830.3116
RSS-0003-000054 | RSS-1003-000054 | 54 | 10 | 1430.5447 | 1430.5447
Угольник однораструбный 45° ВПр-НПр
RSS-0004-000015 | RSS-1004-000015 | 15 | 200 | 183.1497 | 183.1497
RSS-0004-000018 | RSS-1004-000018 | 18 | 160 | 242.1297 | 242.1297
RSS-0004-000022 | RSS-1004-000022 | 22 | 120 | 271.2916 | 271.2916
RSS-0004-000028 | RSS-1004-000028 | 28 | 70 | 360.0716 | 360.0716
RSS-0004-000035 | RSS-1004-000035 | 35 | 40 | 599.4962 | 599.4962
RSS-0004-000042 | RSS-1004-000042 | 42 | 25 | 762.2281 | 762.2281
RSS-0004-000054 | RSS-1004-000054 | 54 | 10 | 944.1825 | 944.1825
Угольник 45° ВПр-ВПр
RSS-0005-000015 | RSS-1005-000015 | 15 | 200 | 186.0344 | 186.0344
RSS-0005-000018 | RSS-1005-000018 | 18 | 160 | 288.5012 | 288.5012
RSS-0005-000022 | RSS-1005-000022 | 22 | 120 | 299.2404 | 299.2404
RSS-0005-000028 | RSS-1005-000028 | 28 | 70 | 401.5813 | 401.5813
RSS-0005-000035 | RSS-1005-000035 | 35 | 40 | 604.8523 | 604.8523
RSS-0005-000042 | RSS-1005-000042 | 42 | 20 | 769.9207 | 769.9207
RSS-0005-000054 | RSS-1005-000054 | 54 | 10 | 1238.3634 | 1238.3634
Обвод ВПр-ВПр
RSS-0006-000015 | RSS-1006-000015 | 15 | 50 | 467.8855 | 467.8855
RSS-0006-000018 | RSS-1006-000018 | 18 | 50 | 621.8822 | 621.8822
RSS-0006-000022 | RSS-1006-000022 | 22 | 20 | 705.1173 | 705.1173
RSS-0006-000028 | RSS-1006-000028 | 28 | 20 | 977.1728 | 977.1728
Обвод однораструбный ВПр-НПр
RSS-0007-000015 | RSS-1007-000015 | 15 | 50 | 462.107 | 462.107
RSS-0007-000018 | RSS-1007-000018 | 18 | 50 | 647.1978 | 647.1978
RSS-0007-000022 | RSS-1007-000022 | 22 | 20 | 704.65 | 704.65
Отвод безраструбный 90° НПр-НПр
RSS-0008-001570 | RSS-1008-001570 | 15х70х160 | 50 | 311.1837 | 311.1837
RSS-0008-015100 | RSS-1008-015100 | 15х100х600 | 25 | 872.4504 | 872.4504
Угольник-переходник ВПр-ВР
RSS-0009-001512 | RSS-1009-001512 | 15х1/2 | 120 | 488.7886 | 488.7886
RSS-0009-001812 | RSS-1009-001812 | 18х1/2 | 120 | 517.663 | 517.663
RSS-0009-001834 | RSS-1009-001834 | 18х3/4 | 50 | 626.744 | 626.744
RSS-0009-002212 | RSS-1009-002212 | 22х1/2 | 80 | 648.5369 | 648.5369
RSS-0009-002234 | RSS-1009-002234 | 22х3/4 | 50 | 651.1071 | 651.1071
RSS-0009-002834 | RSS-1009-002834 | 28х3/4 | 50 | 724.9511 | 724.9511
RSS-0009-000351 | RSS-1009-000351 | 35х1 | 30 | 1251.6997 | 1251.6997
Угольник-переходник ВПр-НР
RSS-0010-001512 | RSS-1010-001512 | 15х1/2 | 100 | 438.382 | 438.382
RSS-0010-001812 | RSS-1010-001812 | 18х1/2 | 100 | 566.1734 | 566.1734
RSS-0010-001834 | RSS-1010-001834 | 18х3/4 | 50 | 626.744 | 626.744
RSS-0010-002212 | RSS-1010-002212 | 22х1/2 | 80 | 637.8786 | 637.8786
RSS-0010-002234 | RSS-1010-002234 | 22х3/4 | 50 | 670.9228 | 670.9228
RSS-0010-002834 | RSS-1010-002834 | 28х3/4 | 50 | 829.3051 | 829.3051
RSS-0010-000351 | RSS-1010-000351 | 35х1 | 30 | 1160.691 | 1160.691
Угольник настенный с креплением ВПр-ВР
RSS-0011-001512 | RSS-1011-001512 | 15х1/2 | 50 | 636.5845 | 636.5845
RSS-0011-001812 | RSS-1011-001812 | 18х1/2 | 50 | 785.9171 | 785.9171
RSS-0011-002212 | RSS-1011-002212 | 22х1/2 | 30 | 740.6869 | 740.6869
RSS-0011-002234 | RSS-1011-002234 | 22х3/4 | 30 | 871.2731 | 871.2731
Угольник проходной настенный с креплением ВПр-ВР
RSS-0012-001512 | RSS-1012-001512 | 15х1/2 | 25 | 1395.0831 | 1395.0831
Тройник равнопроходной ВПр
RSS-0013-000015 | RSS-1013-000015 | 15 | 140 | 320.7366 | 320.7366
RSS-0013-000018 | RSS-1013-000018 | 18 | 120 | 431.1028 | 431.1028
RSS-0013-000022 | RSS-1013-000022 | 22 | 80 | 446.2903 | 446.2903
RSS-0013-000028 | RSS-1013-000028 | 28 | 50 | 522.2193 | 522.2193
RSS-0013-000035 | RSS-1013-000035 | 35 | 30 | 848.5367 | 848.5367
RSS-0013-000042 | RSS-1013-000042 | 42 | 15 | 963.5489 | 963.5489
RSS-0013-000054 | RSS-1013-000054 | 54 | 10 | 1517.6621 | 1517.6621
Тройник переходной ВПр
RSS-0014-181518 | RSS-1014-181518 | 18х15х18 | 120 | 377.9552 | 377.9552
RSS-0014-221522 | RSS-1014-221522 | 22х15х22 | 80 | 403.801 | 403.801
RSS-0014-221822 | RSS-1014-221822 | 22х18х22 | 80 | 459.7884 | 459.7884
RSS-0014-281528 | RSS-1014-281528 | 28х15х28 | 50 | 543.1763 | 543.1763
RSS-0014-282222 | RSS-1014-282222 | 28х22х22 | 50 | 614.1895 | 614.1895
RSS-0014-282228 | RSS-1014-282228 | 28х22х28 | 50 | 505.3152 | 505.3152
RSS-0014-282822 | RSS-1014-282822 | 28х28х22 | 50 | 676.3508 | 676.3508
RSS-0014-351535 | RSS-1014-351535 | 35х15х35 | 40 | 668.3346 | 668.3346
RSS-0014-352235 | RSS-1014-352235 | 35х22х35 | 35 | 710.3566 | 710.3566
RSS-0014-352835 | RSS-1014-352835 | 35х28х35 | 30 | 710.3566 | 710.3566
RSS-0014-423542 | RSS-1014-423542 | 42х35х42 | 20 | 1048.213 | 1048.213
RSS-0014-544254 | RSS-1014-544254 | 54х42х54 | 10 | 1552.0364 | 1552.0364
Тройник-переходник ВПр-ВР
RSS-0015-001512 | RSS-1015-001512 | 15х1/2 | 120 | 420.9837 | 420.9837
RSS-0015-001812 | RSS-1015-001812 | 18х1/2 | 100 | 549.2154 | 549.2154
RSS-0015-001834 | RSS-1015-001834 | 18х3/4 | 100 | 488.7886 | 488.7886
RSS-0015-002212 | RSS-1015-002212 | 22х1/2 | 80 | 551.7497 | 551.7497
RSS-0015-002234 | RSS-1015-002234 | 22х3/4 | 70 | 593.0887 | 593.0887
RSS-0015-002812 | RSS-1015-002812 | 28х1/2 | 50 | 577.9011 | 577.9011
RSS-0015-002834 | RSS-1015-002834 | 28х3/4 | 50 | 682.5157 | 682.5157
RSS-0015-000281 | RSS-1015-000281 | 28х1 | 40 | 879.9274 | 879.9274
RSS-0015-003512 | RSS-1015-003512 | 35х1/2 | 30 | 920.4216 | 920.4216
RSS-0015-000351 | RSS-1015-000351 | 35х1 | 30 | 1004.7891 | 1004.7891
RSS-0015-035114 | RSS-1015-035114 | 35х11/4 | 30 | 1377.7207 | 1377.7207
RSS-0015-004212 | RSS-1015-004212 | 42х1/2 | 20 | 1054.3509 | 1054.3509
RSS-0015-000421 | RSS-1015-000421 | 42х1 | 20 | 1335.5279 | 1335.5279
RSS-0015-042114 | RSS-1015-042114 | 42х11/4 | 15 | 1771.7981 | 1771.7981
RSS-0015-005412 | RSS-1015-005412 | 54х1/2 | 15 | 1022.5648 | 1022.5648
RSS-0015-000541 | RSS-1015-000541 | 54х1 | 10 | 1213.8116 | 1213.8116
RSS-0015-054114 | RSS-1015-054114 | 54х11/4 | 10 | 1699.3111 | 1699.3111
Тройник-переходник ВПр-НР
RSS-0016-001512 | RSS-1016-001512 | 15х1/2 | 120 | 802.8661 | 802.8661
RSS-0016-001812 | RSS-1016-001812 | 18х1/2 | 120 | 890.1183 | 890.1183
RSS-0016-001834 | RSS-1016-001834 | 18х3/4 | 100 | 903.4996 | 903.4996
RSS-0016-002212 | RSS-1016-002212 | 22х1/2 | 70 | 910.1857 | 910.1857
RSS-0016-002234 | RSS-1016-002234 | 22х3/4 | 80 | 974.9531 | 974.9531
RSS-0016-002812 | RSS-1016-002812 | 28х1/2 | 50 | 1022.3671 | 1022.3671
RSS-0016-002834 | RSS-1016-002834 | 28х3/4 | 50 | 1034.3554 | 1034.3554
RSS-0016-000281 | RSS-1016-000281 | 28х1 | 30 | 954.2746 | 954.2746
RSS-0016-000351 | RSS-1016-000351 | 35х1 | 30 | 1123.0815 | 1123.0815
RSS-0016-035114 | RSS-1016-035114 | 35х11/4 | 30 | 1222.0884 | 1222.0884
RSS-0016-000421 | RSS-1016-000421 | 42х1 | 15 | 1276.539 | 1276.539
RSS-0016-042114 | RSS-1016-042114 | 42х11/4 | 20 | 1539.3382 | 1539.3382
RSS-0016-000541 | RSS-1016-000541 | 54х1 | 12 | 1734.0807 | 1734.0807
RSS-0016-054114 | RSS-1016-054114 | 54х11/4 | 10 | 2048.6884 | 2048.6884
Муфта равнопроходная ВПр
RSS-0017-000015 | RSS-1017-000015 | 15 | 300 | 144.2641 | 144.2641
RSS-0017-000018 | RSS-1017-000018 | 18 | 250 | 176.3198 | 176.3198
RSS-0017-000022 | RSS-1017-000022 | 22 | 150 | 190.6626 | 190.6626
RSS-0017-000028 | RSS-1017-000028 | 28 | 100 | 229.4763 | 229.4763
RSS-0017-000035 | RSS-1017-000035 | 35 | 60 | 376.2657 | 376.2657
RSS-0017-000042 | RSS-1017-000042 | 42 | 40 | 568.4291 | 568.4291
RSS-0017-000054 | RSS-1017-000054 | 54 | 25 | 678.6694 | 678.6694
Муфта переходная ВПр
RSS-0018-001815 | RSS-1018-001815 | 18х15 | 120 | 228.6316 | 228.6316
RSS-0018-002215 | RSS-1018-002215 | 22х15 | 120 | 265.7468 | 265.7468
RSS-0018-002218 | RSS-1018-002218 | 22х18 | 120 | 276.7196 | 276.7196
RSS-0018-002815 | RSS-1018-002815 | 28х15 | 100 | 332.4464 | 332.4464
RSS-0018-002822 | RSS-1018-002822 | 28х22 | 100 | 319.7481 | 319.7481
RSS-0018-003528 | RSS-1018-003528 | 35х28 | 80 | 492.6889 | 492.6889
RSS-0018-004235 | RSS-1018-004235 | 42х35 | 30 | 638.5526 | 638.5526
RSS-0018-005442 | RSS-1018-005442 | 54х42 | 30 | 950.6979 | 950.6979
Муфта надвижная ВПр
RSS-0019-000015 | RSS-1019-000015 | 15 | 200 | 234.5359 | 234.5359
RSS-0019-000018 | RSS-1019-000018 | 18 | 200 | 267.4363 | 267.4363
RSS-0019-000022 | RSS-1019-000022 | 22 | 110 | 339.9952 | 339.9952
RSS-0019-000028 | RSS-1019-000028 | 28 | 80 | 405.7961 | 405.7961
RSS-0019-000035 | RSS-1019-000035 | 35 | 30 | 554.275 | 554.275
RSS-0019-000042 | RSS-1019-000042 | 42 | 20 | 654.0008 | 654.0008
RSS-0019-000054 | RSS-1019-000054 | 54 | 15 | 988.0648 | 988.0648
Муфта переходная НПр-ВПр
RSS-0020-001815 | RSS-1020-001815 | 18х15 | 120 | 238.7506 | 238.7506
RSS-0020-002215 | RSS-1020-002215 | 22х15 | 120 | 240.4401 | 240.4401
RSS-0020-002218 | RSS-1020-002218 | 22х18 | 100 | 253.9382 | 253.9382
RSS-0020-002815 | RSS-1020-002815 | 28х15 | 100 | 303.7158 | 303.7158
RSS-0020-002818 | RSS-1020-002818 | 28х18 | 100 | 324.8076 | 324.8076
RSS-0020-002822 | RSS-1020-002822 | 28х22 | 100 | 328.1777 | 328.1777
RSS-0020-003515 | RSS-1020-003515 | 28х23 | 70 | 417.8293 | 417.8293
RSS-0020-003518 | RSS-1020-003518 | 28х24 | 80 | 403.0641 | 403.0641
RSS-0020-003522 | RSS-1020-003522 | 28х25 | 70 | 388.919 | 388.919
RSS-0020-003528 | RSS-1020-003528 | 28х26 | 70 | 436.1713 | 436.1713
RSS-0020-004222 | RSS-1020-004222 | 28х27 | 50 | 556.6924 | 556.6924
RSS-0020-004228 | RSS-1020-004228 | 28х28 | 50 | 616.7957 | 616.7957
RSS-0020-004235 | RSS-1020-004235 | 28х29 | 30 | 635.4971 | 635.4971
RSS-0020-005428 | RSS-1020-005428 | 28х30 | 20 | 795.8654 | 795.8654
RSS-0020-005435 | RSS-1020-005435 | 28х31 | 20 | 815.7621 | 815.7621
RSS-0020-005442 | RSS-1020-005442 | 28х32 | 20 | 832.6661 | 832.6661
Переходник ВПр-НР
RSS-0021-001512 | RSS-1021-001512 | 15х1/2 | 180 | 290.8018 | 290.8018
RSS-0021-001534 | RSS-1021-001534 | 15х3/4 | 150 | 413.3899 | 413.3899
RSS-0021-001812 | RSS-1021-001812 | 18х1/2 | 150 | 350.1772 | 350.1772
RSS-0021-001834 | RSS-1021-001834 | 18х3/4 | 130 | 408.3304 | 408.3304
RSS-0021-002212 | RSS-1021-002212 | 22х1/2 | 130 | 345.0547 | 345.0547
RSS-0021-002234 | RSS-1021-002234 | 22х3/4 | 120 | 440.1794 | 440.1794
RSS-0021-000221 | RSS-1021-000221 | 22х1 | 100 | 562.7135 | 562.7135
RSS-0021-002834 | RSS-1021-002834 | 28х3/4 | 100 | 486.6947 | 486.6947
RSS-0021-000281 | RSS-1021-000281 | 28х1 | 70 | 582.9067 | 582.9067
RSS-0021-000351 | RSS-1021-000351 | 35х1 | 40 | 912.9356 | 912.9356
RSS-0021-035114 | RSS-1021-035114 | 35х11/4 | 40 | 880.161 | 880.161
RSS-0021-042112 | RSS-1021-042112 | 42х11/2 | 35 | 968.4108 | 968.4108
RSS-0021-000542 | RSS-1021-000542 | 54х2 | 20 | 1477.5723 | 1477.5723
Переходник ВПр-ВР
RSS-0022-001512 | RSS-1022-001512 | 15х1/2 | 180 | 288.654 | 288.654
RSS-0022-001812 | RSS-1022-001812 | 18х1/2 | 150 | 338.6382 | 338.6382
RSS-0022-001834 | RSS-1022-001834 | 18х3/4 | 130 | 426.8251 | 426.8251
RSS-0022-002212 | RSS-1022-002212 | 22х1/2 | 130 | 304.884 | 304.884
RSS-0022-002234 | RSS-1022-002234 | 22х3/4 | 120 | 419.8154 | 419.8154
RSS-0022-002834 | RSS-1022-002834 | 28х3/4 | 100 | 506.4206 | 506.4206
RSS-0022-000281 | RSS-1022-000281 | 28х1 | 70 | 726.4878 | 726.4878
RSS-0022-000351 | RSS-1022-000351 | 35х1 | 60 | 760.4756 | 760.4756
RSS-0022-035114 | RSS-1022-035114 | 35х11/4 | 40 | 976.2023 | 976.2023
RSS-0022-042112 | RSS-1022-042112 | 42х11/2 | 35 | 1025.0721 | 1025.0721
RSS-0022-000542 | RSS-1022-000542 | 54х2 | 20 | 1538.3586 | 1538.3586
Вставка переходная НПр-ВР
RSS-0023-001512 | RSS-1023-001512 | 15х1/2 | 180 | 278.508 | 278.508
RSS-0023-001534 | RSS-1023-001534 | 15х3/4 | 150 | 411.5476 | 411.5476
RSS-0023-001812 | RSS-1023-001812 | 18х1/2 | 180 | 326.4163 | 326.4163
RSS-0023-001834 | RSS-1023-001834 | 18х3/4 | 150 | 421.3701 | 421.3701
RSS-0023-000181 | RSS-1023-000181 | 18х1 | 100 | 656.589 | 656.589
RSS-0023-002212 | RSS-1023-002212 | 22х1/2 | 130 | 288.5282 | 288.5282
RSS-0023-002234 | RSS-1023-002234 | 22х3/4 | 120 | 398.2023 | 398.2023
RSS-0023-000221 | RSS-1023-000221 | 22х1 | 100 | 603.01 | 603.01
RSS-0023-002834 | RSS-1023-002834 | 28х3/4 | 100 | 524.4749 | 524.4749
RSS-0023-000281 | RSS-1023-000281 | 28х1 | 70 | 693.83 | 693.83
RSS-0023-035114 | RSS-1023-035114 | 35х11/4 | 40 | 874.6521 | 874.6521
RSS-0023-042112 | RSS-1023-042112 | 42х11/2 | 35 | 1158.5611 | 1158.5611
RSS-0023-000542 | RSS-1023-000542 | 54х2 | 20 | 1683.8449 | 1683.8449
Вставка переходная НПр-НР
RSS-0024-001512 | RSS-1024-001512 | 15х1/2 | 180 | 315.0031 | 315.0031
RSS-0024-001534 | RSS-1024-001534 | 15х3/4 | 150 | 411.5476 | 411.5476
RSS-0024-001812 | RSS-1024-001812 | 18х1/2 | 180 | 363.2799 | 363.2799
RSS-0024-001834 | RSS-1024-001834 | 18х3/4 | 150 | 397.6451 | 397.6451
RSS-0024-000181 | RSS-1024-000181 | 18х1 | 100 | 557.1058 | 557.1058
RSS-0024-002212 | RSS-1024-002212 | 22х1/2 | 130 | 398.2023 | 398.2023
RSS-0024-002234 | RSS-1024-002234 | 22х3/4 | 120 | 441.2308 | 441.2308
RSS-0024-000221 | RSS-1024-000221 | 22х1 | 100 | 433.637 | 433.637
RSS-0024-002834 | RSS-1024-002834 | 28х3/4 | 100 | 508.1011 | 508.1011
RSS-0024-000281 | RSS-1024-000281 | 28х1 | 70 | 656.1936 | 656.1936
RSS-0024-035114 | RSS-1024-035114 | 35х11/4 | 40 | 908.1906 | 908.1906
RSS-0024-042112 | RSS-1024-042112 | 42х11/2 | 35 | 1431.9556 | 1431.9556
RSS-0024-000542 | RSS-1024-000542 | 54х2 | 25 | 1925.1927 | 1925.1927
Заглушка ВПр
RSS-0025-000015 | RSS-1025-000015 | 15 | 350 | 168.8069 | 168.8069
RSS-0025-000018 | RSS-1025-000018 | 18 | 300 | 217.6678 | 217.6678
RSS-0025-000022 | RSS-1025-000022 | 22 | 200 | 268.7124 | 268.7124
RSS-0025-000028 | RSS-1025-000028 | 28 | 150 | 351.7858 | 351.7858
RSS-0025-000035 | RSS-1025-000035 | 35 | 50 | 472.8282 | 472.8282
RSS-0025-000042 | RSS-1025-000042 | 42 | 50 | 700.2286 | 700.2286
RSS-0025-000054 | RSS-1025-000054 | 54 | 25 | 897.3347 | 897.3347
Переходник с накидной гайкой ВПр-ВР
RSS-0026-001512 | RSS-1026-001512 | 15х1/2 | 200 | 585.45 | 585.45
RSS-0026-001534 | RSS-1026-001534 | 15х3/4 | 200 | 614.2704 | 614.2704
RSS-0026-001812 | RSS-1026-001812 | 18х1/2 | 200 | 629.6288 | 629.6288
RSS-0026-001834 | RSS-1026-001834 | 18х3/4 | 150 | 582.4574 | 582.4574
RSS-0026-002212 | RSS-1026-002212 | 22х1/2 | 150 | 548.155 | 548.155
RSS-0026-002234 | RSS-1026-002234 | 22х3/4 | 120 | 582.8618 | 582.8618
RSS-0026-002834 | RSS-1026-002834 | 28х3/4 | 70 | 696.1845 | 696.1845
RSS-0026-000281 | RSS-1026-000281 | 28х1 | 70 | 695.0342 | 695.0342
RSS-0026-000351 | RSS-1026-000351 | 35х1 | 50 | 1046.4696 | 1046.4696
RSS-0026-035114 | RSS-1026-035114 | 35х11/4 | 50 | 1176.8312 | 1176.8312
RSS-0026-042112 | RSS-1026-042112 | 42х11/2 | 30 | 1718.2102 | 1718.2102
RSS-0026-000542 | RSS-1026-000542 | 54х2 | 20 | 2414.3138 | 2414.3138
Уплотнительное кольцо из EPDM
RSS-0027-000015 | RSS-1027-000015 | 15 | 3000 | 11.9613 | 11.9613
RSS-0027-000018 | RSS-1027-000018 | 18 | 3000 | 11.9613 | 11.9613
RSS-0027-000022 | RSS-1027-000022 | 22 | 1500 | 23.9137 | 23.9137
RSS-0027-000028 | RSS-1027-000028 | 28 | 1500 | 26.3671 | 26.3671
RSS-0027-000035 | RSS-1027-000035 | 35 | 1000 | 31.2469 | 31.2469
RSS-0027-000042 | RSS-1027-000042 | 42 | 500 | 55.1606 | 55.1606
RSS-0027-000054 | RSS-1027-000054 | 54 | 500 | 76.585 | 76.585
Уплотнительное кольцо из FPM
RSS-0028-000015 | RSS-1028-000015 | 15 | 3000 | 21.4963 | 21.4963
RSS-0028-000018 | RSS-1028-000018 | 18 | 3000 | 23.9137 | 23.9137
RSS-0028-000022 | RSS-1028-000022 | 22 | 1500 | 38.3284 | 38.3284
RSS-0028-000028 | RSS-1028-000028 | 28 | 1500 | 47.8364 | 47.8364
RSS-0028-000035 | RSS-1028-000035 | 35 | 1000 | 62.2421 | 62.2421
RSS-0028-000042 | RSS-1028-000042 | 42 | 500 | 114.9224 | 114.9224
RSS-0028-000054 | RSS-1028-000054 | 54 | 500 | 145.9176 | 145.9176
К оглавлению

## Rommer Инструмент
Инструмент Rommer
СКИДКА, % | 0
Код | Описание | Упаковка, шт | Цена с НДС, РУБ | Цена с НДС, с учетом скидки, РУБ
Пресс-инструмент
RPT-0001-012108 | RPT-0001-012108 ROMMER Набор пресс-инструмента (пресс-инструмент, 2 аккумулятора 4.0 Ач, зарядное устройство, пластиковый чемодан) | 1 | 122224.1418 | 122224.1418
RPT-0002-012108 | RPT-0002-012108 ROMMER Пресс-инструмент V220 + чемодан | 1 | 87931.038 | 87931.038
RPT-0022-012108 | RPT-0022-012108 ROMMER Пресс-инструмент V220 с поворотным механизмом + чемодан | 1 | 87931.038 | 87931.038
Пресс-клещи V профиль для медных труб и труб из нержавебщей стали
RPT-0003-000015 | RPT-0003-000015 ROMMER Пресс-клещи V-профиль, 15 | 1 | 9760.3494 | 9760.3494
RPT-0003-000018 | RPT-0003-000018 ROMMER Пресс-клещи V-профиль, 18 | 1 | 9760.3494 | 9760.3494
RPT-0003-000022 | RPT-0003-000022 ROMMER Пресс-клещи V-профиль, 22 | 1 | 9760.3494 | 9760.3494
RPT-0003-000028 | RPT-0003-000028 ROMMER Пресс-клещи V-профиль, 28 | 1 | 9760.3494 | 9760.3494
RPT-0003-000035 | RPT-0003-000035 ROMMER Пресс-клещи V-профиль, 35 | 1 | 9760.3494 | 9760.3494
RPT-0003-000042 | RPT-0003-000042 ROMMER Пресс-клещи V-профиль, 42 | 1 | 16355.1696 | 16355.1696
RPT-0003-000054 | RPT-0003-000054 ROMMER Пресс-клещи V-профиль, 54 | 1 | 16355.1696 | 16355.1696
RPT-0003-004254 | RPT-0003-004254 ROMMER Промежуточные клещи 42/54 | 1 | 8968.962 | 8968.962
Пресс-клещи TH профиль для металлопластиковых труб
RPT-0004-000016 | RPT-0004-000016 ROMMER Пресс-клещи TH-профиль, 16 | 1 | 8863.4532 | 8863.4532
RPT-0004-000020 | RPT-0004-000020 ROMMER Пресс-клещи TH-профиль, 20 | 1 | 8863.4532 | 8863.4532
RPT-0004-000026 | RPT-0004-000026 ROMMER Пресс-клещи TH-профиль, 26 | 1 | 8863.4532 | 8863.4532
RPT-0004-000032 | RPT-0004-000032 ROMMER Пресс-клещи TH-профиль, 32 | 1 | 8863.4532 | 8863.4532
Комплектующие
RPT-0005-184072 | RPT-0005-184072 ROMMER Аккумулятор 18V 4.0Ah 72Wh | 1 | 10375.8582 | 10375.8582
RPT-0006-000018 | RPT-0006-000018 ROMMER Зарядное устройство 18V | 1 | 6731.7348 | 6731.7348
Инструмент для монтажа аксиальных фитингов
RAT-0001-001632 | RAT-0001-001632 ROMMER Комплект аккумуляторного инструмента для аксиальных фитингов (4 насадки: 16x2.0 и 16x2.2; 20x2.8; 25x3.5; 32x4.4) | 1 | 144382.7544 | 144382.7544
К оглавлению

## Rommer секционные радиаторы
Алюминиевые радиаторы отопления Rommer
Ввести курс USD на текущую дату:
СКИДКА, % | 40
Серия Profi
· уникальный дизайн секции;
· разработан ведущими инженерами России;
· стойкая двухэтапная покраска (основной слой по методу катафореза);
· стойкость к гидроударам;
· антикоррозийное покрытие секции;
· соответствие ГОСТ 31311-2005.
Внешний вид | Артикул | Кол-во секций, шт. | Межосевое расстояние, мм | Габаритные размеры 1 секции |  |  | Теплоотдача 1 секции, ΔT=70⁰C, Вт | Цена, руб | Цена, с учетом скидки, руб | Цена, с НДС, с учетом скидки, Руб
|  |  |  | Высота, мм | Ширина, мм | Глубина, мм
| RAL-1210-050004 | 4 | 500 | 576 | 80 | 80 | 157 | 3080.8794 | 1848.5276 | 0
| RAL-1210-050006 | 6 | [5 empty] | 4620.8958 | 2772.5375 | 0
| RAL-1210-050008 | 8 | [5 empty] | 6161.769 | 3697.0614 | 0
| RAL-1210-050010 | 10 | [5 empty] | 7702.6422 | 4621.5853 | 0
| RAL-1210-050012 | 12 | [5 empty] | 9242.6484 | 5545.589 | 0
| RAL-1210-035004 | 4 | 350 | 428 | 80 | 80 | 116 | 2885.1516 | 1731.091 | 0
| RAL-1210-035006 | 6 | [5 empty] | 4327.7172 | 2596.6303 | 0
| RAL-1210-035008 | 8 | [5 empty] | 5769.4362 | 3461.6617 | 0
| RAL-1210-035010 | 10 | [5 empty] | 7211.145 | 4326.687 | 0
| RAL-1210-035012 | 12 | [5 empty] | 8654.5878 | 5192.7527 | 0
Серия Optima
· толщина стенки вертикального коллектора – 1.8 мм;
· идеальное решение для объектного строительства;
· разработан специально для эксплуатации в России;
· антикоррозийное покрытие;
· стойкая двухэтапная покраска (основной слой по методу катафореза);
· соответствует ГОСТ 31311-2005.
Внешний вид | Артикул | Кол-во секций, шт. | Межосевое расстояние, мм | Габаритные размеры 1 секции |  |  | Теплоотдача 1 секции, ΔT=70⁰C, Вт | Цена, руб | Цена, с учетом скидки, руб | Цена, с НДС, с учетом скидки, Руб
|  |  |  | Высота, мм | Ширина, мм | Глубина, мм
| RAL-0210-050004 | 4 | 500 | 568 | 77 | 78 | 133.4 | 2612.6688 | 1567.6013 | 0
| RAL-0210-050006 | 6 | [5 empty] | 3919.0032 | 2351.4019 | 0
| RAL-0210-050008 | 8 | [5 empty] | 5227.0716 | 3136.243 | 0
| RAL-0210-050010 | 10 | [5 empty] | 6532.5492 | 3919.5295 | 0
| RAL-0210-050012 | 12 | [5 empty] | 7838.8836 | 4703.3302 | 0
Серия Plus
· увеличенная глубина секции – 96 мм;
· толщина стенки вертикального коллектора – 1.8 мм;
· антикоррозийное покрытие секции;
· стойкая двухэтапная покраска (основной слой по методу катафореза);
· компактные размеры, для модели Plus 200;
· соответствует ГОСТ 31311-2005.
Внешний вид | Артикул | Кол-во секций, шт. | Межосевое расстояние, мм | Габаритные размеры 1 секции |  |  | Теплоотдача 1 секции, ΔT=70⁰C, Вт | Цена, руб | Цена, с учетом скидки, руб | Цена, с НДС, с учетом скидки, Руб
|  |  |  | Высота, мм | Ширина, мм | Глубина, мм
| RAL-3210-050004 | 4 | 500 | 576 | 78 | 96 | 146.5 | 2638.5462 | 1583.1277 | 0
| RAL-3210-050006 | 6 | [5 empty] | 3958.671 | 2375.2026 | 0
| RAL-3210-050008 | 8 | [5 empty] | 5277.9492 | 3166.7695 | 0
| RAL-3210-050010 | 10 | [5 empty] | 6596.3502 | 3957.8101 | 0
| RAL-3210-050012 | 12 | [5 empty] | 7916.475 | 4749.885 | 0
| RAL-3210-020006 | 6 | 200 | 276 | 80 | 96 | 83.3 | 3783.6288 | 2270.1773 | 0
| RAL-3210-020008 | 8 | [5 empty] | 5045.991 | 3027.5946 | 0
| RAL-3210-020010 | 10 | [5 empty] | 6307.4862 | 3784.4917 | 0
| RAL-3210-020012 | 12 | [5 empty] | 7568.9916 | 4541.395 | 0
| RAL-3210-020014 | 14 | [5 empty] | 8829.6198 | 5297.7719 | 0
Биметаллические радиаторы отопления Rommer
Серия Profi Bm
· уникальный дизайн секции;
· спроектирован ведущими инженерами России;
· разработан для профессионалов;
· стойкая двухэтапная покраска (основной слой по методу катафореза);
· 100% стальной коллектор "SteelBimetal";
· соответствие ГОСТ 31311-2005.
Внешний вид | Артикул | Кол-во секций, шт. | Межосевое расстояние, мм | Габаритные размеры 1 секции |  |  | Теплоотдача 1 секции, ΔT=70⁰C, Вт | Цена, руб | Цена, с учетом скидки, руб | Цена, с НДС, с учетом скидки, Руб
|  |  |  | Высота, мм | Ширина, мм | Глубина, мм
| RBM-1210-050004 | 4 | 500 | 567 | 80 | 80 | 143.3 | 3307.6662 | 1984.5997 | 0
| RBM-1210-050006 | 6 | [5 empty] | 4962.351 | 2977.4106 | 0
| RBM-1210-050008 | 8 | [5 empty] | 6616.1892 | 3969.7135 | 0
| RBM-1210-050010 | 10 | [5 empty] | 8269.1502 | 4961.4901 | 0
| RBM-1210-050012 | 12 | [5 empty] | 9923.835 | 5954.301 | 0
| RBM-1210-035004 | 4 | 350 | 418 | 80 | 80 | 119.5 | 3109.3374 | 1865.6024 | 0
| RBM-1210-035006 | 6 | [5 empty] | 4665.735 | 2799.441 | 0
| RBM-1210-035008 | 8 | [5 empty] | 6220.3986 | 3732.2392 | 0
| RBM-1210-035010 | 10 | [5 empty] | 7775.0724 | 4665.0434 | 0
| RBM-1210-035012 | 12 | [5 empty] | 9329.7462 | 5597.8477 | 0
Серия Optima Bm
· литой биметаллический радиатор;
· идеальное решение для объектного строительства;
· стойкая двухэтапная покраска (основной слой по методу катафореза);
· разработан специально для эксплуатации в России;
· 100% стальной коллектор "SteelBimetal";
· соответствие ГОСТ 31311-2005.
Внешний вид | Артикул | Кол-во секций, шт. | Межосевое расстояние, мм | Габаритные размеры 1 секции |  |  | Теплоотдача 1 секции, ΔT=70⁰C, Вт | Цена, руб | Цена, с учетом скидки, руб | Цена с НДС, с учетом скидки, РУБ
|  |  |  | Высота, мм | Ширина, мм | Глубина, мм
| RBM-0210-050004 | 4 | 500 | 560 | 77 | 78 | 129.3 | 2714.4138 | 1628.6483 | 0
| RBM-0210-050006 | 6 | [5 empty] | 4070.769 | 2442.4614 | 0
| RBM-0210-050008 | 8 | [5 empty] | 5427.114 | 3256.2684 | 0
| RBM-0210-050010 | 10 | [5 empty] | 6785.1828 | 4071.1097 | 0
| RBM-0210-050012 | 12 | [5 empty] | 8142.405 | 4885.443 | 0
Серия Plus Bm
· литой биметаллический радиатор;
· идеальное решение для объектного строительства;
· стойкая двухэтапная покраска (основной слой по методу катафореза);
· разработан специально для эксплуатации в России;
· 100% стальной коллектор "SteelBimetal";
· соответствие ГОСТ 31311-2005.
Внешний вид | Артикул | Кол-во секций, шт. | Межосевое расстояние, мм | Габаритные размеры 1 секции |  |  | Теплоотдача 1 секции, ΔT=70⁰C, Вт | Цена, руб | Цена, с учетом скидки, руб | Цена, с НДС, с учетом скидки, Руб
|  |  |  | Высота, мм | Ширина, мм | Глубина, мм
| RBM-3210-050004 | 4 | 500 |  |  |  | 141 | 2997.2394 | 1798.3436 | 0
| RBM-3210-050006 | 6 | [5 empty] | 4496.7312 | 2698.0387 | 0
| RBM-3210-050008 | 8 | [5 empty] | 5994.489 | 3596.6934 | 0
| RBM-3210-050010 | 10 | [5 empty] | 7493.1138 | 4495.8683 | 0
| RBM-3210-050012 | 12 | [5 empty] | 8991.7284 | 5395.037 | 0
| RBM-3210-020006 | 6 | 200 |  |  |  | 70 | 4081.9788 | 2449.1873 | 0
| RBM-3210-020008 | 8 | [5 empty] | 5441.7714 | 3265.0628 | 0
| RBM-3210-020010 | 10 | [5 empty] | 6801.564 | 4080.9384 | 0
| RBM-3210-020012 | 12 | [5 empty] | 8162.2338 | 4897.3403 | 0
| RBM-3210-020014 | 14 | [5 empty] | 9522.0264 | 5713.2158 | 0
Комплектующие для радиаторов Rommer
СКИДКА, %
Наименование |  |  |  |  | Количество шт в упаковке | Цена за 1 шт. с НДС, РУБ | Цена с НДС, с учетом скидки, РУБ
ROMMER 1/2 монтажный комплект 7 в 1 (RAL9016) без кронштейнов |  |  |  |  | 50 | 223.2372 | 223.2372
ROMMER 3/4 монтажный комплект 7 в 1 (RAL9016) без кронштейнов |  |  |  |  | 50 | 236.232 | 236.232
ROMMER 1/2 монтажный комплект 11 в 1 (RAL9016) c 2мя кронштейнами |  |  |  |  | 40 | 266.4138 | 266.4138
ROMMER 3/4 монтажный комплект 11 в 1 (RAL9016) c 2мя кронштейнами |  |  |  |  | 40 | 294.6372 | 294.6372
ROMMER 1/2 монтажный комплект 13 в 1 (RAL9016) c 3мя кронштейнами |  |  |  |  | 40 | 300.7266 | 300.7266
ROMMER 3/4 монтажный комплект 13 в 1 (RAL9016) c 3мя кронштейнами |  |  |  |  | 40 | 318.7704 | 318.7704
ROMMER прокладка паранитовая 1", цвет зеленый |  |  |  |  | 10000 | 12.495 | 12.495
ROMMER ниппель радиаторный стальной 1" |  |  |  |  | 500 | 29.2536 | 29.2536
ROMMER напольный кронштейн для секционного радиатора 1 шт |  |  |  |  | 20 | 755.4324 | 755.4324
ROMMER Кронштейн анкерный 7х180мм с дюбелем (арт К.6.7.18.Ф) 1шт |  |  |  |  | н/д | 39.4837 | 39.4837
Наименование |  |  |  |  | Количество шт в упаковке | Цена за 1 шт. с НДС, РУБ | Цена с НДС, с учетом скидки, РУБ
BR-7180KIT ROMMER Кронштейн анкерный 7х180мм с дюбелем (2шт)-NEW |  |  |  |  | н/д | 58.548 | 58.548
К оглавлению

## Rommer шаровые краны (Китай)
Шаровые краны Rommer (Китай)
89.5
0%
● Материал корпуса, шарика и штока в шаровых кранах Rommer произведены из латуни CW 617N
● Минимальная толщина стенки крана 1/2"-1,5мм, 3/4"-1,6мм, 1"-1,7мм, 1 1/4"-1,9мм, 1 1/2"-2,0мм, 2"-2,2мм
● Минимальный размер проходного сечения для 1/2"-14мм, 3/4"-19мм, 1"-24мм, 1 1/4"-30мм, 1 1/2"-37мм, 2"-49мм
● Материал прокладок EPDM+PTFE
● Резьба соотвествует ГОСТ 6527-68
● Рабочая температура -20 +120 °С
● Корпус крана с никелевым покрытием
● Широкий модельный ряд
● Каждый шаровый кран Rommer маркируется стикером с у никальным штрих кодом и информацией о кране
● Гарантия 5 лет
Артикул | Наименование | Размер | PN | DN | Кол-во в упаковке, шт | Цена с НДС, РУБ | Цена, с НДС, с учетом скидки, Руб
Полнопроходной шаровой кран Rommer ВН/ВН, ручка рычаг серия RBV-0001
RBV-0001-0110315 | Rommer шаровой кран 1/2" ВН/ВН, ручка рычаг RBV-0001-0110315 | 1/2" | 40 | 15 | 30 | 289.5409 | 289.5409
RBV-0001-0110320 | Rommer шаровой кран 3/4" ВН/ВН, ручка рычаг RBV-0001-0110320 | 3/4" | 40 | 20 | 20 | 453.9469 | 453.9469
RBV-0001-0110325 | Rommer шаровой кран 1" ВН/ВН, ручка рычаг RBV-0001-0110325 | 1" | 40 | 25 | 10 | 880.5873 | 880.5873
RBV-0001-0110332 | Rommer шаровой кран 1 1/4" ВН/ВН, ручка рычаг RBV-0001-0110332 | 1 1/4" | 40 | 32 | 6 | 1409.0582 | 1409.0582
RBV-0001-0110340 | Rommer шаровой кран 1 1/2" ВН/ВН, ручка рычаг RBV-0001-0110340 | 1 1/2" | 32 | 40 | 4 | 2204.3958 | 2204.3958
RBV-0001-0110350 | Rommer шаровой кран 2" ВН/ВН, ручка рычаг RBV-0001-0110350 | 2" | 32 | 50 | 2 | 3404.0148 | 3404.0148
Полнопроходной шаровой кран Rommer ВН/НР, ручка рычаг серия RBV-0002
RBV-0002-0210315 | Rommer шаровой кран 1/2" ВН/НР, ручка рычаг RBV-0002-0210315 | 1/2" | 40 | 15 | 25 | 303.5188 | 303.5188
RBV-0002-0210320 | Rommer шаровой кран 3/4" ВН/НР, ручка рычаг RBV-0002-0210320 | 3/4" | 40 | 20 | 20 | 481.1419 | 481.1419
RBV-0002-0210325 | Rommer шаровой кран 1" ВН/НР, ручка рычаг RBV-0002-0210325 | 1" | 40 | 25 | 10 | 954.605 | 954.605
RBV-0002-0210332 | Rommer шаровой кран 1 1/4" ВН/НР, ручка рычаг RBV-0002-0210332 | 1 1/4" | 40 | 32 | 6 | 1666.1268 | 1666.1268
RBV-0002-0210340 | Rommer шаровой кран 1 1/2" ВН/НР, ручка рычаг RBV-0002-0210340 | 1 1/2" | 32 | 40 | 4 | 2509.6694 | 2509.6694
RBV-0002-0210350 | Rommer шаровой кран 2" ВН/НР, ручка рычаг RBV-0002-0210350 | 2" | 32 | 50 | 2 | 3724.4604 | 3724.4604
Полнопроходной шаровой кран Rommer ВН/ВН, ручка бабочка серия RBV-0003
RBV-0003-0110215 | Rommer шаровой кран 1/2" ВН/ВН, ручка бабочка RBV-0003-0110215 | 1/2" | 40 | 15 | 30 | 281.5536 | 281.5536
RBV-0003-0110220 | Rommer шаровой кран 3/4" ВН/ВН, ручка бабочка RBV-0003-0110220 | 3/4" | 40 | 20 | 20 | 441.3954 | 441.3954
RBV-0003-0110225 | Rommer шаровой кран 1" ВН/ВН, ручка бабочка RBV-0003-0110225 | 1" | 40 | 25 | 10 | 861.1582 | 861.1582
RBV-0003-0110232 | Rommer шаровой кран 1 1/4" ВН/ВН, ручка бабочка RBV-0003-0110232 | 1 1/4" | 40 | 32 | 6 | 1362.3119 | 1362.3119
Полнопроходной шаровой кран Rommer ВН/НР, ручка бабочка серия RBV-0004
RBV-0004-0210215 | Rommer шаровой кран 1/2" ВН/НР, ручка бабочка RBV-0004-0210215 | 1/2" | 40 | 15 | 25 | 295.5314 | 295.5314
RBV-0004-0210220 | Rommer шаровой кран 3/4" ВН/НР, ручка бабочка RBV-0004-0210220 | 3/4" | 40 | 20 | 20 | 472.7742 | 472.7742
RBV-0004-0210225 | Rommer шаровой кран 1" ВН/НР, ручка бабочка RBV-0004-0210225 | 1" | 40 | 25 | 10 | 934.974 | 934.974
RBV-0004-0210232 | Rommer шаровой кран 1 1/4" ВН/НР, ручка бабочка RBV-0004-0210232 | 1 1/4" | 40 | 32 | 6 | 1544.3444 | 1544.3444
Полнопроходной шаровой кран с американкой Rommer ВН/НР, ручка бабочка серия RBV-0005
RBV-0005-0510215 | Rommer шаровой кран с американкой 1/2" ВН/НР, ручка бабочка RBV-0005-0510215 | 1/2" | 40 | 15 | 25 | 397.37 | 397.37
RBV-0005-0510220 | Rommer шаровой кран с американкой 3/4" ВН/НР, ручка бабочка RBV-0005-0510220 | 3/4" | 40 | 20 | 15 | 640.1279 | 640.1279
RBV-0005-0510225 | Rommer шаровой кран с американкой 1" ВН/НР, ручка бабочка RBV-0005-0510225 | 1" | 40 | 25 | 8 | 1371.4329 | 1371.4329
RBV-0005-0510232 | Rommer шаровой кран с американкой 1 1/4" ВН/НР, ручка бабочка RBV-0005-0510232 | 1 1/4" | 40 | 32 | 4 | 2075.3432 | 2075.3432
Полнопроходной шаровой кран угловой с американкой Rommer ВН/НР, ручка бабочка серия RBV-0006
RBV-0006-0610215 | Rommer шаровой кран угловой с американкой 1/2" ВН/НР, ручка бабочка RBV-0006-0610215 | 1/2" | 40 | 15 | 25 | 423.3288 | 423.3288
RBV-0006-0610220 | Rommer шаровой кран угловой с американкой 3/4" ВН/НР, ручка бабочка RBV-0006-0610220 | 3/4" | 40 | 20 | 15 | 709.1613 | 709.1613
RBV-0006-0610225 | Rommer шаровой кран угловой с американкой 1" ВН/НР, ручка бабочка RBV-0006-0610225 | 1" | 40 | 25 | 8 | 1611.3226 | 1611.3226
Полнопроходной шаровой кран Rommer НР/НР, ручка бабочка серия RBV-0007
RBV-0007-0410215 | Rommer шаровой кран 1/2" НР/НР, ручка бабочка RBV-0007-0410215 | 1/2" | 40 | 15 | 25 | 311.5061 | 311.5061
RBV-0007-0410220 | Rommer шаровой кран 3/4" НР/НР, ручка бабочка RBV-0007-0410220 | 3/4" | 40 | 20 | 20 | 497.8773 | 497.8773
RBV-0007-0410225 | Rommer шаровой кран 1" НР/НР, ручка бабочка RBV-0007-0410225 | 1" | 40 | 25 | 10 | 984.1227 | 984.1227
RBV-0007-0410232 | Rommer шаровой кран 1 1/4" НР/НР, ручка бабочка RBV-0007-0410232 | 1 1/4" | 40 | 32 | 6 | 1530.3393 | 1530.3393
К оглавлению

## Rommer шаровые краны ГОСТ
Rommer шаровые краны ГОСТ Р 59553-2021
0%
Фотография | Артикул | Название по ГОСТ Р 59553-2021 | Цена с НДС, РУБ | Цена, с НДС, с учетом скидки, Руб
| RBV-0001-2110315 | RBV-0001-2110315 ROMMER Кран шаровой, ВР/ВР, ручка рычаг 1/2" | 304.265 | 304.265
| RBV-0001-2110320 | RBV-0001-2110320 ROMMER Кран шаровой, ВР/ВР, ручка рычаг 3/4" | 477.0209 | 477.0209
| RBV-0001-2110325 | RBV-0001-2110325 ROMMER Кран шаровой, ВР/ВР, ручка рычаг 1" | 925.3515 | 925.3515
| RBV-0001-2110332 | RBV-0001-2110332 ROMMER Кран шаровой, ВР/ВР, ручка рычаг 1 1/4" | 1480.6923 | 1480.6923
| RBV-0001-2110340 | RBV-0001-2110340 ROMMER Кран шаровой, ВР/ВР, ручка рычаг 1 1/2" | 2316.4667 | 2316.4667
| RBV-0001-2110350 | RBV-0001-2110350 ROMMER Кран шаровой, ВР/ВР, ручка рычаг 2" | 3577.0694 | 3577.0694
| RBV-0002-2210315 | RBV-0002-2210315 ROMMER Кран шаровой, ВР/НР, ручка рычаг 1/2" | 318.9483 | 318.9483
| RBV-0002-2210320 | RBV-0002-2210320 ROMMER Кран шаровой, ВР/НР, ручка рычаг 3/4" | 505.6044 | 505.6044
| RBV-0002-2210325 | RBV-0002-2210325 ROMMER Кран шаровой, ВР/НР, ручка рычаг 1" | 1003.1375 | 1003.1375
| RBV-0002-2210332 | RBV-0002-2210332 ROMMER Кран шаровой, ВР/НР, ручка рычаг 1 1/4" | 1750.8297 | 1750.8297
| RBV-0002-2210340 | RBV-0002-2210340 ROMMER Кран шаровой, ВР/НР, ручка рычаг 1 1/2" | 2637.2571 | 2637.2571
| RBV-0002-2210350 | RBV-0002-2210350 ROMMER Кран шаровой, ВР/НР, ручка рычаг 2" | 3913.7979 | 3913.7979
| RBV-0003-2110215 | RBV-0003-2110215 ROMMER Кран шаровой, ВР/ВР, ручка бабочка 1/2" | 295.8733 | 295.8733
| RBV-0003-2110220 | RBV-0003-2110220 ROMMER Кран шаровой, ВР/ВР, ручка бабочка 3/4" | 463.8326 | 463.8326
| RBV-0003-2110225 | RBV-0003-2110225 ROMMER Кран шаровой, ВР/ВР, ручка бабочка 1" | 904.9372 | 904.9372
| RBV-0003-2110232 | RBV-0003-2110232 ROMMER Кран шаровой, ВР/ВР, ручка бабочка 1 1/4" | 1431.5699 | 1431.5699
| RBV-0004-2210215 | RBV-0004-2210215 ROMMER Кран шаровой, ВР/НР, ручка бабочка 1/2" | 310.5566 | 310.5566
| RBV-0004-2210220 | RBV-0004-2210220 ROMMER Кран шаровой, ВР/НР, ручка бабочка 3/4" | 496.8033 | 496.8033
| RBV-0004-2210225 | RBV-0004-2210225 ROMMER Кран шаровой, ВР/НР, ручка бабочка 1" | 982.5096 | 982.5096
| RBV-0004-2210232 | RBV-0004-2210232 ROMMER Кран шаровой, ВР/НР, ручка бабочка 1 1/4" | 1622.8535 | 1622.8535
| RBV-0005-2510215 | RBV-0005-2510215 ROMMER Кран шаровой с американкой, ВР/НР, ручка бабочка 1/2" | 439.5534 | 439.5534
| RBV-0005-2510220 | RBV-0005-2510220 ROMMER Кран шаровой с американкой, ВР/НР, ручка бабочка 3/4" | 708.0684 | 708.0684
| RBV-0005-2510225 | RBV-0005-2510225 ROMMER Кран шаровой с американкой, ВР/НР, ручка бабочка 1" | 1517.0044 | 1517.0044
| RBV-0005-2510232 | RBV-0005-2510232 ROMMER Кран шаровой с американкой, ВР/НР, ручка бабочка 1 1/4" | 2295.637 | 2295.637
| RBV-0006-2610215 | RBV-0006-2610215 ROMMER Кран шаровой угловой с американкой, ВР/НР, ручка бабочка 1/2" | 468.2643 | 468.2643
| RBV-0006-2610220 | RBV-0006-2610220 ROMMER Кран шаровой угловой с американкой, ВР/НР, ручка бабочка 3/4" | 784.431 | 784.431
| RBV-0006-2610225 | RBV-0006-2610225 ROMMER Кран шаровой угловой с американкой, ВР/НР, ручка бабочка 1" | 1782.3532 | 1782.3532
| RBV-0007-2410215 | RBV-0007-2410215 ROMMER Кран шаровой, НР/НР, ручка бабочка 1/2" | 327.3401 | 327.3401
| RBV-0007-2410220 | RBV-0007-2410220 ROMMER Кран шаровой, НР/НР, ручка бабочка 3/4" | 523.1888 | 523.1888
| RBV-0007-2410225 | RBV-0007-2410225 ROMMER Кран шаровой, НР/НР, ручка бабочка 1" | 1034.1504 | 1034.1504
| RBV-0007-2410232 | RBV-0007-2410232 ROMMER Кран шаровой, НР/НР, ручка бабочка 1 1/4" | 1608.1435 | 1608.1435
К оглавлению

## Rommer Трубопроводная арматура
Rommer Трубопроводная арматура
СКИДКА, % | 0
ROMMER Обратные клапаны
Артикул | Наименование | Размер | Цена с НДС, РУБ | Цена с НДС, с учетом скидки, РУБ
RVC-0001-000015 | RVC-0001-000015 ROMMER 1/2 Клапан обратный пружинный муфтовый с металлическим седлом | 1/2 | 370.6425 | 370.6425
RVC-0001-000020 | RVC-0001-000020 ROMMER 3/4 Клапан обратный пружинный муфтовый с металлическим седлом | 3/4 | 535.4694 | 535.4694
RVC-0001-000025 | RVC-0001-000025 ROMMER 1 Клапан обратный пружинный муфтовый с металлическим седлом | 1 | 822.3903 | 822.3903
RVC-0001-000032 | RVC-0001-000032 ROMMER 11/4 Клапан обратный пружинный муфтовый с металлическим седлом | 1 1/4 | 1315.9989 | 1315.9989
RVC-0001-000040 | RVC-0001-000040 ROMMER 11/2 Клапан обратный пружинный муфтовый с металлическим седлом | 1 1/2 | 1908.1548 | 1908.1548
RVC-0001-000050 | RVC-0001-000050 ROMMER 2 Клапан обратный пружинный муфтовый с металлическим седлом | 2 | 2874.4416 | 2874.4416
RVC-0002-000015 | RVC-0002-000015 ROMMER 1/2 Клапан обратный пружинный муфтовый с пластиковым седлом | 1/2 | 349.7121 | 349.7121
RVC-0002-000020 | RVC-0002-000020 ROMMER 3/4 Клапан обратный пружинный муфтовый с пластиковым седлом | 3/4 | 414.2475 | 414.2475
RVC-0002-000025 | RVC-0002-000025 ROMMER 1 Клапан обратный пружинный муфтовый с пластиковым седлом | 1 | 729.0756 | 729.0756
RVC-0002-000032 | RVC-0002-000032 ROMMER 11/4 Клапан обратный пружинный муфтовый с пластиковым седлом | 1 1/4 | 1004.6592 | 1004.6592
RVC-0002-000040 | RVC-0002-000040 ROMMER 11/2 Клапан обратный пружинный муфтовый с пластиковым седлом | 1 1/2 | 1649.1411 | 1649.1411
RVC-0002-000050 | RVC-0002-000050 ROMMER 2 Клапан обратный пружинный муфтовый с пластиковым седлом | 2 | 2379.9609 | 2379.9609
ROMMER Фильтры
Артикул | Наименование | Размер | Цена с НДС, РУБ | Цена с НДС, с учетом скидки, РУБ
RFW-0001-000015 | RFW-0001-000015 ROMMER 1/2 Фильтр грубой очистки косой 500 мкр. | 1/2 | 272.9673 | 272.9673
RFW-0001-000020 | RFW-0001-000020 ROMMER 3/4 Фильтр грубой очистки косой 500 мкр. | 3/4 | 490.1202 | 490.1202
RFW-0001-000025 | RFW-0001-000025 ROMMER 1 Фильтр грубой очистки косой 500 мкр. | 1 | 924.426 | 924.426
RFW-0001-000032 | RFW-0001-000032 ROMMER 11/4 Фильтр грубой очистки косой 500 мкр. | 1 1/4 | 1564.5474 | 1564.5474
RFW-0001-000040 | RFW-0001-000040 ROMMER 11/2 Фильтр грубой очистки косой 500 мкр. | 1 1/2 | 2374.7283 | 2374.7283
RFW-0001-000050 | RFW-0001-000050 ROMMER 2 Фильтр грубой очистки косой 500 мкр. | 2 | 3063.6873 | 3063.6873
ROMMER Редукторы давления
Артикул | Наименование | Размер | Цена с НДС, РУБ | Цена с НДС, с учетом скидки, РУБ
RVS-0008-000015 | RVS-0008-000015 ROMMER Редуктор давления PN25 вн/вн 1/2 с выходом под манометр | 1/2 | 1956.1203 | 1956.1203
RVS-0008-000020 | RVS-0008-000020 ROMMER Редуктор давления PN25 вн/вн 3/4 с выходом под манометр | 3/4 | 2130.5403 | 2130.5403
RVS-0008-000025 | RVS-0008-000025 ROMMER Редуктор давления PN25 вн/вн 1 с выходом под манометр | 1 | 3424.7367 | 3424.7367
RVS-0008-000032 | RVS-0008-000032 ROMMER Редуктор давления PN25 вн/вн 1 1/4 с выходом под манометр | 1 1/4 | 6411.6792 | 6411.6792
RVS-0008-000040 | RVS-0008-000040 ROMMER Редуктор давления PN25 вн/вн 1 1/2 с выходом под манометр | 1 1/2 | 6902.6715 | 6902.6715
RVS-0008-000050 | RVS-0008-000050 ROMMER Редуктор давления PN25 вн/вн 2 с выходом под манометр | 2 | 9921.8918 | 9921.8918
RVS-0009-000015 | RVS-0009-000015 ROMMER Редуктор давления PN16 вн/вн 1/2 без подключения манометра | 1/2 | 1225.3005 | 1225.3005
RVS-0009-000020 | RVS-0009-000020 ROMMER Редуктор давления PN16 вн/вн 3/4 без подключения манометра | 3/4 | 1359.6039 | 1359.6039
RVS-0010-000015 | RVS-0010-000015 ROMMER Редуктор давления PN16 вн/вн 1/2 с выходом под манометр | 1/2 | 1286.9728 | 1286.9728
RVS-0010-000020 | RVS-0010-000020 ROMMER Редуктор давления PN16 вн/вн 3/4 с выходом под манометр | 3/4 | 1427.6967 | 1427.6967
ROMMER Воздухоотводчики
Артикул | Наименование | Фотография | Размер | Цена с НДС, РУБ
RVA-0001-000015 | RVA-0001-000015 ROMMER Воздухоотводчик автоматический вертикальный выпуск, нар.р. 1/2 никель, уплотнительное кольцо - EPDM |  | 1/2" | 505.8482
RVA-0001-000020 | RVA-0001-000020 ROMMER Воздухоотводчик автоматический вертикальный выпуск, нар.р. 3/4 никель, уплотнительное кольцо - EPDM |  | 3/4" | 720.0673
RVA-0002-000015 | RVA-0002-000015 ROMMER Воздухоотводчик автоматический боковой выпуск, нар.р. 1/2 никель, уплотнительное кольцо - EPDM |  | 1/2" | 494.9481
RVA-0003-000015 | RVA-0003-000015 ROMMER Воздухоотводчик автоматический вертикальный выпуск, угл.подкл., нар.р. 1/2 никель, уплотнительное кольцо - EPDM |  | 1/2" | 569.2307
RVA-0001-200010 | RVA-0001-200010 ROMMER Flex Воздухоотводчик автоматический вертикальный выпуск, нар.р. 3/8", без покрытия, уплотнительное кольцо - EPDM |  | 3/8" | 433.2573
RVA-0001-200015 | RVA-0001-200015 ROMMER Flex Воздухоотводчик автоматический вертикальный выпуск, нар.р. 1/2", без покрытия, уплотнительное кольцо - EPDM |  | 1/2" | 439.994
RVA-0001-200020 | RVA-0001-200020 ROMMER Flex Воздухоотводчик автоматический вертикальный выпуск, нар.р. 3/4", без покрытия, уплотнительное кольцо - EPDM |  | 3/4" | 476.2041
RVA-0001-300010 | RVA-0001-300010 ROMMER Flex Воздухоотводчик автоматический вертикальный выпуск, нар.р. 3/8", без покрытия, c отсеч. клап, уплотнительное кольцо - EPDM |  | 3/8" | 503.1511
RVA-0001-300015 | RVA-0001-300015 ROMMER Flex Воздухоотводчик автоматический вертикальный выпуск, нар.р. 1/2", без покрытия, c отсеч. клап, уплотнительное кольцо - EPDM |  | 1/2" | 542.3084
RVA-0001-300020 | RVA-0001-300020 ROMMER Flex Воздухоотводчик автоматический вертикальный выпуск, нар.р. 3/4", без покрытия, c отсеч. клап, уплотнительное кольцо - EPDM |  | 3/4" | 620.6232
RVA-0004-001010 | RVA-0004-001010 ROMMER Клапан отсекающий, обратный, 3/8" x 3/8" никель |  | 3/8"x3/8" | 157.7364
RVA-0004-001015 | RVA-0004-001015 ROMMER Клапан отсекающий, обратный, 3/8" x 1/2" никель |  | 3/8"x1/2" | 203.2016
RVA-0004-000015 | RVA-0004-000015 ROMMER Клапан отсекающий, обратный, 1/2" x 1/2" никель |  | 1/2" x 1/2" | 212.0163
RVA-0004-000020 | RVA-0004-000020 ROMMER Клапан отсекающий, обратный, 1/2" x 3/4" никель |  | 1/2" x 3/4" | 300.1631
RVA-0005-001010 | RVA-0005-001010 ROMMER Клапан отсекающий, обратный, 3/8" x 3/8" (без покрытия) |  | 3/8"x3/8" | 157.7364
RVA-0005-001015 | RVA-0005-001015 ROMMER Клапан отсекающий, обратный, 3/8" x 1/2" (без покрытия) |  | 3/8"x1/2" | 203.2016
RVA-0005-000015 | RVA-0005-000015 ROMMER Клапан отсекающий, обратный, 1/2" x 1/2" (без покрытия) |  | 1/2" x 1/2" | 212.0163
RVA-0005-000020 | RVA-0005-000020 ROMMER Клапан отсекающий, обратный, 1/2" x 3/4" (без покрытия) |  | 1/2" x 3/4" | 300.1631
RVS-1001-000015 | RVS-1001-000015 ROMMER Компенсатор гидроудара мембранный, нар.р., 1/2 , никель |  | 1/2" | 1648.8
К оглавлению

## Rommer Радиаторная арматура
Rommer Радиаторная арматура
СКИДКА, % | 0
Артикул | Наименование | Размер | Цена с НДС, РУБ | Цена с НДС, с учетом скидки, РУБ | Фото
RVR-0001-100015 | RVR-0001-100015 ROMMER Клапан ручной регулирующий, прямой 1/2" | 1/2" | 502.4265 | 502.4265
RVR-0001-100020 | RVR-0001-100020 ROMMER Клапан ручной регулирующий, прямой 3/4" | 3/4" | 762.197 | 762.197
RVR-0002-100015 | RVR-0002-100015 ROMMER Клапан ручной регулирующий, угловой 1/2" | 1/2" | 466.1946 | 466.1946
RVR-0002-100020 | RVR-0002-100020 ROMMER Клапан ручной регулирующий, угловой 3/4" | 3/4" | 757.4112 | 757.4112
RVT-0001-100015 | RVT-0001-100015 ROMMER Клапан термостатический, прямой 1/2" | 1/2" | 862.2488 | 862.2488
RVT-0001-100020 | RVT-0001-100020 ROMMER Клапан термостатический, прямой 3/4" | 3/4" | 1129.7617 | 1129.7617
RVT-0002-100015 | RVT-0002-100015 ROMMER Клапан термостатический, угловой 1/2" | 1/2" | 854.8793 | 854.8793
RVT-0002-100020 | RVT-0002-100020 ROMMER Клапан термостатический, угловой 3/4" | 3/4" | 1119.8779 | 1119.8779
RVL-0001-100015 | RVL-0001-100015 ROMMER Клапан запорно-балансировочный, прямой 1/2" | 1/2" | 464.5299 | 464.5299
RVL-0001-100020 | RVL-0001-100020 ROMMER Клапан запорно-балансировочный, прямой 3/4" | 3/4" | 713.7057 | 713.7057
RVL-0002-100015 | RVL-0002-100015 ROMMER Клапан запорно-балансировочный, угловой 1/2" | 1/2" | 429.9453 | 429.9453
RVL-0002-100020 | RVL-0002-100020 ROMMER Клапан запорно-балансировочный, угловой 3/4" | 3/4" | 696.4091 | 696.4091
RHT-0001-103015 | RHT-0001-103015 ROMMER Головка термостатическая, жидкостная M30x1,5 | M30x1,5 | 618.3964 | 618.3964
RHT-0002-103015 | RHT-0002-103015 ROMMER Головка термостатическая, жидкостная M30x1,5 | M30x1,5 | 550.1722 | 550.1722
К оглавлению

## Rommer Предохран-ная арматура
ROMMER Предохранительная арматура
Предохранительные клапаны для отопления | [7 empty] | Скидка, % | 0%
Изображение | Артикул | Наименование | Материал | Давление срабатывания, бар | Диаметр, вход/выход, дюйм | Цена с НДС, без скидки, руб | Цена с НДС, со скидкой, руб
| RVS-0001-001515 | ROMMER Клапан предохранительный для отопления 1,5 бар 1/2"х3/4" | CW617N | 1.5 | 1/2"х3/4" | 435.8334 | 435.8334
| RVS-0001-002515 | ROMMER Клапан предохранительный для отопления 2.5 бар 1/2"x3/4" | CW617N | 2.5 | 1/2"х3/4" | 435.8334 | 435.8334
| RVS-0001-003015 | ROMMER Клапан предохранительный для отопления 3 бар 1/2"x3/4" | CW617N | 3 | 1/2"х3/4" | 435.8334 | 435.8334
| RVS-0001-003020 | ROMMER Клапан предохранительный для отопления 3 бар 3/4"x1" | CW617N | 3 | 3/4"x1" | 608.5221 | 608.5221
| RVS-0001-003025 | ROMMER Клапан предохранительный для отопления 3 бар 1"x1 1/4" | CW617N | 3 | 1"х1 1/4" | 978.5693 | 978.5693
| RVS-0002-003015 | ROMMER Клапан предохранительный для отопления с манометром 3 бар 1/2"x3/4х1/4" | CW617N | 3 | 1/2"х3/4"x1/4" | 855.2202 | 855.2202
Предохранительные клапаны для водоснабжения
Изображение | Артикул | Наименование | Материал | Давление срабатывания, бар | Диаметр, вход/выход, дюйм | Цена с НДС, без скидки, руб | Цена с НДС, со скидкой, руб
| RVS-0003-006015 | ROMMER Предохранительный клапан для систем водоснабжения 6 бар 1/2"х3/4" | CW617N | 6 | 1/2"х3/4" | 435.8334 | 435.8334
| RVS-0003-008015 | ROMMER Предохранительный клапан для систем водоснабжения 8 бар 1/2"x3/4" | CW617N | 8 | 1/2"х3/4" | 435.8334 | 435.8334
| RVS-0003-010015 | ROMMER Предохранительный клапан для систем водоснабжения 10 бар 1/2"x3/4" | CW617N | 10 | 1/2"х3/4" | 435.8334 | 435.8334
| RVS-0003-006020 | ROMMER Предохранительный клапан для систем водоснабжения 6 бар 3/4"x1" | CW617N | 6 | 3/4"x1" | 608.5221 | 608.5221
| RVS-0003-008020 | ROMMER Предохранительный клапан для систем водоснабжения 8 бар 3/4"x1" | CW617N | 8 | 3/4"x1" | 608.5221 | 608.5221
| RVS-0003-010020 | ROMMER Предохранительный клапан для систем водоснабжения 10 бар 3/4"x1" | CW617N | 10 | 3/4"x1" | 608.5221 | 608.5221
| RVS-0003-006025 | ROMMER Предохранительный клапан для систем водоснабжения 6 бар 1"х1 1/4" | CW617N | 6 | 1"х1 1/4" | 978.5693 | 978.5693
| RVS-0003-010025 | ROMMER Предохранительный клапан для систем водоснабжения 10 бар 1"x1 1/4" | CW617N | 10 | 1"х1 1/4" | 978.5693 | 978.5693
Группы безопасности
Изображение | Артикул | Наименование | Материал | Давление срабатывания, бар | Диаметр, вход/выход, дюйм | Цена с НДС, без скидки, руб | Цена с НДС, со скидкой, руб
| RVS-0004-015025 | ROMMER Группа безопасности котла 3 бар, 1" (до 50 кВт) (без теплоизоляции) | сталь | 3 | 1" | 2795.9122 | 2795.9122
| RVS-0004-055025 | ROMMER Группа безопасности котла 3 бар, 1" (до 50 кВт) (в теплоизоляции) | сталь | 3 | 1" | 3289.3084 | 3289.3084
| RVS-0007-007015 | ROMMER Группа безопасности для бойлера 6 бар 1/2" | CW617N | 6 | 1/2" | 1578.868 | 1578.868
| RVS-0007-007020 | ROMMER Группа безопасности для бойлера 6 бар 3/4" | CW617N | 6 | 3/4" | 1809.1196 | 1809.1196
| RVS-0006-013020 | ROMMER Группа подключения мембранного бака 3 бар, 3/4" | сталь | 3 | 3/4" | 2795.9122 | 2795.9122
Предохранительные клапаны для водонагревателей
Изображение | Артикул | Наименование | Материал | Давление срабатывания, бар | Диаметр, вход/выход, дюйм | Цена с НДС, без скидки, руб | Цена с НДС, со скидкой, руб
| RVS-1007-006015 | ROMMER Предохранительный клапан для водонагревателя 6 бар 1/2" | CW617N | 6 | 1/2" | 328.9308 | 328.9308
| RVS-1007-007015 | ROMMER Предохранительный клапан для водонагревателя 7 бар 1/2" | CW617N | 7 | 1/2" | 328.9308 | 328.9308
| RVS-1007-008015 | ROMMER Предохранительный клапан для водонагревателя 8 бар 1/2" | CW617N | 8 | 1/2" | 328.9331 | 328.9331
Комплекты подкючения мембранных баков
Изображение | Артикул | Наименование | Материал | Макс. Давление, бар | Диаметр, вход/выход, дюйм | Цена с НДС, без скидки, руб | Цена с НДС, со скидкой, руб
| RVS-0008-002020 | ROMMER Комплект подключения мембранного бака 3/4"х3/4" (KAV) | латунь | 10 | 3/4"x3/4" | 1329.9372 | 1329.9372
| RVS-0008-002525 | ROMMER Комплект подключения мембранного бака 1"х1" (KAV) | латунь | 10 | 1"1" | 2159.0136 | 2159.0136
Автоматические подпиточные клапаны
Изображение | Артикул | Наименование | Материал | Макс. Давление, бар | Диаметр, вход/выход, дюйм | Цена с НДС, без скидки, руб | Цена с НДС, со скидкой, руб
| RVS-0050-001515 | ROMMER Автоматический подпиточный клапан с манометром 1/2 ВН/НР, крышка пластик | латунь | 10 | 1/2"x16мм | 2146.6818 | 2146.6818
| RVS-0050-101515 | ROMMER Автоматический подпиточный клапан с манометром 1/2 ВН/НР, крышка латунь | латунь | 10 | 1/2"x16мм | 2997.576 | 2997.576
К оглавлению

## ROMMER Сепараторы
ROMMER Сепараторы воздуха и шлама
Сепараторы воздуха | [7 empty] | Скидка, % | 0%
Изображение | Артикул | Наименование | Материал корпуса | Диаметр, дюйм | Макс.давление, бар | Цена с НДС, без скидки, руб | Цена с НДС, со скидкой, руб
| RFW-0070-259520 | Сепаратор воздуха поворотный ВР 3/4" корпус- латунь | Латунь | 3/4" | 10 | 6805.3074 | 6805.3074
| RFW-0070-259525 | Сепаратор воздуха поворотный ВР 1" корпус- латунь | Латунь | 1" |  | 7082.4312 | 7082.4312
| RFW-0070-259532 | Сепаратор воздуха поворотный ВР 1 1/4" корпус- латунь | Латунь | 1 1/4" |  | 7403.0988 | 7403.0988
Магнитные сепараторы шлама в корпусе из латуни
Изображение | Артикул | Наименование | Материал корпуса | Магнитная сила, Гаусс (Гс) | Степень фильтрации, мкм | Цена с НДС, без скидки, руб | Цена с НДС, со скидкой, руб
| RFW-0080-255620 | Магнитный сепаратор шлама, поворотный универсальный НР 3/4" корпус- латунь | Латунь | 5500 | 300 | 6686.5386 | 6686.5386
| RFW-0080-255625 | Магнитный сепаратор шлама, поворотный универсальный НР 1" корпус- латунь | Латунь |  |  | 7157.646 | 7157.646
| RFW-0080-255632 | Магнитный сепаратор шлама, поворотный универсальный НР 1 1/4" корпус- латунь | Латунь |  |  | 7858.3656 | 7858.3656
| RFW-0080-255600 | Теплоизоляция для сепаратора шлама серии RFW-0080 | EPP | - | - | 561 | 561
Магнитный сепаратор шлама для настенных котлов
Изображение | Артикул | Наименование | Материал корпуса | Магнитная сила, Гаусс (Гс) | Степень фильтрации, мкм | Цена с НДС, без скидки, руб | Цена с НДС, со скидкой, руб
| RFW-0080-256620 | Магнитный сепаратор шлама для настенных котлов НР 3/4"x НГ 3/4" корпус- композит | PA66+GF30% | 5000 | 300 | 2598.1134 | 2598.1134
Магнитные сепараторы шлама в корпусе из композита
Изображение | Артикул | Наименование | Материал корпуса | Магнитная сила, Гаусс (Гс) | Степень фильтрации, мкм | Цена с НДС, без скидки, руб | Цена с НДС, со скидкой, руб
| RFW-0081-000820 | Магнитный сепаратор шлама поворотный, ВР 3/4" корпус- композит | PA66+GF30% | 12000 | 800/300 | 6695.4636 | 6695.4636
| RFW-0081-000825 | Магнитный сепаратор шлама поворотный, ВР 1" корпус- композит | PA66+GF30% |  |  | 7206.5754 | 7206.5754
| RFW-0081-000832 | Магнитный сепаратор шлама поворотный, ВР 1 1/4" корпус- композит | PA66+GF30% |  |  | 8054.8686 | 8054.8686
| RFW-0081-002920 | Магнитный сепаратор шлама с щетками поворотный, ВР 3/4" корпус- композит | PA66+GF30% | 9000 | 300 | 7024.4952 | 7024.4952
| RFW-0081-002925 | Магнитный сепаратор шлама с щетками поворотный, ВР 1" корпус- композит | PA66+GF30% |  |  | 7937.4768 | 7937.4768
| RFW-0081-002932 | Магнитный сепаратор шлама с щетками поворотный, ВР 1 1/4" корпус- композит | PA66+GF30% |  |  | 8731.0368 | 8731.0368
К оглавлению

## Rommer термостатические клапаны
Термостатические смесительные клапаны ROMMER
Артикул | Наименование | Цена с НДС, РУБ | Цена с НДС, с учетом скидки, РУБ | СКИДКА, % | 0%
Термостатические смесительные клапаны для водоснабжения и отопления
Клапаны с боковым смешиванием и внутренней резьбой
RVM-0111-164320 | RVM-0111-164320 ROMMER Термостатический смесительный клапан для систем отопления и ГВС 3/4" ВР 20-43°С KV 1,6 (боковое смешивание) | 3492.7465 | 3492.7465
RVM-0112-166020 | RVM-0112-166020 ROMMER Термостатический смесительный клапан для систем отопления и ГВС 3/4" ВР 35-60°С KV 1,6 (боковое смешивание) | 3492.7465 | 3492.7465
Клапаны с боковым смешиванием и наружной резьбой
RVM-0121-164320 | RVM-0121-164320 ROMMER Термостатический смесительный клапан для систем отопления и ГВС 3/4" НР 20-43°С KV 1,6 (боковое смешивание) | 3492.7465 | 3492.7465
RVM-0122-166020 | RVM-0122-166020 ROMMER Термостатический смесительный клапан для систем отопления и ГВС 3/4" НР 35-60°С KV 1,6 (боковое смешивание) | 3492.7465 | 3492.7465
RVM-0131-164325 | RVM-0131-164325 ROMMER Термостатический смесительный клапан для систем отопления и ГВС 1" НР 20-43°С KV 1,6 (боковое смешивание) | 3929.3399 | 3929.3399
RVM-0132-166025 | RVM-0132-166025 ROMMER Термостатический смесительный клапан для систем отопления и ГВС 1" НР 35-60°С KV 1,6 (боковое смешивание) | 3929.3399 | 3929.3399
RVM-0231-254325 | RVM-0231-254325 ROMMER Термостатический смесительный клапан для систем отопления и ГВС 1" НР 20-43°С KV 2,5 (боковое смешивание) | 3929.3399 | 3929.3399
RVM-0232-256025 | RVM-0232-256025 ROMMER Термостатический смесительный клапан для систем отопления и ГВС 1" НР 35-60°С KV 2,5 (боковое смешивание) | 3929.3399 | 3929.3399
Клапаны с центральным смешиванием и наружной резьбой
RVM-1121-186520 | RVM-1121-186520 ROMMER Термостатический смесительный клапан для систем отопления и ГВС 3/4" НР 30-65°С KV 1,8 (центральное смешивание) | 4602.941 | 4602.941
RVM-1131-236525 | RVM-1131-236525 ROMMER Термостатический смесительный клапан для систем отопления и ГВС 1" НР 30-65°С KV 2,3 (центральное смешивание) | 4771.6151 | 4771.6151
К оглавлению
К оглавлению

## Rommer Клапаны и приводы
Трехходовые клапаны и сервоприводы ROMMER
|  | СКИДКА, % | 0
Артикул | Наименование | Цена с НДС, РУБ | Цена с НДС, с учетом скидки, РУБ
Трехходовые смесительные клапаны
RVM-0003-002515 | ROMMER 3-х ходовой смесительный клапан 1/2" KVs 2,5 | 2248.5536 | 2248.5536
RVM-0003-006320 | ROMMER 3-х ходовой смесительный клапан 3/4" KVs 6,3 | 2360.619 | 2360.619
RVM-0003-010025 | ROMMER 3-х ходовой смесительный клапан 1" KVs 10 | 2419.8156 | 2419.8156
RVM-0003-016032 | ROMMER 3-х ходовой смесительный клапан 1 1/4" KVs 16 | 3825.6809 | 3825.6809
RVM-0003-025040 | ROMMER 3-х ходовой смесительный клапан 1 1/2" KVs 25 | 6472.8395 | 6472.8395
RVM-0003-040050 | ROMMER 3-х ходовой смесительный клапан 2" KVs 40 | 7482.684 | 7482.684
Сервоприводы
RVM-0005-230001 | ROMMER Сервопривод 230V 120s, 6Nm | 5962.3331 | 5962.3331
RVM-0005-024001 | ROMMER Сервопривод 24V c регулировкой по сигналу 0-10V, 60s, 120s/90° | 7534.944 | 7534.944
RVM-0005-230002 | ROMMER Сервопривод 230V, 120s, 10Nm | 7287.3002 | 7287.3002
RVM-0015-230017 | ROMMER Сервопривод, LED, 230V, с датчиком для фиксированной регулировки температуры | 15810 | 15810
Электротермические сервоприводы
RTE-0010-024001 | ROMMER Электротермический компактный сервопривод, нормально закрытый, 24 В | 965.1103 | 965.1103
RTE-0010-024002 | ROMMER Электротермический компактный сервопривод, нормально открытый, 24 В | 965.1103 | 965.1103
RTE-0010-230001 | ROMMER Электротермический компактный сервопривод, нормально закрытый, 230 В | 760.3912 | 760.3912
RTE-0010-230002 | ROMMER Электротермический компактный сервопривод, нормально открытый, 230 В | 760.3912 | 760.3912
RTE-0020-024001 | ROMMER Электротермический сервопривод с поворотным фиксатором штока, нормально закрытый, 24 В | 1165.6446 | 1165.6446
RTE-0020-230001 | ROMMER Электротермический сервопривод с поворотным фиксатором штока, нормально закрытый, 230 В | 1119.3959 | 1119.3959
К оглавлению
К оглавлению

## Rommer КИП
Контрольно-измерительные приборы ROMMER
Артикул | Наименование | Диаметр корпуса, мм | Гильза, мм | Диапазон t, °С | Диапазон ρ, bar | Резьба, дюйм | Кол-во в упаковке,шт | Цена с НДС, РУБ | Цена с НДС, с учетом скидки, РУБ | Скидка, % | 0%
Манометры аксиальные / радиальные с указателем предела
RIM-0007-500408 | ROMMER Манометр аксиальный с указателем предела. | 50 мм | - | - | 0...4 бар | 1/4" | 100 | 286.7214 | 286.7214
RIM-0008-500408 | ROMMER Манометр радиальный с указателем предела. | 50 мм | - | - | 0...4 бар | 1/4" | 100 | 286.7214 | 286.7214
RIM-0007-630408 | ROMMER Манометр аксиальный с указателем предела. | 63 мм | - | - | 0...4 бар | 1/4" | 100 | 341.7488 | 341.7488
RIM-0008-630408 | ROMMER Манометр радиальный с указателем предела. | 63 мм | - | - | 0...4 бар | 1/4" | 100 | 341.7488 | 341.7488
Манометры аксиальные (подключение сзади)
RIM-0009-500608 | ROMMER Манометр аксиальный. | 50 мм | - | - | 0...6 бар | 1/4" | 100 | 263.3451 | 263.3451
RIM-0009-501008 | ROMMER Манометр аксиальный. | 50 мм | - | - | 0...10 бар | 1/4" | 100 | 263.3451 | 263.3451
RIM-0009-630608 | ROMMER Манометр аксиальный. | 63 мм | - | - | 0...6 бар | 1/4" | 100 | 318.7862 | 318.7862
RIM-0009-631008 | ROMMER Манометр аксиальный. | 63 мм | - | - | 0...10 бар | 1/4" | 100 | 318.7862 | 318.7862
Манометры радиальные
RIM-0010-101015 | ROMMER Манометр радиальный. | 100 мм | - | - | 0...10 бар | 1/2" | 50 | 761.9011 | 761.9011
RIM-0010-101615 | ROMMER Манометр радиальный. | 100 мм | - | - | 0...16 бар | 1/2" | 50 | 761.9011 | 761.9011
RIM-0010-500608 | ROMMER Манометр радиальный. | 50 мм | - | - | 0...6 бар | 1/4" | 100 | 262.7245 | 262.7245
RIM-0010-501008 | ROMMER Манометр радиальный. | 50 мм | - | - | 0...10 бар | 1/4" | 100 | 262.7245 | 262.7245
RIM-0010-630608 | ROMMER Манометр радиальный. | 63 мм | - | - | 0...6 бар | 1/4" | 100 | 310.0149 | 310.0149
RIM-0010-631008 | ROMMER Манометр радиальный. | 63 мм | - | - | 0...10 бар | 1/4" | 100 | 310.0149 | 310.0149
RIM-0010-800615 | ROMMER Манометр радиальный. | 80 мм | - | - | 0...6 бар | 1/2" | 100 | 709.3562 | 709.3562
RIM-0010-801015 | ROMMER Манометр радиальный. | 80 мм | - | - | 0...10 бар | 1/2" | 100 | 709.3562 | 709.3562
RIM-0010-801615 | ROMMER Манометр радиальный. | 80 мм | - | - | 0...16 бар | 1/2" | 100 | 709.3562 | 709.3562
Термоманометры аксиальные / радиальные
RIM-0005-800415 | ROMMER Термоманометр аксиальный в комплекте с запорным клапаном | 80 мм | клапан | 0°...120°С | 0...4 бар | 1/2" | 50 | 801.6201 | 801.6201
RIM-0005-800615 | ROMMER Термоманометр аксиальный в комплекте с запорным клапаном | 80 мм | клапан | 0°...120°С | 0...6 бар | 1/2" | 50 | 801.6201 | 801.6201
RIM-0005-801015 | ROMMER Термоманометр аксиальный в комплекте с запорным клапаном | 80 мм | клапан | 0°...120°С | 0...10 бар | 1/2" | 50 | 801.6201 | 801.6201
RIM-0006-800415 | ROMMER Термоманометр радиальный в комплекте с запорным клапаном | 80 мм | клапан | 0°...120°С | 0...4 бар | 1/2" | 60 | 801.6201 | 801.6201
RIM-0006-800615 | ROMMER Термоманометр радиальный в комплекте с запорным клапаном | 80 мм | клапан | 0°...120°С | 0...6 бар | 1/2" | 60 | 801.6201 | 801.6201
RIM-0006-801015 | ROMMER Термоманометр радиальный в комплекте с запорным клапаном | 80 мм | клапан | 0°...120°С | 0...10 бар | 1/2" | 60 | 801.6201 | 801.6201
Термометры биметаллические с погружной гильзой
RIM-0001-635015 | ROMMER Термометр биметаллический с погружной гильзой | 63 мм | 50 мм | 0°...120°С | - | 1/2" | 100 | 590.0503 | 590.0503
RIM-0001-637515 | ROMMER Термометр биметаллический с погружной гильзой | 63 мм | 75 мм | 0°...120°С | - | 1/2" | 100 | 672.4107 | 672.4107
RIM-0001-805015 | ROMMER Термометр биметаллический с погружной гильзой | 80 мм | 50 мм | 0°...120°С | - | 1/2" | 100 | 592.0812 | 592.0812
RIM-0001-807515 | ROMMER Термометр биметаллический с погружной гильзой | 80 мм | 75 мм | 0°...120°С | - | 1/2" | 100 | 621.1562 | 621.1562
RIM-0001-801015 | ROMMER Термометр биметаллический с погружной гильзой | 80 мм | 100 мм | 0°...120°С | - | 1/2" | 100 | 727.3011 | 727.3011
RIM-0001-105015 | ROMMER Термометр биметаллический с погружной гильзой | 100 мм | 50 мм | 0°...120°С | - | 1/2" | 100 | 621.4768 | 621.4768
RIM-0001-107515 | ROMMER Термометр биметаллический с погружной гильзой | 100 мм | 75 мм | 0°...120°С | - | 1/2" | 100 | 665.7306 | 665.7306
RIM-0001-101015 | ROMMER Термометр биметаллический с погружной гильзой | 100 мм | 100 мм | 0°...120°С | - | 1/2" | 100 | 823.0773 | 823.0773
Термометры биметаллические накладные
RIM-0004-630015 | ROMMER Термометр биметаллический накладной с пружиной | 63 мм | - | 0°...120°С | - | - | 200 | 325.4897 | 325.4897
К оглавлению
К оглавлению

## КНС ROMMER BIOLIFT
Канализационные насосные станции Rommer BIOLIFT (Китай)
Изображение | Артикул | Наименование | Применение | Мощность, Вт | Входные патрубки |  | Режущий механизм | T°C рабочая | T°C max | Цена с НДС, РУБ | Цена с НДС с учетом скидки РУБ | СКИДКА, % | 0%
| RPD-0010-100400 | ROMMER Канализационная насосная установка BIOLIFT R-4 | Для унитаза, раковины, душевой кабины + 1 дополнительные вход | 400 | 1 х 100 мм | 3 х 40 мм | Есть | 65 °С | 80°С в течение 4х часов, 90°С -15 минут | 18405.9 | 18405.9
| RPD-0010-100250 | ROMMER Канализационная насосная установка BIOLIFT S-3 | Для раковины, ванной и душа | 250 | - | 3 х 40 мм | Нет |  |  | 14525.514 | 14525.514
| RPD-0010-100450 | ROMMER Канализационная насосная установка BIOLIFT R-4S | Для унитаза, раковины, душевой кабины + 1 дополнительные вход | 450 | 1 х 100 мм | 3 х 40 мм | Есть |  |  | 20892.762 | 20892.762
| RPD-0010-100500 | ROMMER Канализационная насосная установка BIOLIFT S-3 PLUS | Для раковины, ванной и душа | 450 | - | 3 х 40 мм | Нет |  |  | 20892.762 | 20892.762
| RPD-0010-100800 | ROMMER Канализационная насосная установка BIOLIFT R-4 PRO | Для унитаза, раковины, душевой кабины + 1 дополнительные вход | 800 | 1 х 100 мм | 3 х 40 мм | Есть | 35°С | 50 °С | 38021.5758 | 38021.5758
К оглавлению

## Насосная автоматика Rommer
Насосная автоматика Rommer (Китай)
Реле давления и защиты от сухого хода
Изображение | Артикул | Наименование | Описание | Заводская настройка ВКЛ | Заводская настройка ВЫКЛ | Подключение, дюйм | Ток max, A | Цена с НДС, без скидки | Цена с НДС, со скидкой | Скидка, % | 0%
| RCS-0001-000005 | ROMMER Реле давления для водоснабжения KRS-5, 1/4", с накидной гайкой. | Реле давления предназначено для автоматизации работы электронасосов систем водоснабжения. | 1.4 | 3.5 | 1/4 НГ | 16А | 604.8083 | 604.8083
| RCS-0001-000003 | ROMMER Реле сухого хода KRS-6, 1/4" | Реле представляет собой двухконтактное коммутационное устройство, управляющее работой электронасоса водоснабжения. | 0.7 | 0.1 | 1/4 НГ | 16А | 655.209 | 655.209
| RCS-0001-000053 | ROMMER Реле давления для водоснабжения со встроенным манометром KRS-7 | Реле давления представляет собой двухконтактное коммутационное устройство, управляющее работой электронасоса водоснабжения. | 1.4 | 3.5 | 1 НР | 16А | 1159.216 | 1159.216
Блоки автоматики
Изображение | Артикул | Наименование | Описание | Давление включения, бар | Диаметр патрубков, дюйм | Ток max, A | P max, кВт | Цена с НДС, без скидки | Цена с НДС, со скидкой
| RCS-0001-000071 | ROMMER Устройство управления насосом EPC-17 | Цифровой регулятор давления насоса. Устройство запускается и останавливается в соответствии с установленными значениями давления. Есть режим -авто | 0,5-9,3 | 1 НР | 16А | 2.2 | скоро | скоро
| RCS-0001-000063 | ROMMER Устройство управления насосом EPC-12 auto | Цифровой регулятор давления насоса. Устройство запускается и останавливается в соответствии с данными о состоянии давлении воды в трубопроводе. | 0,8-6,7 | 1 НР | 16А | 2.2 | 5880.0809 | 5880.0809
| RCS-0001-000052 | ROMMER Блок насосной автоматики EPC-2 | Блок автоматики представляет собой комбинацию реле давления и реле протока. | 1,2-3,0 | 1 НР | 10А | 1.1 | 2654.4365 | 2654.4365
| RCS-0001-000064 | ROMMER Устройство управления насосом EPC-4 | Устройство управления насосом предназначено для автоматического включения насосов при открытии водоразборных кранов в системе хозяйственно-бытового водоснабжения здания и их выключение при прекращении разбора воды. | 1,2-3,0 | 1 НР | 10А | 1.1 | 2284.8314 | 2284.8314
| RCS-0001-000055 | ROMMER Блок насосной автоматики EPC-5 | Блок насосной автоматики предназначен для автоматического управления насоса систем водоснабжения, предохраняя их от работы на «закрытую задвижку» и от защиты от «сухого хода». | 1,2-3,0 | 1 НР | 10А | 1.1 | 2721.6374 | 2721.6374
Поплавковые выключатели
Изображение | Артикул | Наименование | Описание | Длина кабеля, м | Сечение кабеля | T°C max | Ток max, A | Цена с НДС, без скидки | Цена с НДС, со скидкой
| RCS-0001-000103 | ROMMER Поплавок 3м FPS-1 | Предназначен для автоматического управления включением и выключением насосов в зависимости от уровня жидкости. | 3 | 3 х 0,75 мм2 | +1…+60 °C | 16 | 1008.0139 | 1008.0139
Изображение | Артикул | Наименование | Описание | Присоединение, дюйм | Диапазон давления, бар | T°C max | Макс.давление, бар | Цена с НДС, без скидки | Цена с НДС, со скидкой
| RCS-0001-000203 | ROMMER Поплавок для ёмкостей FPS-5 | Педназначен для контроля наполнения емкости питьевой водой, технической водой и другими не агрессивными жидкостями. | 1 НР | 0,2-6,0 | +1…+50 °C | 7 | 1680.0231 | 1680.0231
К оглавлению

## Дренажные насосы Rommer
Дренажные насосы Rommer (Китай)
Фото | Артикул | Модель | Мощность, Вт | Напор max,м | Расход max, м3/ч | Допустимые включения, мм | Длина кабеля,м | Цена без скидки с НДС, руб | Цена, с учетом скидки с НДС, РУБ | Скидка,% | 0%
ROMMER Дренажные насосы OPTIMA
| RDP-0001-000250 | ROMMER OPTIMA Насос дренажный, кабель 10м, 250 Вт | 250 | 6 | 4.5 | 5 | 10 | 3359.5409 | 3359.5409
ROMMER Дренажные насосы OPTIMA универсальные
| RDP-0001-000400 | ROMMER OPTIMA Насос дренажный, кабель 10м, 400 Вт, универсальный | 400 | 5 | 8 | 30 | 10 | 4179.0105 | 4179.0105
| RDP-0001-000550 | ROMMER OPTIMA Насос дренажный, кабель 10м, 550 Вт, универсальный | 550 | 7 | 10 | 30 | 10 | 4875.4701 | 4875.4701
| RDP-0001-000750 | ROMMER OPTIMA Насос дренажный, кабель 10м, 750 Вт, универсальный | 750 | 8 | 13 | 30 | 10 | 5172.052 | 5172.052
| RDP-0001-000900 | ROMMER OPTIMA Насос дренажный, кабель 10м, 900 Вт, универсальный | 900 | 8.5 | 14 | 30 | 10 | 5491.794 | 5491.794
ROMMER Дренажные насосы PROFI для чистой воды
| RDP-0003-100400 | ROMMER PROFI Насос дренажный, кабель 10м, 400 Вт, для чистой воды | 400 | 8 | 9 | 5 | 10 | 6142.1309 | 6142.1309
| RDP-0003-100550 | ROMMER PROFI Насос дренажный, кабель 10м, 550 Вт, для чистой воды | 550 | 8.5 | 11 | 5 | 10 | 7075.8038 | 7075.8038
| RDP-0003-100750 | ROMMER PROFI Насос дренажный, кабель 10м, 750 Вт, для чистой воды | 750 | 8.5 | 13 | 5 | 10 | 7347.2871 | 7347.2871
| RDP-0003-100900 | ROMMER PROFI Насос дренажный, кабель 10м, 900 Вт, для чистой воды | 900 | 9.5 | 15 | 5 | 10 | 8018.0951 | 8018.0951
ROMMER Дренажные насосы PROFI для грязной воды
| RDP-0005-100400 | ROMMER PROFI Насос дренажный, кабель 10м, 400 Вт, для грязной воды | 400 | 5 | 9 | 30 | 10 | 6396.3772 | 6396.3772
| RDP-0005-100550 | ROMMER PROFI Насос дренажный, кабель 10м, 550 Вт, для грязной воды | 550 | 7 | 11.5 | 30 | 10 | 7338.6686 | 7338.6686
| RDP-0005-100750 | ROMMER PROFI Насос дренажный, кабель 10м, 750 Вт, для грязной воды | 750 | 8 | 13.5 | 30 | 10 | 7627.389 | 7627.389
| RDP-0005-100900 | ROMMER PROFI Насос дренажный, кабель 10м, 900 Вт, для грязной воды | 900 | 8.5 | 15.5 | 30 | 10 | 8331.2346 | 8331.2346
К оглавлению

## Скоростные скважинные насосы
Высокоскоростные скважинные насосы Rommer (Китай)
Скважинные насосы Rommer с кабелем (Китай)
Изображение | Артикул | Наименование | Выходное отверстие, дюйм | Мощность, Вт | Q max, м3/ч | H max, м | T°C рабочая | Вес, кг | Цена с НДС, RUB | Цена с НДС с учетом скидки RUB | СКИДКА, % | 10%
| RPW-1012-350270 | ROMMER Высококоскоростной скважинный насос RHS 2-70, кабель 50 м (3x1,2 mm²) | 1 1/4" | 800 | 4.5 | 83 | +1..+35 °С | 9.7 | скоро | #VALUE!
| RPW-1012-360295 | ROMMER Высококоскоростной скважинный насоc RHS 2-95, кабель 60 м (3x2,0 mm²) | 1 1/4" | 1100 | 4.5 | 108 |  | 10.8 | скоро | #VALUE!
| RPW-1012-3802135 | ROMMER Высококоскоростной скважинный насоc RHS 2-135, кабель 80 м (3x3,0 mm²) | 1 1/4" | 1500 | 4.5 | 152 |  | 11.7 | скоро | #VALUE!
| RPW-1012-330345 | ROMMER Высококоскоростной скважинный насоc RHS 3-45, кабель 30 м (3x0,75 mm²) | 1 1/4" | 800 | 7.9 | 52 |  | 9.6 | скоро | #VALUE!
| RPW-1012-350365 | ROMMER Высококоскоростной скважинный насоc RHS 3-65, кабель 50 м (3x1,5 mm²) | 1 1/4" | 1100 | 7.9 | 77 |  | 10.7 | скоро | #VALUE!
| RPW-1012-360390 | ROMMER Высококоскоростной скважинный насоc RHS 3-90, кабель 60 м (3x2,5 mm²) | 1 1/4" | 1500 | 7.9 | 102 |  | 11.5 | скоро | #VALUE!
| RPW-1012-3703110 | ROMMER Высококоскоростной скважинный насоc RHS 3-110, кабель 70 м (3x4,0 mm²) | 1 1/4" | 2200 | 7.9 | 128 |  | 13.1 | скоро | #VALUE!
К оглавлению

## Скважинные насосы Rommer
Погружные скважинные насосы Rommer (Китай)
Скважинные насосы Rommer без кабеля (Китай)
Изображение | Артикул | Наименование | Выходное отверстие, дюйм | Мощность, Вт | Q max, м3/ч | H max, м | T°C рабочая | Вес, кг | Цена с НДС, RUB | Цена с НДС с учетом скидки RUB | СКИДКА, % | 20%
| RPW-0010-300215 | ROMMER Насос RP 2-44 скважинный, кабель 1,5м | 1 1/4" | 370 | 2.7 | 64 | +1..+35 °С | 8.1 | 11613.8329 | 9291.0663
| RPW-0010-300221 | ROMMER Насос RP 2-63 скважинный, кабель 1,5м | 1 1/4" | 550 | 2.7 | 89 |  | 9.7 | 13410.8862 | 10728.709
| RPW-0010-300227 | ROMMER Насос RP 2-81 скважинный, кабель 1,5м | 1 1/4" | 750 | 2.7 | 115 |  | 11.6 | 15127.4779 | 12101.9823
| RPW-0010-300239 | ROMMER Насос RP 2-111 скважинный, кабель 1,5м | 1 1/4" | 1100 | 2.7 | 166 |  | 15.5 | 19231.2113 | 15384.969
| RPW-0010-300321 | ROMMER Насос RP 3-51 скважинный, кабель 1,5м | 1 1/4" | 750 | 3.9 | 84 |  | 11.2 | 14537.3992 | 11629.9193
| RPW-0010-300326 | ROMMER Насос RP 3-63 скважинный, кабель 1,5м | 1 1/4" | 920 | 3.9 | 104 |  | 13 | 16414.924 | 13131.9392
| RPW-0010-300331 | ROMMER Насос RP 3-77 скважинный, кабель 1,5м | 1 1/4" | 1100 | 3.9 | 124 |  | 15 | 18426.555 | 14741.244
| RPW-0010-300337 | ROMMER Насос RP 3-92 скважинный, кабель 1,5м | 1 1/4" | 1500 | 3.9 | 148 |  | 17.1 | 20786.8795 | 16629.5036
| RPW-0010-300428 | ROMMER Насос RP 4-76 скважинный, кабель 1,5м | 1 1/4" | 1500 | 5.4 | 115 |  | 16.5 | 20089.512 | 16071.6096
Скважинные насосы Rommer с кабелем (Китай)
Изображение | Артикул | Наименование | Выходное отверстие, дюйм | Мощность, Вт | Q max, м3/ч | H max, м | T°C рабочая | Вес, кг | Цена с НДС, RUB | Цена с НДС с учетом скидки RUB | СКИДКА, % | 20%
| RPW-0012-350215 | ROMMER Насос RP 2-44 скважинный, 1 1/4", кабель 50м | 1 1/4" | 370 | 2.7 | 64 | +1..+35 °С |  | 14501.2522 | 11601.0017
| RPW-0012-350221 | ROMMER Насос RP 2-63 скважинный, 1 1/4", кабель 50м | 1 1/4" | 550 | 2.7 | 89 |  |  | 18391.832 | 14713.4656
| RPW-0012-370227 | ROMMER Насос RP 2-81 скважинный, 1 1/4", кабель 70м | 1 1/4" | 750 | 2.7 | 115 |  |  | 24935.0799 | 19948.064
| RPW-0012-380239 | ROMMER Насос RP 2-111 скважинный, 1 1/4", кабель 80м | 1 1/4" | 1100 | 2.7 | 166 |  |  | 39790.0212 | 31832.017
| RPW-0012-350321 | ROMMER Насос RP 3-51 скважинный, 1 1/4", кабель 50м | 1 1/4" | 750 | 3.9 | 84 |  |  | 20867.6556 | 16694.1244
| RPW-0012-350326 | ROMMER Насос RP 3-63 скважинный, 1 1/4", кабель 50м | 1 1/4" | 920 | 3.9 | 104 |  |  | 24372.9283 | 19498.3426
| RPW-0012-370331 | ROMMER Насос RP 3-77 скважинный, 1 1/4", кабель 70м | 1 1/4" | 1100 | 3.9 | 124 |  |  | 36376.2757 | 29101.0205
| RPW-0012-380337 | ROMMER Насос RP 3-92 скважинный, 1 1/4", кабель 80м | 1 1/4" | 1500 | 3.9 | 148 |  |  | 39790.0212 | 31832.017
| RPW-0012-370428 | ROMMER Насос RP 4-76 скважинный, 1 1/4", кабель 70м | 1 1/4" | 1500 | 5.4 | 115 |  |  | 36677.5297 | 29342.0238
К оглавлению

## ROMMER HYDROLIFT
Установки водоснабжения Rommer HYDROLIFT (Китай)
Изображение | Артикул | Наименование | Диаметр вход/выход | Мощность, Вт | Частота вращения двигателя, об/мин | H max, м | Q max, м3/ч | T°C | Цена с НДС, РУБ | Цена с НДС с учетом скидки РУБ | СКИДКА, % | 0%
| RPJ-0010-000550 | ROMMER Установка водоснабжения HYDROLIFT 550 Вт | 1"/1" | 100-550 | 2000-5200 | 45 | 5 | 0...+70 | 37848.2682 | 37848.2682
| RPJ-0010-001100 | ROMMER Установка водоснабжения HYDROLIFT 1100 Вт | 1"/1" | 500-1100 | 2000-3300 | 53 | 6 |  | 56310.838 | 56310.838
К оглавлению

## Rommer циркуляционные насосы
Циркуляционные насосы Rommer (Китай)
Артикул | Модель | Номинальный диаметр DN | Присоединительная резьба, дюйм | Напор, м | Мощность, вт | Класс защиты | Монтажная длинна, мм | Кол-во насосов в коробке | Цена в РУБ | Цена, с учетом скидки, РУБ | СКИДКА, % | 0%
Трехскоростные циркуляционные насосы ROMMER, серия RATE
RCP-0002-2541801 | ROMMER Циркуляционный насос RATE 25/40-180 | 25 | 1 1/2" | 4 | 72 | IP44 | 180 | 8 | 3211.8163 | 3211.8163
RCP-0002-2561801 | ROMMER Циркуляционный насос RATE 25/60-180 | 25 | 1 1/2" | 6 | 93 | IP44 | 180 | 8 | 3327.5779 | 3327.5779
RCP-0002-2581801 | ROMMER Циркуляционный насос RATE 25/80-180 | 25 | 1 1/2" | 8 | 143 | IP44 | 180 | 6 | 6026.4115 | 6026.4115
RCP-0002-3241801 | ROMMER Циркуляционный насос RATE 32/40-180 | 32 | 2" | 4 | 72 | IP44 | 180 | 8 | 3420.568 | 3420.568
RCP-0002-3261801 | ROMMER Циркуляционный насос RATE 32/60-180 | 32 | 2" | 6 | 93 | IP44 | 180 | 8 | 3536.4027 | 3536.4027
RCP-0002-3281801 | ROMMER Циркуляционный насос RATE 32/80-180 | 32 | 2" | 8 | 143 | IP44 | 180 | 6 | 6480.3785 | 6480.3785
RCP-0002-2541301 | ROMMER Циркуляционный насос RATE 25/40-130 | 25 | 1 1/2" | 4 | 72 | IP44 | 130 | 8 | 3439.3236 | 3439.3236
RCP-0002-2561301 | ROMMER Циркуляционный насос RATE 25/60-130 | 25 | 1 1/2" | 6 | 93 | IP44 | 130 | 8 | 3561.5455 | 3561.5455
RCP-0002-1560130 | ROMMER Циркуляционный насос RATE 15/60-130, гайки 1"x3/4" | 20 | 1" | 6 | 93 | IP44 | 130 | 8 | 3561.5455 | 3561.5455
Артикул | Модель | Номинальный диаметр DN | Присоединительная резьба, дюйм | Напор, м | Мощность, вт | Класс защиты | Монтажная длинна, мм | Кол-во насосов в коробке | Цена в РУБ | Цена, с учетом скидки, РУБ
Трехскоростные циркуляционные насосы ROMMER Profi, серия RATE | [10 empty] | СКИДКА, % | 0%
RCP-0004-2540130 | ROMMER PROFI Циркуляционный насос RATE 25/40-130 | 25 | 1 1/2" | 4 | 72 | IP44 | 130 |  | 4742.3897 | 4742.3897
RCP-0004-2540180 | ROMMER PROFI Циркуляционный насос RATE 25/40-180 | 25 | 1 1/2" | 4 | 72 | IP44 | 180 |  | 4707.7014 | 4707.7014
RCP-0004-2560130 | ROMMER PROFI Циркуляционный насос RATE 25/60-130 | 25 | 1 1/2" | 6 | 93 | IP44 | 130 |  | 5048.2674 | 5048.2674
RCP-0004-2560180 | ROMMER PROFI Циркуляционный насос RATE 25/60-180 | 25 | 1 1/2" | 6 | 93 | IP44 | 180 |  | 4909.1435 | 4909.1435
RCP-0004-2580180 | ROMMER PROFI Циркуляционный насос RATE 25/80-180 | 25 | 1 1/2" | 8 | 165 | IP44 | 180 |  | 9686.2989 | 9686.2989
RCP-0004-3240180 | ROMMER PROFI Циркуляционный насос RATE 32/40-180 | 32 | 2" | 4 | 72 | IP44 | 180 |  | 4914.6066 | 4914.6066
RCP-0004-3260180 | ROMMER PROFI Циркуляционный насос RATE 32/60-180 | 32 | 2" | 6 | 93 | IP44 | 180 |  | 5264.1811 | 5264.1811
RCP-0004-3280180 | ROMMER PROFI Циркуляционный насос RATE 32/80-180 | 32 | 2" | 8 | 270 | IP44 | 180 |  | 10086.2533 | 10086.2533
Циркуляционные насосы для ГВС ROMMER, серия Comfort | [10 empty] | СКИДКА, % | 0%
RCP-0005-151780 | ROMMER PROFI Циркуляционный насос COMFORT для ГВС | 15 | 1/2" | 1,7 | 9 | IP44 | 80 |  | 11017.836 | 11017.836
RCP-0005-152080 | ROMMER PROFI Циркуляционный насос COMFORT для ГВС с таймером | 15 | 1/2" | 1,7 | 9 | IP44 | 80 |  | 12119.6206 | 12119.6206
RCP-0005-150480 | ROMMER Циркуляционный насос COMFORT для ГВС корпус латунь | 15 | 1/2" | 1,2 | 7 | IP44 | 84 |  | 6059.8154 | 6059.8154
Артикул | Модель | Номинальный диаметр DN | Присоединительная резьба, дюйм | Напор, м | Мощность, вт | Класс защиты | Монтажная длинна, мм | Кол-во насосов в коробке | Цена в РУБ | Цена, с учетом скидки, РУБ
Частотные циркуляционные насосы ROMMER Profi, серия EVO | [10 empty] | СКИДКА, % | 0%
RCP-0030-2540130 | ROMMER PROFI Частотный циркуляционный насос EVO 25/40-130 с гайками и теплоизоляцией | 25 | 1 1/2" | 4 | 22 | IP44 | 130 |  | 10708.4956 | 10708.4956
RCP-0030-2560130 | ROMMER PROFI Частотный циркуляционный насос EVO 25/60-130 с гайками и теплоизоляцией | 25 | 1 1/2" | 6 | 45 | IP44 | 130 |  | 10808.9525 | 10808.9525
RCP-0030-2540180 | ROMMER PROFI Частотный циркуляционный насос EVO 25/40-180 с гайками и теплоизоляцией | 25 | 1 1/2" | 4 | 22 | IP44 | 180 |  | 8923.7498 | 8923.7498
RCP-0030-2560180 | ROMMER PROFI Частотный циркуляционный насос EVO 25/60-180 с гайками и теплоизоляцией | 25 | 1 1/2" | 6 | 45 | IP44 | 180 |  | 8930.2937 | 8930.2937
RCP-0030-3240180 | ROMMER PROFI Частотный циркуляционный насос EVO 32/40-180 с гайками и теплоизоляцией | 32 | 2" | 4 | 22 | IP44 | 180 |  | 8988.1534 | 8988.1534
RCP-0030-3260180 | ROMMER PROFI Частотный циркуляционный насос EVO 32/60-180 с гайками и теплоизоляцией | 32 | 2" | 4 | 22 | IP44 | 180 |  | 9092.3438 | 9092.3438
RCP-0030-2565180 | ROMMER PROFI Частотный циркуляционный насос EVO 25/65-180 с ШИМ, без гаек | 25 | 1 1/2" | 6,5 | 52 | IP44 | 180 |  | скоро | скоро
RCP-0030-2580180 | ROMMER PROFI Частотный циркуляционный насос EVO 25/80-180 с ШИМ, гайками и теплоизоляцией | 25 | 1 1/2" | 8 | 80 | IP44 | 180 |  | 20670.5804 | 20670.5804
RCP-0030-25100180 | ROMMER PROFI Частотный циркуляционный насос EVO 25/100-180 с ШИМ, гайками и теплоизоляцией | 25 | 1 1/2" | 10 | 180 | IP44 | 180 |  | 21777 | 21777
RCP-0030-25120180 | ROMMER PROFI Частотный циркуляционный насос EVO 25/120-180 с ШИМ, гайками и теплоизоляцией | 25 | 1 1/2" | 12 | 220 | IP44 | 180 |  | 23943.48 | 23943.48
RCP-0030-3280180 | ROMMER PROFI Частотный циркуляционный насос EVO 32/80-180 с ШИМ, гайками и теплоизоляцией | 32 | 2" | 8 | 80 | IP44 | 180 |  | 20946.1958 | 20946.1958
RCP-0030-32100180 | ROMMER PROFI Частотный циркуляционный насос EVO 32/100-180 с ШИМ, гайками и теплоизоляцией | 32 | 2" | 10 | 180 | IP44 | 180 |  | 21943.26 | 21943.26
RCP-0030-32120180 | ROMMER PROFI Частотный циркуляционный насос EVO 32/120-180 с ШИМ, гайками и теплоизоляцией | 32 | 2" | 12 | 220 | IP44 | 180 |  | 24137.28 | 24137.28
Артикул | Модель | Описание | [6 empty] | Цена в РУБ | Цена, с учетом скидки, РУБ
Принадлежности к циркуляционным насосам | [10 empty] | СКИДКА, % | 0%
RCP-0030-000010 | RCP-0030-000010 ROMMER Электроразъем прямой для насосов ERTI (ER) с кабелем | Прямое кабельное соединение для насосов ROMMER серии RCP-0003/0030 | [6 empty] | 615.419 | 615.419
RCP-0030-000020 | RCP-0030-000020 ROMMER Электроразъем угловой для насосов ERTI (ER) с кабелем | Угловое кабельное соединение для насосов ROMMER серии RCP-0003/0030 | [6 empty] | 615.419 | 615.419
Артикул | Модель | Номинальный диаметр DN | Присоединительная резьба, дюйм | Напор, м | Мощность, вт | Класс защиты | Монтажная длинна, мм | Кол-во насосов в коробке | Цена в РУБ | Цена, с учетом скидки, РУБ
Циркуляционные насосы с частотным регулированием ROMMER Profi, серия ERTI (ER)* | [10 empty] | СКИДКА, % | 0%
RCP-0003-2540130 | Циркуляционный насос ERTI 25/40-130 с гайками и теплоизоляцией | 25 | 1 1/2" | 4 | 22 | IP44 | 130 |  | 10708.4956 | 10708.4956
RCP-0003-2540180 | Циркуляционный насос ERTI 25/40-180 с гайками и теплоизоляцией | 25 | 1 1/2" | 4 | 22 | IP44 | 180 |  | 8923.7498 | 8923.7498
RCP-0003-2560130 | Циркуляционный насос ERTI 25/60-130 с гайками и теплоизоляцией | 25 | 1 1/2" | 6 | 45 | IP44 | 130 |  | 10808.9525 | 10808.9525
RCP-0003-2560180 | Циркуляционный насос ERTI 25/60-180 с гайками и теплоизоляцией | 25 | 1 1/2" | 6 | 45 | IP44 | 180 |  | 8930.2937 | 8930.2937
RCP-0003-3240180 | Циркуляционный насос ERTI 32/40-180 с гайками и теплоизоляцией | 32 | 2" | 4 | 22 | IP44 | 180 |  | 8988.1534 | 8988.1534
RCP-0003-3260180 | Циркуляционный насос ERTI 32/60-180 с гайками и теплоизоляцией | 32 | 2" | 6 | 45 | IP44 | 180 |  | 9092.3438 | 9092.3438
RCP-0003-2580180 | Циркуляционный насос ER 25/80-180 с гайками | 25 | 1 1/2" | 8 | 130 | IP44 | 180 |  | 20670.5804 | 20670.5804
RCP-0003-3280180 | Циркуляционный насос ER 32/80-180 с гайками | 32 | 2" | 8 | 130 | IP44 | 180 |  | 20946.1958 | 20946.1958
К оглавлению

## ROMMER Фланцевые насосы
ROMMER Фланцевые циркуляционные насосы FORCE (Китай)
ROMMER Фланцевые циркуляционные насосы (1 x 230 В, 50 Гц)
Изображение | Артикул | Наименование | Монтажная длина, мм | Трубное присоединение | Материал корпуса | Вес брутто, кг | Мощность (I/II/III), Вт | Напор (I/II/III), м | Пр-ть (I/II/III) м3/час | Цена с НДС, РУБ | Цена с НДС, с учетом скидки РУБ | Скидка, % | 0%
| RPF-0001-3260220 | Насос циркуляционный FORCE фланцевый трехскоростной 32-60F 220V | 220 | DN32 | чугун с катафорезным покрытием | 20.826 | 204 / 206 / 247 | 5,8 / 6,1 / 6,3 | 7,9 / 9 / 9,85 | 33790.6774 | 33790.6774
| RPF-0001-32120220 | Насос циркуляционный FORCE фланцевый, трехскоростной 32-120F 220V | 220 | DN32 | чугун с катафорезным покрытием | 22.426 | 540 / 565 / 655 | 12,1 / 12,5 / 12,8 | 12,7 / 13,8 / 14,5 | 36208.915 | 36208.915
| RPF-0001-4060220 | Насос циркуляционный FORCE фланцевый трехскоростной 40-60F 220V | 250 | DN40 | чугун с катафорезным покрытием | 22.128 | 217 / 233 / 260 | 5,4 / 5,7 / 6,0 | 8,4 / 9,9 / 10,8 | 37502.095 | 37502.095
| RPF-0001-40120220 | Насос циркуляционный FORCE фланцевый трехскоростной 40-120F 220V | 250 | DN40 | чугун с катафорезным покрытием | 27.562 | 691 / 733 / 801 | 11,0 / 12,1 / 12,8 | 12,4 / 14,7 / 15,8 | 42028.2145 | 42028.2145
| RPF-0001-40180220 | Насос циркуляционный FORCE фланцевый трехскоростной 40-180F 220V | 250 | DN40 | чугун с катафорезным покрытием | 28.412 | 770 / 893 / 1100 | 13,7 / 15,9 / 17,2 | 11,0 / 14,2 / 16,2 | 43105.8542 | 43105.8542
| RPF-0001-5060220 | Насос циркуляционный FORCE фланцевый трехскоростной 50-60F 220V | 280 | DN50 | чугун с катафорезным покрытием | 24.7 | 310 / 370 / 430 | 5,6 / 6,3 / 6,5 | 9,8 / 13,2 / 15,5 | 38924.5847 | 38924.5847
| RPF-0001-50120220 | Насос циркуляционный FORCE фланцевый трехскоростной 50-120F 220V | 280 | DN50 | чугун с катафорезным покрытием | 30.988 | 863 / 1066 / 1230 | 11,4 / 12,4 / 13,0 | 15,6 / 21,2 / 24,9 | 45002.514 | 45002.514
| RPF-0001-50180220 | Насос циркуляционный FORCE фланцевый трехскоростной 50-180F 220V | 280 | DN50 | чугун с катафорезным покрытием | 31.156 | 833 / 1110 / 1280 | 13,5 / 16,1 / 17,4 | 14,8 / 20,0 / 23,2 | 47287.1236 | 47287.1236
ROMMER Фланцевые циркуляционные насосы (3 x 380 В, 50 Гц)
Изображение | Артикул | Наименование | Монтажная длина, мм | Трубное присоединение | Материал корпуса | Вес нетто, кг | Мощность (I/II/III), Вт | Напор (I/II/III), м | Пр-ть (I/II/III) м3/час | Цена с НДС, РУБ | Цена с НДС, с учетом скидки РУБ
| RPF-0003-32120380 | Насос циркуляционный FORCE фланцевый трехскоростной 32-120F 380V | 220 | DN32 | чугун с катафорезным покрытием | 22.426 | 395 / 440 / 594 | 10,7 / 11,3 / 12,5 | 11,5 / 12 / 14 | 36338.2351 | 36338.2351
| RPF-0003-4060380 | Насос циркуляционный FORCE фланцевый трехскоростной 40-60F 380V | 250 | DN40 | чугун с катафорезным покрытием | 22.15 | 175 / 192 / 256 | 5,2 / 5,4 / 6,0 | 9,0 / 9,5 / 10,8 | 37502.095 | 37502.095
| RPF-0003-40120380 | Насос циркуляционный FORCE фланцевый трехскоростной 40-120F 380V | 250 | DN40 | чугун с катафорезным покрытием | 25.902 | 476 / 542 / 751 | 9,5 / 10,4 / 12,5 | 11,6 / 12,7 / 15,3 | 42028.2145 | 42028.2145
| RPF-0003-40180380 | Насос циркуляционный FORCE фланцевый трехскоростной 40-180F 380V | 250 | DN40 | чугун с катафорезным покрытием | 27.246 | 594 / 707 / 1086 | 11,2 / 13,1 / 17,5 | 11,3 / 12,8 / 16,5 | 43105.8542 | 43105.8542
| RPF-0003-5060380 | Насос циркуляционный FORCE фланцевый трехскоростной 50-60F 380V | 280 | DN50 | чугун с катафорезным покрытием | 23.836 | 235 / 270 / 450 | 5 / 5,4 / 6,1 | 11,4 / 12,6 / 15,5 | 38924.5847 | 38924.5847
| RPF-0003-50120380 | Насос циркуляционный FORCE фланцевый трехскоростной 50-120F 380V | 280 | DN50 | чугун с катафорезным покрытием | 29.828 | 620 / 750 / 1155 | 9,6 / 10,5 / 12,5 | 17,5 / 19,6 / 25,9 | 45002.514 | 45002.514
| RPF-0003-50180380 | Насос циркуляционный FORCE фланцевый трехскоростной 50-180F 380V | 280 | DN50 | чугун с катафорезным покрытием | 31.492 | 877 / 970 / 1280 | 14,6 / 15,7 / 17,9 | 20,6 / 22,1 / 24,7 | 47718.1836 | 47718.1836
| RPF-0003-65140380 | Насос циркуляционный FORCE фланцевый трехскоростной 65-140F 380V | 340 | DN65 | чугун с катафорезным покрытием | 36.55 | 960 / 1184 / 1576 | 11,2 / 11,9 / 13,2 | 32,5 / 35 / 42 | 50304.5332 | 50304.5332
К оглавлению

## Rommer СПР (Россия)
Стальные панельные радиаторы отопления Rommer (РОССИЯ)
Скидка %
ТИП | Габариты |  | Тепловая мощность при ΔT=70 | Масса нетто радиатора (справочная), кг |  | Объём теплоносителя | Цена с НДС, руб. |  | Цена с НДС, с учетом скидки, руб.
| Н, мм | L, мм | Вт | Боковое подключение Compact | Нижнее подключение Ventil | л | Боковое подключение Compact | Нижнее подключение Ventil | Боковое подключение Compact | Нижнее подключение Ventil
11 тип 11 тип - 1 панель, 1 конвектор Монтажная глубина - 62 мм Артикул 11/500/1000 RRS-2010-115100 20 - производство Россия 10 - боковое подключение 11 - тип прибора 5 - высота (500 мм) 100 - длина (1000 мм) | 300 | 400 | 441 | 3.93 | 4.21 | 0.75 | 3370.08 | 5679.054 | 3370.08 | 5679.054
|  | 500 | 506 | 4.69 | 4.97 | 0.94 | 3862.8114 | 6169.5516 | 3862.8114 | 6169.5516
|  | 600 | 570 | 5.46 | 5.74 | 1.13 | 4353.0438 | 6690.4758 | 4353.0438 | 6690.4758
|  | 700 | 635 | 6.22 | 6.5 | 1.32 | 4828.8534 | 7178.0256 | 4828.8534 | 7178.0256
|  | 800 | 699 | 6.98 | 7.26 | 1.51 | 5370.4836 | 7702.1016 | 5370.4836 | 7702.1016
|  | 900 | 764 | 7.75 | 8.03 | 1.7 | 5841.1728 | 8192.538 | 5841.1728 | 8192.538
|  | 1000 | 829 | 8.52 | 8.8 | 1.89 | 6406.008 | 8743.9398 | 6406.008 | 8743.9398
|  | 1100 | 893 | 9.28 | 9.56 | 2.08 | 7179.4026 | 9529.2786 | 7179.4026 | 9529.2786
|  | 1200 | 958 | 10.04 | 10.32 | 2.27 | 7696.7772 | 10035.3618 | 7696.7772 | 10035.3618
|  | 1300 | 1022 | 10.8 | 11.08 | 2.46 | 8169.0576 | 10406.4786 | 8169.0576 | 10406.4786
|  | 1400 | 1087 | 11.57 | 11.85 | 2.65 | 8699.2434 | 11044.5396 | 8699.2434 | 11044.5396
|  | 1500 | 1152 | 12.33 | 12.61 | 2.84 | 9188.976 | 11516.2182 | 9188.976 | 11516.2182
|  | 1600 | 1216 | 13.09 | 13.37 | 3.03 | 9823.6098 | 12223.578 | 9823.6098 | 12223.578
|  | 1700 | 1281 | 13.93 | 14.22 | 3.22 | 10902.5658 | 13512.2052 | 10902.5658 | 13512.2052
|  | 1800 | 1345 | 14.7 | 14.98 | 3.41 | 11433.2106 | 14451.921 | 11433.2106 | 14451.921
|  | 1900 | 1410 | 15.46 | 15.74 | 3.6 | 11975.82 | 14994.4488 | 11975.82 | 14994.4488
|  | 2000 | 1475 | 16.22 | 16.5 | 3.79 | 12964.6998 | 16096.2222 | 12964.6998 | 16096.2222
|  | 2100 | 1539 | 16.98 | 17.26 | 3.98 | 13523.0478 | 16652.0304 | 13523.0478 | 16652.0304
|  | 2200 | 1604 | 17.75 | 18.03 | 4.17 | 14081.3856 | 17174.8314 | 14081.3856 | 17174.8314
|  | 2300 | 1668 | 18.51 | 18.79 | 4.36 | 14681.9922 | 17806.7724 | 14681.9922 | 17806.7724
|  | 2400 | 1733 | 19.27 | 19.55 | 4.55 | 15283.578 | 18402.3198 | 15283.578 | 18402.3198
|  | 2500 | 1798 | 20.03 | 20.31 | 4.74 | 15840.9468 | 18958.1586 | 15840.9468 | 18958.1586
|  | 2600 | 1907 | 20.79 | 21.08 | 4.93 | 16859.3454 | 20023.4976 | 16859.3454 | 20023.4976
|  | 2800 | 2054 | 22.32 | 22.6 | 5.31 | 18139.1904 | 21363.5022 | 18139.1904 | 21363.5022
|  | 3000 | 2201 | 23.84 | 24.13 | 5.69 | 19153.6212 | 22356.054 | 19153.6212 | 22356.054
| 400 | 400 | 488.25 | 4.92 | 5.225 | 0.88 | 3856.9158 | 6285.8112 | 3856.9158 | 6285.8112
|  | 500 | 609.75 | 6.15 | 6.455 | 1.1 | 4415.7126 | 6926.3916 | 4415.7126 | 6926.3916
|  | 600 | 732.375 | 7.38 | 7.685 | 1.32 | 4978.2426 | 7593.6858 | 4978.2426 | 7593.6858
|  | 700 | 853.875 | 8.61 | 8.915 | 1.54 | 5537.0292 | 8138.8452 | 5537.0292 | 8138.8452
|  | 800 | 976.5 | 9.84 | 10.145 | 1.76 | 6134.382 | 8776.3758 | 6134.382 | 8776.3758
|  | 900 | 1098 | 11.07 | 11.375 | 1.98 | 6700.7064 | 9351.3192 | 6700.7064 | 9351.3192
|  | 1000 | 1220.625 | 12.3 | 12.3 | 2.2 | 7332.8616 | 9988.8804 | 7332.8616 | 9988.8804
|  | 1100 | 1342.125 | 13.53 | 13.835 | 2.42 | 8062.8654 | 10786.2246 | 8062.8654 | 10786.2246
|  | 1200 | 1464.75 | 14.76 | 15.065 | 2.64 | 8676.7218 | 11370.297 | 8676.7218 | 11370.297
|  | 1300 | 1586.25 | 15.99 | 16.295 | 2.86 | 9169.545 | 12024.219 | 9169.545 | 12024.219
|  | 1400 | 1707.75 | 17.22 | 17.525 | 3.08 | 9782.4528 | 12769.5126 | 9782.4528 | 12769.5126
|  | 1500 | 1829.25 | 18.45 | 18.755 | 3.3 | 10356.927 | 13356.6042 | 10356.927 | 13356.6042
|  | 1600 | 1951.875 | 19.68 | 19.985 | 3.52 | 11106.2496 | 14284.2942 | 11106.2496 | 14284.2942
|  | 1700 | 2073.375 | 20.91 | 21.215 | 3.74 | 12318.9276 | 15629.6028 | 12318.9276 | 15629.6028
|  | 1800 | 2196 | 22.14 | 22.445 | 3.96 | 12931.458 | 16565.7078 | 12931.458 | 16565.7078
|  | 1900 | 2316.375 | 23.37 | 23.675 | 4.18 | 13503.7392 | 17086.122 | 13503.7392 | 17086.122
|  | 2000 | 2440.125 | 24.6 | 24.905 | 4.4 | 14650.3518 | 18254.0016 | 14650.3518 | 18254.0016
|  | 2100 | 2561.625 | 25.83 | 26.135 | 4.62 | 15276.9684 | 18825.222 | 15276.9684 | 18825.222
|  | 2200 | 2684.25 | 27.06 | 27.365 | 4.84 | 15908.6034 | 19361.64 | 15908.6034 | 19361.64
|  | 2300 | 2806.875 | 28.29 | 28.595 | 5.06 | 16577.448 | 19967.724 | 16577.448 | 19967.724
|  | 2400 | 2927.25 | 29.52 | 29.825 | 5.28 | 17290.5504 | 20608.7634 | 17290.5504 | 20608.7634
|  | 2500 | 3048.75 | 30.75 | 31.055 | 5.5 | 18060.2016 | 21145.1508 | 18060.2016 | 21145.1508
|  | 2600 | 3172.5 | 31.98 | 32.285 | 5.72 | 19027.5492 | 22325.6682 | 19027.5492 | 22325.6682
|  | 2800 | 3415.5 | 34.44 | 34.745 | 6.16 | 20495.9922 | 23642.682 | 20495.9922 | 23642.682
|  | 3000 | 3660.75 | 36.9 | 37.205 | 6.6 | 21657.7008 | 24778.7274 | 21657.7008 | 24778.7274
| 500 | 400 | 604 | 6.36 | 6.69 | 1.12 | 4228.5528 | 6627.2766 | 4228.5528 | 6627.2766
|  | 500 | 711 | 7.71 | 8.04 | 1.4 | 4871.4996 | 7266.8166 | 4871.4996 | 7266.8166
|  | 600 | 818 | 9.05 | 9.39 | 1.68 | 5566.6296 | 7945.4634 | 5566.6296 | 7945.4634
|  | 700 | 925 | 10.4 | 10.73 | 1.96 | 6167.6544 | 8565.4704 | 6167.6544 | 8565.4704
|  | 800 | 1032 | 11.75 | 12.08 | 2.24 | 6827.37 | 9223.6152 | 6827.37 | 9223.6152
|  | 900 | 1139 | 13.1 | 13.44 | 2.52 | 7429.323 | 9805.4538 | 7429.323 | 9805.4538
|  | 1000 | 1246 | 14.45 | 14.77 | 2.8 | 8107.674 | 10502.7156 | 8107.674 | 10502.7156
|  | 1100 | 1353 | 15.8 | 16.13 | 3.08 | 9006.8142 | 11438.3106 | 9006.8142 | 11438.3106
|  | 1200 | 1460 | 17.14 | 17.48 | 3.36 | 9657.309 | 12078.1056 | 9657.309 | 12078.1056
|  | 1300 | 1567 | 18.49 | 18.83 | 3.64 | 10361.8944 | 12777.438 | 10361.8944 | 12777.438
|  | 1400 | 1674 | 19.84 | 20.17 | 3.92 | 11105.1378 | 13557.483 | 11105.1378 | 13557.483
|  | 1500 | 1781 | 21.18 | 21.52 | 4.2 | 11751.0834 | 14197.2678 | 11751.0834 | 14197.2678
|  | 1600 | 1936 | 22.53 | 22.87 | 4.48 | 12653.0082 | 15169.4298 | 12653.0082 | 15169.4298
|  | 1700 | 2057 | 23.96 | 24.3 | 4.76 | 14088.7704 | 16757.4576 | 14088.7704 | 16757.4576
|  | 1800 | 2178 | 25.31 | 25.64 | 5.04 | 14647.3224 | 17766.3804 | 14647.3224 | 17766.3804
|  | 1900 | 2299 | 26.65 | 26.99 | 5.32 | 15186.6678 | 18323.4126 | 15186.6678 | 18323.4126
|  | 2000 | 2420 | 28 | 28.34 | 5.6 | 16395.8982 | 19603.2882 | 16395.8982 | 19603.2882
|  | 2100 | 2541 | 29.35 | 29.68 | 5.88 | 17012.1618 | 20176.4772 | 17012.1618 | 20176.4772
|  | 2200 | 2662 | 30.69 | 31.03 | 6.16 | 17524.1712 | 20750.676 | 17524.1712 | 20750.676
|  | 2300 | 2783 | 32.04 | 32.38 | 6.44 | 18231.4902 | 21412.8702 | 18231.4902 | 21412.8702
|  | 2400 | 2903 | 33.39 | 33.72 | 6.72 | 18916.5528 | 22075.0338 | 18916.5528 | 22075.0338
|  | 2500 | 3025 | 34.73 | 35.07 | 7 | 19533.8058 | 22693.7352 | 19533.8058 | 22693.7352
|  | 2600 | 3145 | 36.08 | 36.42 | 7.28 | 20673.2172 | 23920.0302 | 20673.2172 | 23920.0302
|  | 2800 | 3388 | 38.78 | 39.11 | 7.84 | 22079.7768 | 25327.2528 | 22079.7768 | 25327.2528
|  | 3000 | 3630 | 41.47 | 41.8 | 8.4 | 23306.2044 | 26552.5278 | 23306.2044 | 26552.5278
| 600 | 400 | 732.3122 | 7.48 | 7.83 | 1.28 | 5011.107 | 7749.0726 | 5011.107 | 7749.0726
|  | 500 | 868.2757 | 9.35 | 9.7 | 1.6 | 5768.4366 | 8529.0666 | 5768.4366 | 8529.0666
|  | 600 | 1005.2502 | 11.22 | 11.57 | 1.92 | 6604.1226 | 9341.2518 | 6604.1226 | 9341.2518
|  | 700 | 1142.4399 | 13.09 | 13.44 | 2.24 | 7321.2846 | 10004.0988 | 7321.2846 | 10004.0988
|  | 800 | 1279.2645 | 14.96 | 15.31 | 2.56 | 8078.6142 | 10780.1862 | 8078.6142 | 10780.1862
|  | 900 | 1415.3272 | 16.83 | 17.18 | 2.88 | 8791.7676 | 11480.1102 | 8791.7676 | 11480.1102
|  | 1000 | 1551.1893 | 18.7 | 18.7 | 3.2 | 9627.4536 | 12314.409 | 9627.4536 | 12314.409
|  | 1100 | 1689.2321 | 20.57 | 20.92 | 3.52 | 10344.6156 | 13017.7296 | 10344.6156 | 13017.7296
|  | 1200 | 1824.1104 | 22.44 | 22.79 | 3.84 | 11057.769 | 13717.1334 | 11057.769 | 13717.1334
|  | 1300 | 1979.9497 | 24.31 | 24.66 | 4.16 | 11856.2658 | 14500.881 | 11856.2658 | 14500.881
|  | 1400 | 2132.5545 | 26.18 | 26.53 | 4.48 | 12729.1206 | 15393.5136 | 12729.1206 | 15393.5136
|  | 1500 | 2284.1811 | 28.05 | 28.4 | 4.8 | 13487.46 | 16095.855 | 13487.46 | 16095.855
|  | 1600 | 2437.7641 | 29.92 | 30.27 | 5.12 | 14520.0162 | 17207.2266 | 14520.0162 | 17207.2266
|  | 1700 | 2590.3689 | 31.79 | 32.14 | 5.44 | 15599.9514 | 18337.8864 | 15599.9514 | 18337.8864
|  | 1800 | 2741.9955 | 33.66 | 34.01 | 5.76 | 16215.9294 | 19429.6026 | 16215.9294 | 19429.6026
|  | 1900 | 2895.5786 | 35.53 | 35.88 | 6.08 | 16828.878 | 20036.7576 | 16828.878 | 20036.7576
|  | 2000 | 3047.2051 | 37.4 | 37.75 | 6.4 | 18118.7904 | 21399.6714 | 18118.7904 | 21399.6714
|  | 2100 | 3197.1006 | 39.27 | 39.62 | 6.72 | 18794.7342 | 22065.66 | 18794.7342 | 22065.66
|  | 2200 | 3353.393 | 41.14 | 41.49 | 7.04 | 19426.9914 | 22691.7768 | 19426.9914 | 22691.7768
|  | 2300 | 3504.0414 | 43.01 | 43.36 | 7.36 | 20148.7026 | 23398.6674 | 20148.7026 | 23398.6674
|  | 2400 | 3657.6244 | 44.88 | 45.23 | 7.68 | 20862.264 | 24263.505 | 20862.264 | 24263.505
|  | 2500 | 3809.251 | 46.75 | 47.1 | 8 | 21539.238 | 24891.6414 | 21539.238 | 24891.6414
|  | 2600 | 3960.8776 | 48.62 | 48.97 | 8.32 | 22836.27 | 26276.1078 | 22836.27 | 26276.1078
|  | 2800 | 4267.0654 | 52.36 | 52.71 | 8.96 | 24399.624 | 27819.8778 | 24399.624 | 27819.8778
|  | 3000 | 4570.3186 | 56.1 | 56.45 | 9.6 | 25749.5022 | 29151.2736 | 25749.5022 | 29151.2736
21 тип 21 тип - 2 панели, 1 конвектор Монтажная глубина - 76 мм Артикул 11/500/1000 RRS-2010-215100 20 - производство Россия 10 - боковое подключение 21 - тип прибора 5 - высота (500 мм) 100 - длина (1000 мм)*Крепления для настенного и напольного монтажа для радиаторов высотой 200 не входят в комплект) | 200* | 600 | 453.5008 | 6.39 | 6.95 | 1.5 | 5692.518 | 8735.8614 | 5692.518 | 8735.8614
|  | 700 | 521.8387 | 7.45 | 8.11 | 1.75 | 6300.591 | 9297.6876 | 6300.591 | 9297.6876
|  | 800 | 590.2729 | 8.5 | 9.26 | 2 | 7000.77 | 9924.5592 | 7000.77 | 9924.5592
|  | 900 | 659.0828 | 9.56 | 10.42 | 2.25 | 7642.5132 | 10544.5152 | 7642.5132 | 10544.5152
|  | 1000 | 727.604 | 10.35 | 11.58 | 2.5 | 8373.4044 | 11229.5676 | 8373.4044 | 11229.5676
|  | 1100 | 797.2398 | 11.66 | 12.74 | 2.75 | 9010.1802 | 11821.9326 | 9010.1802 | 11821.9326
|  | 1200 | 866.0259 | 12.72 | 13.9 | 3 | 9651.9234 | 12442.8984 | 9651.9234 | 12442.8984
|  | 1300 | 933.6549 | 13.78 | 15.05 | 3.25 | 10288.7196 | 13068.7908 | 10288.7196 | 13068.7908
|  | 1400 | 1002.8312 | 14.83 | 16.21 | 3.5 | 11019.6006 | 13780.4346 | 11019.6006 | 13780.4346
|  | 1500 | 1071.639 | 15.89 | 17.37 | 3.75 | 11627.6838 | 14343.24 | 11627.6838 | 14343.24
|  | 1600 | 1140.0784 | 16.94 | 18.53 | 4 | 12508.0866 | 15226.3866 | 12508.0866 | 15226.3866
|  | 1700 | 1208.1493 | 18 | 19.69 | 4.25 | 13315.233 | 15952.8204 | 13315.233 | 15952.8204
|  | 1800 | 1277.5108 | 19.05 | 20.84 | 4.5 | 14029.2636 | 16952.2674 | 14029.2636 | 16952.2674
|  | 1900 | 1348.4394 | 20.11 | 22 | 4.75 | 14682.8898 | 17587.0338 | 14682.8898 | 17587.0338
|  | 2000 | 1417.5246 | 21.16 | 23.16 | 5 | 15902.0244 | 18899.9166 | 15902.0244 | 18899.9166
|  | 2100 | 1490.2965 | 22.22 | 24.32 | 5.25 | 16604.172 | 19554.3894 | 16604.172 | 19554.3894
|  | 2200 | 1561.225 | 23.27 | 25.48 | 5.5 | 17277.6066 | 20207.883 | 17277.6066 | 20207.883
|  | 2300 | 1632.1536 | 24.33 | 26.63 | 5.75 | 18042.1476 | 20925.4326 | 18042.1476 | 20925.4326
|  | 2400 | 1703.0821 | 25.38 | 27.79 | 6 | 18809.6772 | 21640.0344 | 18809.6772 | 21640.0344
|  | 2500 | 1771.7068 | 26.44 | 28.95 | 6.25 | 19511.835 | 22293.5178 | 19511.835 | 22293.5178
|  | 2600 | 1843.3391 | 27.49 | 30.11 | 6.5 | 20782.4592 | 23587.6938 | 20782.4592 | 23587.6938
|  | 2800 | 1986.7963 | 29.6 | 32.42 | 7 | 22387.7964 | 25026.7506 | 22387.7964 | 25026.7506
|  | 3000 | 2126.6849 | 31.71 | 34.74 | 7.5 | 23831.7288 | 26465.8074 | 23831.7288 | 26465.8074
| 300 | 400 | 549 | 6.22 | 6.5 | 1.5 | 4750.4562 | 7092.3354 | 4750.4562 | 7092.3354
|  | 500 | 648 | 7.55 | 7.84 | 1.88 | 5357.8254 | 7672.2768 | 5357.8254 | 7672.2768
|  | 600 | 747 | 8.89 | 9.17 | 2.26 | 6129.0882 | 8455.6776 | 6129.0882 | 8455.6776
|  | 700 | 846 | 10.22 | 10.5 | 2.64 | 6716.5878 | 9031.8144 | 6716.5878 | 9031.8144
|  | 800 | 945 | 11.55 | 11.84 | 3.02 | 7461.7794 | 9810.1866 | 7461.7794 | 9810.1866
|  | 900 | 1043 | 12.89 | 13.17 | 3.4 | 8140.2834 | 10525.7064 | 8140.2834 | 10525.7064
|  | 1000 | 1142 | 14.28 | 14.56 | 3.78 | 8927.8152 | 11316.3084 | 8927.8152 | 11316.3084
|  | 1100 | 1241 | 15.61 | 15.89 | 4.16 | 9910.116 | 12377.5572 | 9910.116 | 12377.5572
|  | 1200 | 1340 | 16.94 | 17.22 | 4.54 | 10606.572 | 13076.7264 | 10606.572 | 13076.7264
|  | 1300 | 1439 | 18.28 | 18.56 | 4.92 | 11362.1982 | 13776.7932 | 11362.1982 | 13776.7932
|  | 1400 | 1537 | 19.61 | 19.89 | 5.3 | 12179.0652 | 14573.0358 | 12179.0652 | 14573.0358
|  | 1500 | 1636 | 21 | 21.28 | 5.68 | 12840.7902 | 15253.5186 | 12840.7902 | 15253.5186
|  | 1600 | 1735 | 22.33 | 22.61 | 6.06 | 13806.2508 | 16284.9834 | 13806.2508 | 16284.9834
|  | 1700 | 1874 | 23.73 | 24.02 | 6.44 | 15584.9268 | 18075.981 | 15584.9268 | 18075.981
|  | 1800 | 1984 | 25.07 | 25.35 | 6.82 | 16383.5868 | 19327.4598 | 16383.5868 | 19327.4598
|  | 1900 | 2095 | 26.4 | 26.68 | 7.2 | 17139.6618 | 20077.986 | 17139.6618 | 20077.986
|  | 2000 | 2205 | 27.79 | 28.07 | 7.58 | 18628.0968 | 21578.9976 | 18628.0968 | 21578.9976
|  | 2100 | 2315 | 29.12 | 29.4 | 7.96 | 19405.9488 | 22435.7058 | 19405.9488 | 22435.7058
|  | 2200 | 2425 | 30.46 | 30.74 | 8.34 | 20183.8212 | 23097.543 | 20183.8212 | 23097.543
|  | 2300 | 2535 | 31.79 | 32.07 | 8.72 | 21134.859 | 23998.4172 | 21134.859 | 23998.4172
|  | 2400 | 2645 | 33.12 | 33.4 | 9.1 | 22042.3734 | 25087.3386 | 22042.3734 | 25087.3386
|  | 2500 | 2756 | 34.46 | 34.74 | 9.48 | 22863.7692 | 25872.912 | 22863.7692 | 25872.912
|  | 2600 | 2866 | 35.79 | 36.07 | 9.86 | 24349.2258 | 27365.6412 | 24349.2258 | 27365.6412
|  | 2800 | 3086 | 38.46 | 38.74 | 10.62 | 26170.1706 | 29239.8606 | 26170.1706 | 29239.8606
|  | 3000 | 3307 | 41.12 | 41.41 | 11.38 | 27903.0486 | 30894.0354 | 27903.0486 | 30894.0354
| 400 | 400 | 606.51 | 7.52 | 7.825 | 1.8 | 5215.923 | 7768.1466 | 5215.923 | 7768.1466
|  | 500 | 757.62 | 9.4 | 9.705 | 2.25 | 5984.6358 | 8562.186 | 5984.6358 | 8562.186
|  | 600 | 909.765 | 11.28 | 11.585 | 2.7 | 6841.7214 | 9423.6372 | 6841.7214 | 9423.6372
|  | 700 | 1060.875 | 13.16 | 13.465 | 3.15 | 7620.471 | 10216.7586 | 7620.471 | 10216.7586
|  | 800 | 1213.02 | 15.04 | 15.345 | 3.6 | 8421.0384 | 11043.5604 | 8421.0384 | 11043.5604
|  | 900 | 1364.13 | 16.92 | 17.225 | 4.05 | 9225.3696 | 11905.0218 | 9225.3696 | 11905.0218
|  | 1000 | 1516.275 | 18.8 | 18.8 | 4.5 | 10007.1894 | 12826.4184 | 10007.1894 | 12826.4184
|  | 1100 | 1667.385 | 20.68 | 20.985 | 4.95 | 11053.6992 | 13875.6516 | 11053.6992 | 13875.6516
|  | 1200 | 1819.53 | 22.56 | 22.865 | 5.4 | 11805.1026 | 14689.275 | 11805.1026 | 14689.275
|  | 1300 | 1971.675 | 24.44 | 24.745 | 5.85 | 12649.836 | 15535.416 | 12649.836 | 15535.416
|  | 1400 | 2122.785 | 26.32 | 26.625 | 6.3 | 13587.8994 | 16509.669 | 13587.8994 | 16509.669
|  | 1500 | 2274.93 | 28.2 | 28.505 | 6.75 | 14403.8688 | 17356.7586 | 14403.8688 | 17356.7586
|  | 1600 | 2426.04 | 30.08 | 30.385 | 7.2 | 15485.181 | 18554.7384 | 15485.181 | 18554.7384
|  | 1700 | 2579.22 | 31.96 | 32.265 | 7.65 | 17247.0882 | 20573.8794 | 17247.0882 | 20573.8794
|  | 1800 | 2729.295 | 33.84 | 34.145 | 8.1 | 18116.3934 | 21898.992 | 18116.3934 | 21898.992
|  | 1900 | 2881.44 | 35.72 | 36.025 | 8.55 | 18985.6986 | 22837.7184 | 18985.6986 | 22837.7184
|  | 2000 | 3032.55 | 37.6 | 37.905 | 9 | 20599.3998 | 24606.5412 | 20599.3998 | 24606.5412
|  | 2100 | 3186.765 | 39.48 | 39.785 | 9.45 | 21526.1208 | 25539.2496 | 21526.1208 | 25539.2496
|  | 2200 | 3338.91 | 41.36 | 41.665 | 9.9 | 22420.6098 | 26507.1684 | 22420.6098 | 26507.1684
|  | 2300 | 3486.915 | 43.24 | 43.545 | 10.35 | 23452.0848 | 27547.5378 | 23452.0848 | 27547.5378
|  | 2400 | 3639.06 | 45.12 | 45.425 | 10.8 | 24452.358 | 28588.917 | 24452.358 | 28588.917
|  | 2500 | 3791.205 | 47 | 47.305 | 11.25 | 25377.0594 | 29556.8256 | 25377.0594 | 29556.8256
|  | 2600 | 3942.315 | 48.88 | 49.185 | 11.7 | 27007.866 | 31376.9748 | 27007.866 | 31376.9748
|  | 2800 | 4248.675 | 52.64 | 52.945 | 12.6 | 29129.262 | 32484.7458 | 29129.262 | 32484.7458
|  | 3000 | 4548.825 | 56.4 | 56.705 | 13.5 | 31039.1202 | 33589.4976 | 31039.1202 | 33589.4976
| 500 | 400 | 775 | 10.33 | 10.66 | 2.25 | 5691.5898 | 8022.6978 | 5691.5898 | 8022.6978
|  | 500 | 930 | 12.66 | 13 | 2.82 | 6479.9274 | 8890.8402 | 6479.9274 | 8890.8402
|  | 600 | 1085 | 14.7 | 15.34 | 3.38 | 7484.5968 | 9797.8956 | 7484.5968 | 9797.8956
|  | 700 | 1240 | 17.34 | 17.67 | 3.94 | 8225.7186 | 10607.6736 | 8225.7186 | 10607.6736
|  | 800 | 1395 | 19.68 | 20.01 | 4.5 | 9113.4246 | 11513.8212 | 9113.4246 | 11513.8212
|  | 900 | 1551 | 22.01 | 22.35 | 5.07 | 9963.0846 | 12381.9432 | 9963.0846 | 12381.9432
|  | 1000 | 1706 | 24.41 | 24.74 | 5.63 | 10966.7034 | 13326.9936 | 10966.7034 | 13326.9936
|  | 1100 | 1905 | 26.75 | 27.08 | 6.19 | 12216.8868 | 14628.0954 | 12216.8868 | 14628.0954
|  | 1200 | 2077 | 29.08 | 29.41 | 6.76 | 13098.1668 | 15483.7938 | 13098.1668 | 15483.7938
|  | 1300 | 2251 | 31.42 | 31.75 | 7.32 | 14018.9208 | 16379.6394 | 14018.9208 | 16379.6394
|  | 1400 | 2424 | 33.76 | 34.09 | 7.88 | 15020.4792 | 17394.0498 | 15020.4792 | 17394.0498
|  | 1500 | 2596 | 36.16 | 36.48 | 8.44 | 15942.1818 | 18289.8954 | 15942.1818 | 18289.8954
|  | 1600 | 2770 | 38.49 | 38.82 | 9.01 | 17152.5138 | 19581.5826 | 17152.5138 | 19581.5826
|  | 1700 | 2943 | 40.9 | 41.23 | 9.58 | 19004.0178 | 21717.8808 | 19004.0178 | 21717.8808
|  | 1800 | 3116 | 43.24 | 43.56 | 10.14 | 19939.4904 | 23127.4902 | 19939.4904 | 23127.4902
|  | 1900 | 3289 | 45.57 | 45.9 | 10.7 | 20874.9732 | 24088.3812 | 20874.9732 | 24088.3812
|  | 2000 | 3462 | 47.97 | 48.29 | 11.27 | 22701.8646 | 25991.0178 | 22701.8646 | 25991.0178
|  | 2100 | 3635 | 50.31 | 50.63 | 11.83 | 23708.4516 | 27156.1434 | 23708.4516 | 27156.1434
|  | 2200 | 3808 | 52.65 | 52.97 | 12.39 | 24669.9852 | 27991.248 | 24669.9852 | 27991.248
|  | 2300 | 3982 | 54.98 | 55.3 | 12.95 | 25807.7748 | 29143.44 | 25807.7748 | 29143.44
|  | 2400 | 4155 | 57.32 | 57.64 | 13.52 | 26857.4364 | 30231.9636 | 26857.4364 | 30231.9636
|  | 2500 | 4327 | 59.66 | 59.98 | 14.08 | 27907.0878 | 31418.2134 | 27907.0878 | 31418.2134
|  | 2600 | 4501 | 61.99 | 62.32 | 14.64 | 29723.973 | 33112.5762 | 29723.973 | 33112.5762
|  | 2800 | 4847 | 66.67 | 66.99 | 15.77 | 32107.7436 | 34551.3882 | 32107.7436 | 34551.3882
|  | 3000 | 5193 | 71.34 | 71.66 | 16.9 | 34175.9874 | 35726.5812 | 34175.9874 | 35726.5812
| 600 | 400 | 888.4326 | 11.32 | 11.67 | 2.64 | 6533.5794 | 9551.9838 | 6533.5794 | 9551.9838
|  | 500 | 1052.2762 | 14.15 | 14.5 | 3.3 | 7496.9898 | 10529.7558 | 7496.9898 | 10529.7558
|  | 600 | 1219.7164 | 16.98 | 17.33 | 3.96 | 8579.5668 | 11591.28 | 8579.5668 | 11591.28
|  | 700 | 1386.072 | 19.81 | 20.16 | 4.62 | 9509.4702 | 12568.0932 | 9509.4702 | 12568.0932
|  | 800 | 1551.0458 | 22.64 | 22.99 | 5.28 | 10549.2174 | 13586.2572 | 10549.2174 | 13586.2572
|  | 900 | 1705.0486 | 25.47 | 25.82 | 5.94 | 11555.4576 | 14647.812 | 11555.4576 | 14647.812
|  | 1000 | 1882.0316 | 28.3 | 28.3 | 6.6 | 12688.545 | 15782.2968 | 12688.545 | 15782.2968
|  | 1100 | 2048.5237 | 31.13 | 31.48 | 7.26 | 13656.0456 | 16722.6042 | 13656.0456 | 16722.6042
|  | 1200 | 2212.0931 | 33.96 | 34.31 | 7.92 | 14584.623 | 17704.3134 | 14584.623 | 17704.3134
|  | 1300 | 2401.3697 | 36.79 | 37.14 | 8.58 | 15628.0626 | 18725.4558 | 15628.0626 | 18725.4558
|  | 1400 | 2586.436 | 39.62 | 39.97 | 9.24 | 16787.364 | 19900.3428 | 16787.364 | 19900.3428
|  | 1500 | 2769.7055 | 42.45 | 42.8 | 9.9 | 17795.685 | 20921.4954 | 17795.685 | 20921.4954
|  | 1600 | 2955.6702 | 45.28 | 45.63 | 10.56 | 19131.5688 | 22367.4576 | 19131.5688 | 22367.4576
|  | 1700 | 3139.8381 | 48.11 | 48.46 | 11.22 | 20596.809 | 24171.8784 | 20596.809 | 24171.8784
|  | 1800 | 3325.8028 | 50.94 | 51.29 | 11.88 | 21634.5162 | 25729.7142 | 21634.5162 | 25729.7142
|  | 1900 | 3509.9707 | 53.77 | 54.12 | 12.54 | 22673.2026 | 26833.7214 | 22673.2026 | 26833.7214
|  | 2000 | 3695.0369 | 56.6 | 56.95 | 13.2 | 24598.7586 | 28913.5014 | 24598.7586 | 28913.5014
|  | 2100 | 3873.8384 | 59.43 | 59.78 | 13.86 | 25706.601 | 30009.4914 | 25706.601 | 30009.4914
|  | 2200 | 4063.3727 | 62.26 | 62.61 | 14.52 | 26774.1126 | 31147.5462 | 26774.1126 | 31147.5462
|  | 2300 | 4249.3374 | 65.09 | 65.44 | 15.18 | 28005.9156 | 32370.771 | 28005.9156 | 32370.771
|  | 2400 | 4433.5053 | 67.92 | 68.27 | 15.84 | 29201.2332 | 33594.9954 | 29201.2332 | 33594.9954
|  | 2500 | 4618.5716 | 70.75 | 71.1 | 16.5 | 30516.9108 | 34733.0502 | 30516.9108 | 34733.0502
|  | 2600 | 4803.6379 | 73.58 | 73.93 | 17.16 | 32252.8896 | 36872.9388 | 32252.8896 | 36872.9388
|  | 2800 | 5171.9737 | 79.24 | 79.59 | 18.48 | 34785.6822 | 38175.2952 | 34785.6822 | 38175.2952
|  | 3000 | 5543.0046 | 84.9 | 85.25 | 19.8 | 37066.7592 | 39474.663 | 37066.7592 | 39474.663
22 тип 22 тип - 2 панели, 2 конвектора Монтажная глубина - 110 мм Артикул 22/500/1000 RRS-2010-225100 20 - производство Россия 10 - боковое подключение 22 - тип прибора 5 - высота (500 мм) 100 - длина (1000 мм) *Крепления для настенного и напольного монтажа для радиаторов высотой 200 не входят в комплект) | 200* | 600 | 637.7021 | 7.89 | 8.09 | 1.5 | 6640.047 | 9280.7862 | 6640.047 | 9280.7862
|  | 700 | 733.8466 | 9.2 | 9.4 | 1.75 | 7183.7682 | 9885.6666 | 7183.7682 | 9885.6666
|  | 800 | 830.4191 | 10.5 | 10.7 | 2 | 7848.849 | 10757.2872 | 7848.849 | 10757.2872
|  | 900 | 927.2236 | 11.81 | 12.01 | 2.25 | 8451.771 | 11436.9846 | 8451.771 | 11436.9846
|  | 1000 | 1023.3322 | 12.85 | 13.05 | 2.5 | 9148.4514 | 12185.889 | 9148.4514 | 12185.889
|  | 1100 | 1121.2997 | 14.41 | 14.61 | 2.75 | 9779.5764 | 12835.8534 | 9779.5764 | 12835.8534
|  | 1200 | 1217.7851 | 15.72 | 15.92 | 3 | 10382.9064 | 13514.9388 | 10382.9064 | 13514.9388
|  | 1300 | 1314.0647 | 17.03 | 17.23 | 3.25 | 11019.3762 | 14200.593 | 11019.3762 | 14200.593
|  | 1400 | 1410.5371 | 18.33 | 18.53 | 3.5 | 11743.6782 | 14703.0858 | 11743.6782 | 14703.0858
|  | 1500 | 1507.3393 | 19.64 | 19.84 | 3.75 | 12346.6002 | 15307.0278 | 12346.6002 | 15307.0278
|  | 1600 | 1604.4651 | 20.94 | 21.14 | 4 | 13172.535 | 16257.5658 | 13172.535 | 16257.5658
|  | 1700 | 1699.3889 | 22.25 | 22.45 | 4.25 | 13942.2372 | 17037.1416 | 13942.2372 | 17037.1416
|  | 1800 | 1796.9698 | 23.55 | 23.75 | 4.5 | 14587.581 | 18112.5888 | 14587.581 | 18112.5888
|  | 1900 | 1896.7549 | 24.86 | 25.06 | 4.75 | 15235.893 | 18793.551 | 15235.893 | 18793.551
|  | 2000 | 1994.7845 | 26.16 | 26.36 | 5 | 16464.4422 | 20205.2412 | 16464.4422 | 20205.2412
|  | 2100 | 2096.325 | 27.47 | 27.67 | 5.25 | 17132.4912 | 20907.807 | 17132.4912 | 20907.807
|  | 2200 | 2196.1101 | 28.77 | 28.97 | 5.5 | 17979.132 | 21610.3728 | 17979.132 | 21610.3728
|  | 2300 | 2295.8951 | 30.08 | 30.28 | 5.75 | 18555.4218 | 22381.503 | 18555.4218 | 22381.503
|  | 2400 | 2395.6802 | 31.38 | 31.58 | 6 | 19252.0818 | 23149.818 | 19252.0818 | 23149.818
|  | 2500 | 2492.2244 | 32.69 | 32.89 | 6.25 | 19917.1728 | 23852.3736 | 19917.1728 | 23852.3736
|  | 2600 | 2592.7173 | 33.99 | 34.19 | 6.5 | 21159.543 | 25243.3986 | 21159.543 | 25243.3986
|  | 2800 | 2793.982 | 36.6 | 36.8 | 7 | 22911.1788 | 27749.4468 | 22911.1788 | 27749.4468
|  | 3000 | 2991.3393 | 39.21 | 39.41 | 7.5 | 24723.6576 | 28337.3136 | 24723.6576 | 28337.3136
| 300 | 400 | 660 | 7.16 | 7.44 | 1.5 | 5837.1336 | 8207.0832 | 5837.1336 | 8207.0832
|  | 500 | 798 | 8.67 | 8.95 | 1.88 | 6452.5812 | 8761.7898 | 6452.5812 | 8761.7898
|  | 600 | 920 | 10.17 | 10.45 | 2.26 | 7128.3822 | 9534.9192 | 7128.3822 | 9534.9192
|  | 700 | 1050 | 11.68 | 11.96 | 2.64 | 7739.3214 | 10102.9572 | 7739.3214 | 10102.9572
|  | 800 | 1180 | 13.18 | 13.47 | 3.02 | 8433.1356 | 10821.8838 | 8433.1356 | 10821.8838
|  | 900 | 1311 | 14.69 | 14.97 | 3.4 | 9078.306 | 11476.275 | 9078.306 | 11476.275
|  | 1000 | 1441 | 16.29 | 16.57 | 3.78 | 9828.8832 | 12259.7166 | 9828.8832 | 12259.7166
|  | 1100 | 1571 | 17.79 | 18.07 | 4.16 | 10914.51 | 13353.4422 | 10914.51 | 13353.4422
|  | 1200 | 1701 | 19.3 | 19.58 | 4.54 | 11594.9214 | 14056.8546 | 11594.9214 | 14056.8546
|  | 1300 | 1871 | 20.8 | 21.08 | 4.92 | 12295.8858 | 14759.3184 | 12295.8858 | 14759.3184
|  | 1400 | 2015 | 22.31 | 22.59 | 5.3 | 13096.8612 | 15540.567 | 13096.8612 | 15540.567
|  | 1500 | 2159 | 23.9 | 24.19 | 5.68 | 13774.4574 | 16243.0308 | 13774.4574 | 16243.0308
|  | 1600 | 2303 | 25.41 | 25.69 | 6.06 | 14718.4266 | 17198.7096 | 14718.4266 | 17198.7096
|  | 1700 | 2446 | 26 | 27.27 | 6.44 | 16282.6476 | 18857.3112 | 16282.6476 | 18857.3112
|  | 1800 | 2590 | 28.49 | 28.77 | 6.82 | 17030.2566 | 20068.4898 | 17030.2566 | 20068.4898
|  | 1900 | 2734 | 30 | 30.28 | 7.2 | 17777.8452 | 20947.893 | 17777.8452 | 20947.893
|  | 2000 | 2879 | 31.59 | 31.87 | 7.58 | 19273.0326 | 22365.3666 | 19273.0326 | 22365.3666
|  | 2100 | 3023 | 33.1 | 33.38 | 7.96 | 20000.0886 | 23161.6602 | 20000.0886 | 23161.6602
|  | 2200 | 3167 | 34.61 | 34.89 | 8.34 | 20769.2094 | 23887.6962 | 20769.2094 | 23887.6962
|  | 2300 | 3310 | 36.11 | 36.39 | 8.72 | 21623.4492 | 24742.8846 | 21623.4492 | 24742.8846
|  | 2400 | 3454 | 37.62 | 37.9 | 9.1 | 22478.6784 | 25597.0938 | 22478.6784 | 25597.0938
|  | 2500 | 3598 | 39.12 | 39.41 | 9.48 | 23290.8534 | 26409.228 | 23290.8534 | 26409.228
|  | 2600 | 3742 | 40.63 | 40.91 | 9.86 | 24734.2044 | 27940.5744 | 24734.2044 | 27940.5744
|  | 2800 | 4029 | 43.64 | 43.92 | 10.62 | 26519.9898 | 29789.661 | 26519.9898 | 29789.661
|  | 3000 | 4317 | 46.65 | 46.94 | 11.38 | 28184.028 | 31542.3474 | 28184.028 | 31542.3474
| 400 | 400 | 813.414 | 8.8 | 9.105 | 1.8 | 6229.293 | 8876.805 | 6229.293 | 8876.805
|  | 500 | 1016.496 | 11 | 11.305 | 2.25 | 6969.8844 | 9649.3122 | 6969.8844 | 9649.3122
|  | 600 | 1219.578 | 13.2 | 13.505 | 2.7 | 7773.2568 | 10487.3544 | 7773.2568 | 10487.3544
|  | 700 | 1422.66 | 15.4 | 15.705 | 3.15 | 8545.713 | 11288.8908 | 8545.713 | 11288.8908
|  | 800 | 1626.828 | 17.6 | 17.905 | 3.6 | 9378.1656 | 12159.7158 | 9378.1656 | 12159.7158
|  | 900 | 1829.91 | 19.8 | 20.105 | 4.05 | 10054.9968 | 12898.5222 | 10054.9968 | 12898.5222
|  | 1000 | 2032.992 | 22 | 22 | 4.5 | 10770.2718 | 13733.7594 | 10770.2718 | 13733.7594
|  | 1100 | 2236.074 | 24.2 | 24.505 | 4.95 | 11805.1026 | 14844.162 | 11805.1026 | 14844.162
|  | 1200 | 2439.156 | 26.4 | 26.705 | 5.4 | 12620.97 | 15666.3942 | 12620.97 | 15666.3942
|  | 1300 | 2643.324 | 28.6 | 28.905 | 5.85 | 13371.4248 | 16488.6366 | 13371.4248 | 16488.6366
|  | 1400 | 2846.406 | 30.8 | 31.105 | 6.3 | 14277.7152 | 17408.3706 | 14277.7152 | 17408.3706
|  | 1500 | 3052.746 | 33 | 33.305 | 6.75 | 15061.8606 | 18260.2542 | 15061.8606 | 18260.2542
|  | 1600 | 3252.57 | 35.2 | 35.505 | 7.2 | 16154.8212 | 19419.984 | 16154.8212 | 19419.984
|  | 1700 | 3456.738 | 37.4 | 37.705 | 7.65 | 17883.6906 | 21495.5106 | 17883.6906 | 21495.5106
|  | 1800 | 3659.82 | 39.6 | 39.905 | 8.1 | 18716.745 | 22763.2584 | 18716.745 | 22763.2584
|  | 1900 | 3865.074 | 41.8 | 42.105 | 8.55 | 19554.828 | 23644.6608 | 19554.828 | 23644.6608
|  | 2000 | 4065.984 | 44 | 44.305 | 9 | 21183.6252 | 25448.694 | 21183.6252 | 25448.694
|  | 2100 | 4270.152 | 46.2 | 46.505 | 9.45 | 22043.8728 | 26352.2202 | 22043.8728 | 26352.2202
|  | 2200 | 4474.32 | 48.4 | 48.705 | 9.9 | 22904.1 | 27261.7848 | 22904.1 | 27261.7848
|  | 2300 | 4676.316 | 50.6 | 50.905 | 10.35 | 23865.0828 | 28311.2118 | 23865.0828 | 28311.2118
|  | 2400 | 4881.57 | 52.8 | 53.105 | 10.8 | 24829.0848 | 29324.4084 | 24829.0848 | 29324.4084
|  | 2500 | 5085.738 | 55 | 55.305 | 11.25 | 25722.5538 | 30270.2034 | 25722.5538 | 30270.2034
|  | 2600 | 5285.562 | 57.2 | 57.505 | 11.7 | 27329.2272 | 32048.0634 | 27329.2272 | 32048.0634
|  | 2800 | 5693.898 | 61.6 | 61.905 | 12.6 | 29380.08 | 34245.5208 | 29380.08 | 34245.5208
|  | 3000 | 6098.976 | 66 | 66.305 | 13.5 | 31216.3962 | 36107.9184 | 31216.3962 | 36107.9184
| 500 | 400 | 958 | 11.94 | 12.27 | 2.25 | 6738.8442 | 9146.3706 | 6738.8442 | 9146.3706
|  | 500 | 1163 | 14.61 | 14.95 | 2.82 | 7530.0378 | 9941.379 | 7530.0378 | 9941.379
|  | 600 | 1368 | 17.29 | 17.62 | 3.38 | 8418.6618 | 10853.6874 | 8418.6618 | 10853.6874
|  | 700 | 1573 | 19.96 | 20.3 | 3.94 | 9229.3578 | 11666.3724 | 9229.3578 | 11666.3724
|  | 800 | 1778 | 22.64 | 22.97 | 4.5 | 10117.9818 | 12482.8008 | 10117.9818 | 12482.8008
|  | 900 | 2038 | 25.31 | 25.65 | 5.07 | 10905.483 | 13285.2654 | 10905.483 | 13285.2654
|  | 1000 | 2265 | 28.07 | 28.41 | 5.63 | 11778.3276 | 14245.0344 | 11778.3276 | 14245.0344
|  | 1100 | 2491 | 30.75 | 31.09 | 6.19 | 13108.7748 | 16338.2478 | 13108.7748 | 16338.2478
|  | 1200 | 2718 | 33.43 | 33.76 | 6.76 | 13939.0752 | 17245.3542 | 13939.0752 | 17245.3542
|  | 1300 | 2944 | 36.1 | 36.44 | 7.32 | 14824.2108 | 18107.0298 | 14824.2108 | 18107.0298
|  | 1400 | 3171 | 38.78 | 39.11 | 7.88 | 15823.8516 | 18198.3096 | 15823.8516 | 18198.3096
|  | 1500 | 3397 | 41.54 | 41.87 | 8.44 | 16662.8118 | 19117.656 | 16662.8118 | 19117.656
|  | 1600 | 3624 | 44.21 | 44.54 | 9.01 | 17883.7212 | 20388.5658 | 17883.7212 | 20388.5658
|  | 1700 | 3850 | 46.96 | 47.3 | 9.58 | 19798.5978 | 22536.0228 | 19798.5978 | 22536.0228
|  | 1800 | 4076 | 49.64 | 49.97 | 10.14 | 20738.4054 | 23902.8228 | 20738.4054 | 23902.8228
|  | 1900 | 4303 | 52.31 | 52.65 | 10.7 | 21659.088 | 24805.6044 | 21659.088 | 24805.6044
|  | 2000 | 4529 | 55.07 | 55.41 | 11.27 | 23405.7462 | 26713.2594 | 23405.7462 | 26713.2594
|  | 2100 | 4756 | 57.75 | 58.08 | 11.83 | 24374.7768 | 27684.789 | 24374.7768 | 27684.789
|  | 2200 | 4982 | 60.42 | 60.76 | 12.39 | 25340.7882 | 28609.7964 | 25340.7882 | 28609.7964
|  | 2300 | 5209 | 63.09 | 63.43 | 12.95 | 26485.0854 | 29726.9004 | 26485.0854 | 29726.9004
|  | 2400 | 5436 | 65.77 | 66.11 | 13.52 | 27521.6094 | 30820.7586 | 27521.6094 | 30820.7586
|  | 2500 | 5663 | 68.45 | 68.78 | 14.08 | 28463.4468 | 31833.7206 | 28463.4468 | 31833.7206
|  | 2600 | 5889 | 71.12 | 71.46 | 14.64 | 30300.7728 | 33688.8048 | 30300.7728 | 33688.8048
|  | 2800 | 6342 | 76.47 | 76.81 | 15.77 | 32566.1826 | 36019.0356 | 32566.1826 | 36019.0356
|  | 3000 | 6795 | 81.82 | 82.16 | 16.9 | 34583.814 | 37924.671 | 34583.814 | 37924.671
| 600 | 400 | 1190.5657 | 13.36 | 13.71 | 2.64 | 7782.7428 | 10803.7686 | 7782.7428 | 10803.7686
|  | 500 | 1411.6927 | 16.7 | 17.05 | 3.3 | 8707.3626 | 11745.0552 | 8707.3626 | 11745.0552
|  | 600 | 1635.173 | 20.04 | 20.39 | 3.96 | 9710.9202 | 12766.1874 | 9710.9202 | 12766.1874
|  | 700 | 1858.2656 | 23.38 | 23.73 | 4.62 | 10675.983 | 13742.9802 | 10675.983 | 13742.9802
|  | 800 | 2079.7802 | 26.72 | 27.07 | 5.28 | 11715.057 | 14938.563 | 11715.057 | 14938.563
|  | 900 | 2286.2996 | 30.06 | 30.41 | 5.94 | 12560.7288 | 15847.3524 | 12560.7288 | 15847.3524
|  | 1000 | 2522.6752 | 33.4 | 33.4 | 6.6 | 13604.7498 | 16874.4006 | 13604.7498 | 16874.4006
|  | 1100 | 2747.1649 | 36.74 | 37.09 | 7.26 | 14529.3594 | 17863.9944 | 14529.3594 | 17863.9944
|  | 1200 | 2965.5702 | 40.08 | 40.43 | 7.92 | 15532.9272 | 18853.5882 | 15532.9272 | 18853.5882
|  | 1300 | 3219.6507 | 43.42 | 43.77 | 8.58 | 16457.5266 | 19844.1816 | 16457.5266 | 19844.1816
|  | 1400 | 3467.8223 | 46.76 | 47.11 | 9.24 | 17573.58 | 20952.0546 | 17573.58 | 20952.0546
|  | 1500 | 3715.0539 | 50.1 | 50.45 | 9.9 | 18537.6534 | 21979.1028 | 18537.6534 | 21979.1028
|  | 1600 | 3963.2255 | 53.44 | 53.79 | 10.56 | 19882.6458 | 23375.7786 | 19882.6458 | 23375.7786
|  | 1700 | 4209.517 | 56.78 | 57.13 | 11.22 | 21368.1534 | 25213.7676 | 21368.1534 | 25213.7676
|  | 1800 | 4458.6287 | 60.12 | 60.47 | 11.88 | 22363.0818 | 26703.4878 | 22363.0818 | 26703.4878
|  | 1900 | 4705.8603 | 63.46 | 63.81 | 12.54 | 23365.0278 | 27737.3598 | 23365.0278 | 27737.3598
|  | 2000 | 4954.0319 | 66.8 | 67.15 | 13.2 | 25310.79 | 29855.2062 | 25310.79 | 29855.2062
|  | 2100 | 5195.2712 | 70.14 | 70.49 | 13.86 | 26338.8378 | 30915.1392 | 26338.8378 | 30915.1392
|  | 2200 | 5449.4351 | 73.48 | 73.83 | 14.52 | 27365.8758 | 31984.0686 | 27365.8758 | 31984.0686
|  | 2300 | 5697.6067 | 76.82 | 77.17 | 15.18 | 28514.253 | 33215.3106 | 28514.253 | 33215.3106
|  | 2400 | 5944.8383 | 80.16 | 80.51 | 15.84 | 29666.6694 | 34404.4572 | 29666.6694 | 34404.4572
|  | 2500 | 6193.0099 | 83.5 | 83.85 | 16.5 | 30733.824 | 35514.4722 | 30733.824 | 35514.4722
|  | 2600 | 6441.1815 | 86.84 | 87.19 | 17.16 | 32654.5044 | 37601.2596 | 32654.5044 | 37601.2596
|  | 2800 | 6936.5847 | 93.52 | 93.87 | 18.48 | 35104.728 | 40181.9514 | 35104.728 | 40181.9514
|  | 3000 | 7431.9879 | 100.2 | 100.55 | 19.8 | 37299.2172 | 42366.9138 | 37299.2172 | 42366.9138
33 тип 33 тип - 3 панели, 3 конвектора Монтажная глубина - 110 мм Артикул 33/500/1000 RRS-2010-335100 20 - производство Россия 10 - боковое подключение 33 - тип прибора 5 - высота (500 мм) 100 - длина (1000 мм) *Крепления для настенного и напольного монтажа для радиаторов высотой 200 не входят в комплект) | 200* | 600 | 900.3544 | 11.79 | 11.99 | 2.28 | 10271.502 | 13438.3164 | 10271.502 | 13438.3164
|  | 700 | 1035.3827 | 13.75 | 13.95 | 2.66 | 11147.7432 | 14412.6306 | 11147.7432 | 14412.6306
|  | 800 | 1170.18 | 15.7 | 15.9 | 3.04 | 12149.169 | 15454.3056 | 12149.169 | 15454.3056
|  | 900 | 1307.4534 | 17.66 | 17.86 | 3.42 | 12938.6898 | 16301.7012 | 12938.6898 | 16301.7012
|  | 1000 | 1441.8789 | 19.35 | 19.55 | 3.8 | 13996.287 | 17441.0004 | 13996.287 | 17441.0004
|  | 1100 | 1577.3065 | 21.56 | 21.76 | 4.18 | 14938.563 | 18482.6754 | 14938.563 | 18482.6754
|  | 1200 | 1712.1016 | 23.52 | 23.72 | 4.56 | 15905.4924 | 19488.2322 | 15905.4924 | 19488.2322
|  | 1300 | 1847.8218 | 25.48 | 25.68 | 4.94 | 16632.9156 | 20268.2772 | 16632.9156 | 20268.2772
|  | 1400 | 1991.9757 | 27.43 | 27.63 | 5.32 | 17725.0194 | 21440.7774 | 17725.0194 | 21440.7774
|  | 1500 | 2135.4047 | 29.39 | 29.59 | 5.7 | 18601.2606 | 22385.7972 | 18601.2606 | 22385.7972
|  | 1600 | 2277.1463 | 31.34 | 31.54 | 6.08 | 19862.9088 | 23816.0412 | 19862.9088 | 23816.0412
|  | 1700 | 2420.5753 | 33.3 | 33.5 | 6.46 | 21006.2574 | 25175.9664 | 21006.2574 | 25175.9664
|  | 1800 | 2562.3169 | 35.25 | 35.45 | 6.84 | 21992.9034 | 26470.4892 | 21992.9034 | 26470.4892
|  | 1900 | 2705.7459 | 37.21 | 37.41 | 7.22 | 22644.408 | 27198.7998 | 22644.408 | 27198.7998
|  | 2000 | 2846.6438 | 39.16 | 39.36 | 7.6 | 24470.8404 | 29243.1042 | 24470.8404 | 29243.1042
|  | 2100 | 2989.2291 | 41.12 | 41.32 | 7.98 | 25458.4656 | 30266.2254 | 25458.4656 | 30266.2254
|  | 2200 | 3131.8144 | 43.07 | 43.27 | 8.36 | 26443.1328 | 31326.4542 | 26443.1328 | 31326.4542
|  | 2300 | 3272.7123 | 45.03 | 45.23 | 8.74 | 27523.4046 | 32517.498 | 27523.4046 | 32517.498
|  | 2400 | 3415.2976 | 46.98 | 47.18 | 9.12 | 28635.225 | 33677.2992 | 28635.225 | 33677.2992
|  | 2500 | 3557.8829 | 48.94 | 49.14 | 9.5 | 29619.9024 | 34737.528 | 29619.9024 | 34737.528
|  | 2600 | 3700.4682 | 50.89 | 51.09 | 9.88 | 31464.042 | 36793.542 | 31464.042 | 36793.542
|  | 2800 | 3985.6388 | 54.8 | 55 | 10.64 | 33634.4592 | 39127.812 | 33634.4592 | 39127.812
|  | 3000 | 4269.122 | 58.71 | 58.91 | 11.4 | 35808.8136 | 41461.0824 | 35808.8136 | 41461.0824
| 300 | 400 | 883 | 10.65 | 10.93 | 2.25 | 9038.73 | 11374.8462 | 9038.73 | 11374.8462
|  | 500 | 1065 | 12.91 | 13.19 | 2.82 | 9976.569 | 12333.8808 | 9976.569 | 12333.8808
|  | 600 | 1247 | 15.17 | 15.45 | 3.39 | 11008.095 | 13367.7018 | 11008.095 | 13367.7018
|  | 700 | 1429 | 17.43 | 17.71 | 3.96 | 11964.8652 | 14326.7466 | 11964.8652 | 14326.7466
|  | 800 | 1611 | 19.69 | 19.97 | 4.53 | 13014.3942 | 15379.2846 | 13014.3942 | 15379.2846
|  | 900 | 1793 | 21.95 | 22.23 | 5.1 | 13858.5564 | 16226.109 | 13858.5564 | 16226.109
|  | 1000 | 2031 | 24.35 | 24.64 | 5.67 | 15002.7006 | 17373.0174 | 15002.7006 | 17373.0174
|  | 1100 | 2235 | 26.61 | 26.9 | 6.24 | 16526.4378 | 19179.0498 | 16526.4378 | 19179.0498
|  | 1200 | 2438 | 28.87 | 29.16 | 6.81 | 17590.8792 | 20257.353 | 17590.8792 | 20257.353
|  | 1300 | 2641 | 31.14 | 31.42 | 7.38 | 18383.8782 | 21042.1614 | 18383.8782 | 21042.1614
|  | 1400 | 2844 | 33.4 | 33.68 | 7.95 | 19584.051 | 22277.4324 | 19584.051 | 22277.4324
|  | 1500 | 3047 | 35.8 | 36.08 | 8.52 | 20551.8372 | 23277.7158 | 20551.8372 | 23277.7158
|  | 1600 | 3250 | 38.06 | 38.34 | 9.09 | 21980.7042 | 24734.0208 | 21980.7042 | 24734.0208
|  | 1700 | 3454 | 40.39 | 40.67 | 9.66 | 24460.4364 | 27375.2496 | 24460.4364 | 27375.2496
|  | 1800 | 3657 | 42.65 | 42.93 | 10.23 | 25581.6102 | 28724.5056 | 25581.6102 | 28724.5056
|  | 1900 | 3860 | 44.91 | 45.19 | 10.8 | 26371.1514 | 29475.4908 | 26371.1514 | 29475.4908
|  | 2000 | 4063 | 47.31 | 47.59 | 11.37 | 28499.0142 | 31721.5818 | 28499.0142 | 31721.5818
|  | 2100 | 4266 | 49.57 | 49.85 | 11.94 | 29695.5456 | 32926.416 | 29695.5456 | 32926.416
|  | 2200 | 4469 | 51.83 | 52.11 | 12.51 | 30762.9042 | 33998.7624 | 30762.9042 | 33998.7624
|  | 2300 | 4672 | 54.09 | 54.37 | 13.08 | 32002.449 | 35370.1626 | 32002.449 | 35370.1626
|  | 2400 | 4876 | 56.35 | 56.63 | 13.65 | 33327.123 | 36506.4018 | 33327.123 | 36506.4018
|  | 2500 | 5079 | 58.61 | 58.89 | 14.22 | 34575.8172 | 37615.5498 | 34575.8172 | 37615.5498
|  | 2600 | 5282 | 60.87 | 61.15 | 14.79 | 36598.0896 | 39932.5002 | 36598.0896 | 39932.5002
|  | 2800 | 5688 | 65.39 | 65.67 | 15.93 | 39212.5128 | 42762.3474 | 39212.5128 | 42762.3474
|  | 3000 | 6094 | 69.91 | 70.21 | 17.07 | 41641.0614 | 45001.0128 | 41641.0614 | 45001.0128
| 400 | 400 | 1128.564 | 13.24 | 13.545 | 2.68 | 9687.705 | 12349.8132 | 9687.705 | 12349.8132
|  | 500 | 1411.786 | 16.55 | 16.855 | 3.35 | 10872.2208 | 13533.3702 | 10872.2208 | 13533.3702
|  | 600 | 1693.927 | 19.86 | 20.165 | 4.02 | 12119.4564 | 14848.0482 | 12119.4564 | 14848.0482
|  | 700 | 1976.068 | 23.17 | 23.475 | 4.69 | 13303.0236 | 16063.4598 | 13303.0236 | 16063.4598
|  | 800 | 2258.209 | 26.48 | 26.785 | 5.36 | 14612.0712 | 17372.5074 | 14612.0712 | 17372.5074
|  | 900 | 2540.35 | 29.79 | 30.095 | 6.03 | 15731.9802 | 18525.1686 | 15731.9802 | 18525.1686
|  | 1000 | 2822.491 | 33.1 | 33.1 | 6.7 | 16976.4108 | 19804.2588 | 16976.4108 | 19804.2588
|  | 1100 | 3104.632 | 36.41 | 36.715 | 7.37 | 18543.2532 | 21499.4784 | 18543.2532 | 21499.4784
|  | 1200 | 3386.773 | 39.72 | 40.025 | 8.04 | 19784.2566 | 22740.4716 | 19784.2566 | 22740.4716
|  | 1300 | 3669.995 | 43.03 | 43.335 | 8.71 | 20992.7424 | 23982.4236 | 20992.7424 | 23982.4236
|  | 1400 | 3952.136 | 46.34 | 46.645 | 9.38 | 22391.5092 | 25418.4714 | 22391.5092 | 25418.4714
|  | 1500 | 4235.358 | 49.65 | 49.955 | 10.05 | 23599.995 | 26691.0234 | 23599.995 | 26691.0234
|  | 1600 | 4516.418 | 52.96 | 53.265 | 10.72 | 25328.5992 | 28477.9308 | 25328.5992 | 28477.9308
|  | 1700 | 4799.64 | 56.27 | 56.575 | 11.39 | 28158.273 | 31549.0284 | 28158.273 | 31549.0284
|  | 1800 | 5080.7 | 59.58 | 59.885 | 12.06 | 29520.6054 | 33301.7352 | 29520.6054 | 33301.7352
|  | 1900 | 5363.922 | 62.89 | 63.195 | 12.73 | 30817.5456 | 34666.0974 | 30817.5456 | 34666.0974
|  | 2000 | 5644.982 | 66.2 | 66.505 | 13.4 | 33323.8794 | 37359.5706 | 33323.8794 | 37359.5706
|  | 2100 | 5928.204 | 69.51 | 69.815 | 14.07 | 34690.251 | 38765.1714 | 34690.251 | 38765.1714
|  | 2200 | 6209.264 | 72.82 | 73.125 | 14.74 | 36061.6308 | 40174.791 | 36061.6308 | 40174.791
|  | 2300 | 6491.405 | 76.13 | 76.435 | 15.41 | 37606.074 | 41722.2636 | 37606.074 | 41722.2636
|  | 2400 | 6774.627 | 79.44 | 79.745 | 16.08 | 39115.3068 | 43310.9646 | 39115.3068 | 43310.9646
|  | 2500 | 7055.687 | 82.75 | 83.055 | 16.75 | 40518.8982 | 44717.5752 | 40518.8982 | 44717.5752
|  | 2600 | 7338.909 | 86.06 | 86.365 | 17.42 | 43065.471 | 47414.088 | 43065.471 | 47414.088
|  | 2800 | 7905.353 | 92.68 | 92.985 | 18.76 | 46275.105 | 50713.2576 | 46275.105 | 50713.2576
|  | 3000 | 8467.473 | 99.3 | 99.605 | 20.1 | 49128.5652 | 53641.1778 | 49128.5652 | 53641.1778
| 500 | 400 | 1320 | 17.82 | 18.15 | 3.37 | 10385.9358 | 12767.3808 | 10385.9358 | 12767.3808
|  | 500 | 1603 | 21.83 | 22.16 | 4.21 | 11660.1708 | 14020.9404 | 11660.1708 | 14020.9404
|  | 600 | 1934 | 25.84 | 26.18 | 5.05 | 13011.3852 | 15390.3516 | 13011.3852 | 15390.3516
|  | 700 | 2257 | 29.86 | 30.19 | 5.89 | 14285.6202 | 16643.901 | 14285.6202 | 16643.901
|  | 800 | 2580 | 33.87 | 34.21 | 6.74 | 15675.7986 | 18032.7534 | 15675.7986 | 18032.7534
|  | 900 | 2902 | 37.88 | 38.23 | 7.58 | 16872.1464 | 19247.4204 | 16872.1464 | 19247.4204
|  | 1000 | 3225 | 42.04 | 42.37 | 8.42 | 18223.3506 | 20597.3496 | 18223.3506 | 20597.3496
|  | 1100 | 3547 | 46.05 | 46.39 | 9.26 | 20321.052 | 22568.3772 | 20321.052 | 22568.3772
|  | 1200 | 3869 | 50.06 | 50.4 | 10.11 | 21649.1226 | 23882.0352 | 21649.1226 | 23882.0352
|  | 1300 | 4192 | 54.08 | 54.42 | 10.96 | 22977.183 | 25195.6932 | 22977.183 | 25195.6932
|  | 1400 | 4514 | 58.09 | 58.43 | 10.95 | 24545.9226 | 26728.284 | 24545.9226 | 26728.284
|  | 1500 | 4836 | 62.25 | 62.58 | 12.64 | 25834.3458 | 28062.036 | 25834.3458 | 28062.036
|  | 1600 | 5159 | 66.26 | 66.6 | 13.48 | 27735.585 | 29951.2698 | 27735.585 | 29951.2698
|  | 1700 | 5481 | 70.35 | 70.68 | 14.32 | 30565.9116 | 33185.037 | 30565.9116 | 33185.037
|  | 1800 | 5803 | 74.36 | 74.7 | 15.17 | 32020.1766 | 35043.4056 | 32020.1766 | 35043.4056
|  | 1900 | 6126 | 78.38 | 78.71 | 16.01 | 33431.1528 | 36474.1494 | 33431.1528 | 36474.1494
|  | 2000 | 6448 | 82.53 | 82.87 | 16.85 | 36154.3896 | 39283.3518 | 36154.3896 | 39283.3518
|  | 2100 | 6770 | 86.54 | 86.88 | 17.69 | 37605.6252 | 41085.3552 | 37605.6252 | 41085.3552
|  | 2200 | 7093 | 90.56 | 90.89 | 18.54 | 39145.509 | 42271.6152 | 39145.509 | 42271.6152
|  | 2300 | 7416 | 94.57 | 94.91 | 19.38 | 40816.3098 | 44161.1856 | 40816.3098 | 44161.1856
|  | 2400 | 7738 | 98.59 | 98.92 | 20.22 | 42443.8014 | 45567.786 | 42443.8014 | 45567.786
|  | 2500 | 8061 | 102.6 | 102.93 | 21.06 | 43983.6852 | 47236.9956 | 43983.6852 | 47236.9956
|  | 2600 | 8383 | 106.61 | 106.95 | 21.91 | 46663.6128 | 49916.3928 | 46663.6128 | 49916.3928
|  | 2800 | 9027 | 114.64 | 114.98 | 23.6 | 50190.528 | 53417.808 | 50190.528 | 53417.808
|  | 3000 | 9672 | 122.67 | 123 | 25.28 | 53265.2466 | 56241.0864 | 53265.2466 | 56241.0864
| 600 | 400 | 1616.0847 | 20.08 | 20.43 | 3.92 | 11971.7604 | 15389.0154 | 11971.7604 | 15389.0154
|  | 500 | 1915.78 | 25.1 | 25.45 | 4.9 | 13434.4608 | 16864.5474 | 13434.4608 | 16864.5474
|  | 600 | 2220.1057 | 30.12 | 30.47 | 5.88 | 14976.0276 | 18504.6768 | 14976.0276 | 18504.6768
|  | 700 | 2522.4836 | 35.14 | 35.49 | 6.86 | 16438.7382 | 20021.6106 | 16438.7382 | 20021.6106
|  | 800 | 2823.1125 | 40.16 | 40.51 | 7.84 | 18056.2032 | 21847.0332 | 18056.2032 | 21847.0332
|  | 900 | 3103.0259 | 45.18 | 45.53 | 8.82 | 19440.0678 | 23297.9118 | 19440.0678 | 23297.9118
|  | 1000 | 3424.7716 | 50.2 | 50.2 | 9.8 | 20977.677 | 24907.4718 | 20977.677 | 24907.4718
|  | 1100 | 3729.0803 | 55.22 | 55.57 | 10.78 | 22440.3978 | 26483.5452 | 22440.3978 | 26483.5452
|  | 1200 | 4026.4116 | 60.24 | 60.59 | 11.76 | 23943.5004 | 28013.28 | 23943.5004 | 28013.28
|  | 1300 | 4372.1733 | 65.26 | 65.61 | 12.74 | 25406.2212 | 29543.994 | 25406.2212 | 29543.994
|  | 1400 | 4707.7143 | 70.28 | 70.63 | 13.72 | 27098.595 | 31315.2138 | 27098.595 | 31315.2138
|  | 1500 | 5045.099 | 75.3 | 75.65 | 14.7 | 29797.3212 | 32883.3924 | 29797.3212 | 32883.3924
|  | 1600 | 5380.64 | 80.32 | 80.67 | 15.68 | 30652.8564 | 35087.3064 | 30652.8564 | 35087.3064
|  | 1700 | 5718.0246 | 85.34 | 85.69 | 16.66 | 32912.7582 | 37873.7628 | 32912.7582 | 37873.7628
|  | 1800 | 6052.6439 | 90.36 | 90.71 | 17.64 | 34505.6514 | 39979.5834 | 34505.6514 | 39979.5834
|  | 1900 | 6390.9503 | 95.38 | 95.73 | 18.62 | 36021.402 | 41618.5704 | 36021.402 | 41618.5704
|  | 2000 | 6725.5695 | 100.4 | 100.75 | 19.6 | 38950.7196 | 44853.4392 | 38950.7196 | 44853.4392
|  | 2100 | 7055.7379 | 105.42 | 105.77 | 20.58 | 40547.6214 | 46542.4878 | 40547.6214 | 46542.4878
|  | 2200 | 7400.3388 | 110.44 | 110.79 | 21.56 | 42151.5408 | 48234.5658 | 42151.5408 | 48234.5658
|  | 2300 | 7734.0362 | 115.46 | 115.81 | 22.54 | 43955.8086 | 50093.9544 | 43955.8086 | 50093.9544
|  | 2400 | 8070.4991 | 120.48 | 120.83 | 23.52 | 45720.0006 | 52002.4152 | 45720.0006 | 52002.4152
|  | 2500 | 8406.9619 | 125.5 | 125.85 | 24.5 | 48224.07 | 53691.474 | 48224.07 | 53691.474
|  | 2600 | 8743.4248 | 130.52 | 130.87 | 25.48 | 50337.3774 | 56930.3616 | 50337.3774 | 56930.3616
|  | 2800 | 9416.3504 | 140.56 | 140.91 | 27.44 | 54089.1924 | 60893.5716 | 54089.1924 | 60893.5716
|  | 3000 | 10088.3543 | 150.6 | 150.95 | 29.4 | 57424.2354 | 64409.94 | 57424.2354 | 64409.94
Кронштейн
Артикул | Кол-во | Описание |  |  |  | Цена с НДС, руб | Цена с НДС, с учетом скидки, руб
RRA-0102-000200 | 1 | Кронштейн настенный рельсовый 20, 21, 22, 30, 33 типы, высота 200 |  |  |  | 323.43 | 323.43
RRA-0102-300500 | 1 | Кронштейн напольный, внутренний монтаж 11, 21, 22, 33 типы, высоты 200, 300, 500 |  |  |  | 580.23 | 580.23
RRA-0103-300500 | 10 | Комплект кронштейнов напольных, внутренний монтаж 11, 21, 22, 33 типы, высоты 200, 300, 500 (10 шт.) |  |  |  | 4747.06 | 4747.06
Таблица цветов* для покраски стальных панельных радиаторов ROMMER «под заказ».
*Из-за особенностей цветопередачи мониторов представленные цвета могут отличаться от оригинальных.
Рекомендуем воспользоваться печатной цветовой палитрой RAL для определения артикула цвета.
К оглавлению

## Rommer Радиаторы стальные трубч
Стальные панельные радиаторы отопления Rommer (РОССИЯ)
Скидка %
ТИП |  |  | Габариты, мм |  |  | Тепловая мощность при ΔT=70 | Цена с НДС, руб. |  | Цена с НДС, с учетом скидки, руб.
| Артикул | Модель | Межцентр. Размер | Глубина | Длина | Вт | Боковое подключение | Нижнее подключение Ventil | Боковое подключение Compact | Нижнее подключение Ventil
1 трубка | RST-103008-xxx | RST 1030/08 | 300 | 40 | 328 | 216 | 6179 | 13220 | 6179 | 13220
| RST-103009-xxx | RST 1030/09 | 300 | 40 | 369 | 243 | 6724 | 13770 | 6724 | 13770
| RST-103010-xxx | RST 1030/10 | 300 | 40 | 410 | 270 | 7269 | 14310 | 7269 | 14310
| RST-103011-xxx | RST 1030/11 | 300 | 40 | 451 | 297 | 7814 | 14860 | 7814 | 14860
| RST-103012-xxx | RST 1030/12 | 300 | 40 | 492 | 324 | 8359 | 15400 | 8359 | 15400
| RST-103013-xxx | RST 1030/13 | 300 | 40 | 533 | 351 | 8904 | 15950 | 8904 | 15950
| RST-103014-xxx | RST 1030/14 | 300 | 40 | 574 | 378 | 9450 | 16490 | 9450 | 16490
| RST-103015-xxx | RST 1030/15 | 300 | 40 | 615 | 405 | 9995 | 17040 | 9995 | 17040
| RST-103016-xxx | RST 1030/16 | 300 | 40 | 656 | 432 | 10540 | 17580 | 10540 | 17580
| RST-103017-xxx | RST 1030/17 | 300 | 40 | 697 | 459 | 11085 | 18130 | 11085 | 18130
| RST-103018-xxx | RST 1030/18 | 300 | 40 | 738 | 486 | 11630 | 18670 | 11630 | 18670
| RST-103019-xxx | RST 1030/19 | 300 | 40 | 779 | 513 | 12176 | 19220 | 12176 | 19220
| RST-103020-xxx | RST 1030/20 | 300 | 40 | 820 | 540 | 12721 | 19760 | 12721 | 19760
| RST-103021-xxx | RST 1030/21 | 300 | 40 | 861 | 567 | 13266 | 20310 | 13266 | 20310
| RST-103022-xxx | RST 1030/22 | 300 | 40 | 902 | 594 | 13811 | 20850 | 13811 | 20850
| RST-103023-xxx | RST 1030/23 | 300 | 40 | 943 | 621 | 14356 | 21400 | 14356 | 21400
| RST-103024-xxx | RST 1030/24 | 300 | 40 | 984 | 648 | 14901 | 21940 | 14901 | 21940
| RST-103025-xxx | RST 1030/25 | 300 | 40 | 1025 | 675 | 15447 | 22490 | 15447 | 22490
| RST-103026-xxx | RST 1030/26 | 300 | 40 | 1066 | 702 | 15992 | 23030 | 15992 | 23030
| RST-103027-xxx | RST 1030/27 | 300 | 40 | 1107 | 729 | 16537 | 23580 | 16537 | 23580
| RST-103028-xxx | RST 1030/28 | 300 | 40 | 1148 | 756 | 17082 | 24120 | 17082 | 24120
| RST-103029-xxx | RST 1030/29 | 300 | 40 | 1189 | 783 | 17627 | 24670 | 17627 | 24670
| RST-103030-xxx | RST 1030/30 | 300 | 40 | 1230 | 810 | 18172 | 25220 | 18172 | 25220
| RST-103031-xxx | RST 1030/31 | 300 | 40 | 1271 | 837 | 18718 | 25760 | 18718 | 25760
| RST-103032-xxx | RST 1030/32 | 300 | 40 | 1312 | 864 | 19263 | 26310 | 19263 | 26310
| RST-103033-xxx | RST 1030/33 | 300 | 40 | 1353 | 891 | 19808 | 26850 | 19808 | 26850
| RST-103034-xxx | RST 1030/34 | 300 | 40 | 1394 | 918 | 20353 | 27400 | 20353 | 27400
| RST-103035-xxx | RST 1030/35 | 300 | 40 | 1435 | 945 | 20898 | 27940 | 20898 | 27940
| RST-103036-xxx | RST 1030/36 | 300 | 40 | 1476 | 972 | 21443 | 28490 | 21443 | 28490
| RST-103037-xxx | RST 1030/37 | 300 | 40 | 1517 | 999 | 21989 | 29030 | 21989 | 29030
| RST-103038-xxx | RST 1030/38 | 300 | 40 | 1558 | 1026 | 22534 | 29580 | 22534 | 29580
| RST-103039-xxx | RST 1030/39 | 300 | 40 | 1599 | 1053 | 23079 | 30120 | 23079 | 30120
| RST-103040-xxx | RST 1030/40 | 300 | 40 | 1640 | 1080 | 23624 | 30670 | 23624 | 30670
| RST-103041-xxx | RST 1030/41 | 300 | 40 | 1681 | 1107 | 24169 | 31210 | 24169 | 31210
| RST-103042-xxx | RST 1030/42 | 300 | 40 | 1722 | 1134 | 24714 | 31760 | 24714 | 31760
| RST-103043-xxx | RST 1030/43 | 300 | 40 | 1763 | 1161 | 25260 | 32300 | 25260 | 32300
| RST-103044-xxx | RST 1030/44 | 300 | 40 | 1804 | 1188 | 25805 | 32850 | 25805 | 32850
| RST-103045-xxx | RST 1030/45 | 300 | 40 | 1845 | 1215 | 26350 | 33390 | 26350 | 33390
| RST-103046-xxx | RST 1030/46 | 300 | 40 | 1886 | 1242 | 26895 | 33940 | 26895 | 33940
| RST-103047-xxx | RST 1030/47 | 300 | 40 | 1927 | 1269 | 27440 | 34480 | 27440 | 34480
| RST-103048-xxx | RST 1030/48 | 300 | 40 | 1968 | 1296 | 27986 | 35030 | 27986 | 35030
| RST-103049-xxx | RST 1030/49 | 300 | 40 | 2009 | 1323 | 28531 | 35570 | 28531 | 35570
| RST-103050-xxx | RST 1030/50 | 300 | 40 | 2050 | 1350 | 29076 | 36120 | 29076 | 36120
| RST-105008-xxx | RST 1050/08 | 500 | 40 | 328 | 312 | 6800 | 13840 | 6800 | 13840
| RST-105009-xxx | RST 1050/09 | 500 | 40 | 369 | 351 | 7400 | 14440 | 7400 | 14440
| RST-105010-xxx | RST 1050/10 | 500 | 40 | 410 | 390 | 8001 | 15040 | 8001 | 15040
| RST-105011-xxx | RST 1050/11 | 500 | 40 | 451 | 429 | 8601 | 15640 | 8601 | 15640
| RST-105012-xxx | RST 1050/12 | 500 | 40 | 492 | 468 | 9201 | 16240 | 9201 | 16240
| RST-105013-xxx | RST 1050/13 | 500 | 40 | 533 | 507 | 9801 | 16840 | 9801 | 16840
| RST-105014-xxx | RST 1050/14 | 500 | 40 | 574 | 546 | 10402 | 17440 | 10402 | 17440
| RST-105015-xxx | RST 1050/15 | 500 | 40 | 615 | 585 | 11002 | 18040 | 11002 | 18040
| RST-105016-xxx | RST 1050/16 | 500 | 40 | 656 | 624 | 11602 | 18640 | 11602 | 18640
| RST-105017-xxx | RST 1050/17 | 500 | 40 | 697 | 663 | 12202 | 19250 | 12202 | 19250
| RST-105018-xxx | RST 1050/18 | 500 | 40 | 738 | 702 | 12803 | 19850 | 12803 | 19850
| RST-105019-xxx | RST 1050/19 | 500 | 40 | 779 | 741 | 13403 | 20450 | 13403 | 20450
| RST-105020-xxx | RST 1050/20 | 500 | 40 | 820 | 780 | 14003 | 21050 | 14003 | 21050
| RST-105021-xxx | RST 1050/21 | 500 | 40 | 861 | 819 | 14604 | 21650 | 14604 | 21650
| RST-105022-xxx | RST 1050/22 | 500 | 40 | 902 | 858 | 15204 | 22250 | 15204 | 22250
| RST-105023-xxx | RST 1050/23 | 500 | 40 | 943 | 897 | 15804 | 22850 | 15804 | 22850
| RST-105024-xxx | RST 1050/24 | 500 | 40 | 984 | 936 | 16404 | 23450 | 16404 | 23450
| RST-105025-xxx | RST 1050/25 | 500 | 40 | 1025 | 975 | 17005 | 24050 | 17005 | 24050
| RST-105026-xxx | RST 1050/26 | 500 | 40 | 1066 | 1014 | 17605 | 24650 | 17605 | 24650
| RST-105027-xxx | RST 1050/27 | 500 | 40 | 1107 | 1053 | 18205 | 25250 | 18205 | 25250
| RST-105028-xxx | RST 1050/28 | 500 | 40 | 1148 | 1092 | 18806 | 25850 | 18806 | 25850
| RST-105029-xxx | RST 1050/29 | 500 | 40 | 1189 | 1131 | 19406 | 26450 | 19406 | 26450
| RST-105030-xxx | RST 1050/30 | 500 | 40 | 1230 | 1170 | 20006 | 27050 | 20006 | 27050
| RST-105031-xxx | RST 1050/31 | 500 | 40 | 1271 | 1209 | 20606 | 27650 | 20606 | 27650
| RST-105032-xxx | RST 1050/32 | 500 | 40 | 1312 | 1248 | 21207 | 28250 | 21207 | 28250
| RST-105033-xxx | RST 1050/33 | 500 | 40 | 1353 | 1287 | 21807 | 28850 | 21807 | 28850
| RST-105034-xxx | RST 1050/34 | 500 | 40 | 1394 | 1326 | 22407 | 29450 | 22407 | 29450
| RST-105035-xxx | RST 1050/35 | 500 | 40 | 1435 | 1365 | 23007 | 30050 | 23007 | 30050
| RST-105036-xxx | RST 1050/36 | 500 | 40 | 1476 | 1404 | 23608 | 30650 | 23608 | 30650
| RST-105037-xxx | RST 1050/37 | 500 | 40 | 1517 | 1443 | 24208 | 31250 | 24208 | 31250
| RST-105038-xxx | RST 1050/38 | 500 | 40 | 1558 | 1482 | 24808 | 31850 | 24808 | 31850
| RST-105039-xxx | RST 1050/39 | 500 | 40 | 1599 | 1521 | 25409 | 32450 | 25409 | 32450
| RST-105040-xxx | RST 1050/40 | 500 | 40 | 1640 | 1560 | 26009 | 33050 | 26009 | 33050
| RST-105041-xxx | RST 1050/41 | 500 | 40 | 1681 | 1599 | 26609 | 33650 | 26609 | 33650
| RST-105042-xxx | RST 1050/42 | 500 | 40 | 1722 | 1638 | 27209 | 34250 | 27209 | 34250
| RST-105043-xxx | RST 1050/43 | 500 | 40 | 1763 | 1677 | 27810 | 34850 | 27810 | 34850
| RST-105044-xxx | RST 1050/44 | 500 | 40 | 1804 | 1716 | 28410 | 35450 | 28410 | 35450
| RST-105045-xxx | RST 1050/45 | 500 | 40 | 1845 | 1755 | 29010 | 36050 | 29010 | 36050
| RST-105046-xxx | RST 1050/46 | 500 | 40 | 1886 | 1794 | 29610 | 36650 | 29610 | 36650
| RST-105047-xxx | RST 1050/47 | 500 | 40 | 1927 | 1833 | 30211 | 37250 | 30211 | 37250
| RST-105048-xxx | RST 1050/48 | 500 | 40 | 1968 | 1872 | 30811 | 37850 | 30811 | 37850
| RST-105049-xxx | RST 1050/49 | 500 | 40 | 2009 | 1911 | 31411 | 38450 | 31411 | 38450
| RST-105050-xxx | RST 1050/50 | 500 | 40 | 2050 | 1950 | 32012 | 39050 | 32012 | 39050
| RST-107504-xxx | RST 1075/04 | 750 | 40 | 164 | 208 | 7807 | 14850 | 7807 | 14850
| RST-107505-xxx | RST 1075/05 | 750 | 40 | 205 | 260 | 8736 | 15780 | 8736 | 15780
| RST-107506-xxx | RST 1075/06 | 750 | 40 | 246 | 312 | 9664 | 16710 | 9664 | 16710
| RST-107507-xxx | RST 1075/07 | 750 | 40 | 287 | 364 | 10593 | 17640 | 10593 | 17640
| RST-107508-xxx | RST 1075/08 | 750 | 40 | 328 | 416 | 11521 | 18560 | 11521 | 18560
| RST-107509-xxx | RST 1075/09 | 750 | 40 | 369 | 468 | 12450 | 19490 | 12450 | 19490
| RST-107510-xxx | RST 1075/10 | 750 | 40 | 410 | 520 | 13378 | 20420 | 13378 | 20420
| RST-107511-xxx | RST 1075/11 | 750 | 40 | 451 | 572 | 14307 | 21350 | 14307 | 21350
| RST-107512-xxx | RST 1075/12 | 750 | 40 | 492 | 624 | 15236 | 22280 | 15236 | 22280
| RST-107513-xxx | RST 1075/13 | 750 | 40 | 533 | 676 | 16164 | 23210 | 16164 | 23210
| RST-107514-xxx | RST 1075/14 | 750 | 40 | 574 | 728 | 17093 | 24140 | 17093 | 24140
| RST-107515-xxx | RST 1075/15 | 750 | 40 | 615 | 780 | 18021 | 25060 | 18021 | 25060
| RST-107516-xxx | RST 1075/16 | 750 | 40 | 656 | 832 | 18950 | 25990 | 18950 | 25990
| RST-109004-xxx | RST 1090/04 | 900 | 40 | 164 | 238.4 | 8298 | 15340 | 8298 | 15340
| RST-109005-xxx | RST 1090/05 | 900 | 40 | 205 | 298 | 9332 | 16380 | 9332 | 16380
| RST-109006-xxx | RST 1090/06 | 900 | 40 | 246 | 357.6 | 10366 | 17410 | 10366 | 17410
| RST-109007-xxx | RST 1090/07 | 900 | 40 | 287 | 417.2 | 11401 | 18440 | 11401 | 18440
| RST-109008-xxx | RST 1090/08 | 900 | 40 | 328 | 476.8 | 12435 | 19480 | 12435 | 19480
| RST-109009-xxx | RST 1090/09 | 900 | 40 | 369 | 536.4 | 13469 | 20510 | 13469 | 20510
| RST-109010-xxx | RST 1090/10 | 900 | 40 | 410 | 596 | 14503 | 21550 | 14503 | 21550
| RST-109011-xxx | RST 1090/11 | 900 | 40 | 451 | 655.6 | 15537 | 22580 | 15537 | 22580
| RST-109012-xxx | RST 1090/12 | 900 | 40 | 492 | 715.2 | 16571 | 23610 | 16571 | 23610
| RST-109013-xxx | RST 1090/13 | 900 | 40 | 533 | 774.8 | 17605 | 24650 | 17605 | 24650
| RST-109014-xxx | RST 1090/14 | 900 | 40 | 574 | 834.4 | 18639 | 25680 | 18639 | 25680
| RST-109015-xxx | RST 1090/15 | 900 | 40 | 615 | 894 | 19673 | 26720 | 19673 | 26720
| RST-109016-xxx | RST 1090/16 | 900 | 40 | 656 | 953.6 | 20707 | 27750 | 20707 | 27750
| RST-110004-xxx | RST 1100/04 | 1100 | 40 | 164 | 259.2 | 8683 | 15730 | 8683 | 15730
| RST-110005-xxx | RST 1100/05 | 1100 | 40 | 205 | 324 | 9813 | 16860 | 9813 | 16860
| RST-110006-xxx | RST 1100/06 | 1100 | 40 | 246 | 388.8 | 10943 | 17990 | 10943 | 17990
| RST-110007-xxx | RST 1100/07 | 1100 | 40 | 287 | 453.6 | 12074 | 19120 | 12074 | 19120
| RST-110008-xxx | RST 1100/08 | 1100 | 40 | 328 | 518.4 | 13204 | 20250 | 13204 | 20250
| RST-110009-xxx | RST 1100/09 | 1100 | 40 | 369 | 583.2 | 14334 | 21380 | 14334 | 21380
| RST-110010-xxx | RST 1100/10 | 1100 | 40 | 410 | 648 | 15464 | 22510 | 15464 | 22510
| RST-110011-xxx | RST 1100/11 | 1100 | 40 | 451 | 712.8 | 16594 | 23640 | 16594 | 23640
| RST-110012-xxx | RST 1100/12 | 1100 | 40 | 492 | 777.6 | 17725 | 24770 | 17725 | 24770
| RST-110013-xxx | RST 1100/13 | 1100 | 40 | 533 | 842.4 | 18855 | 25900 | 18855 | 25900
| RST-110014-xxx | RST 1100/14 | 1100 | 40 | 574 | 907.2 | 19985 | 27030 | 19985 | 27030
| RST-110015-xxx | RST 1100/15 | 1100 | 40 | 615 | 972 | 21115 | 28160 | 21115 | 28160
| RST-110016-xxx | RST 1100/16 | 1100 | 40 | 656 | 1036.8 | 22245 | 29290 | 22245 | 29290
| RST-112004-xxx | RST 1120/04 | 1200 | 40 | 164 | 300.4 | 9786 | 16830 | 9786 | 16830
| RST-112005-xxx | RST 1120/05 | 1200 | 40 | 205 | 375.5 | 11057 | 18100 | 11057 | 18100
| RST-112006-xxx | RST 1120/06 | 1200 | 40 | 246 | 450.6 | 12328 | 19370 | 12328 | 19370
| RST-112007-xxx | RST 1120/07 | 1200 | 40 | 287 | 525.7 | 13599 | 20640 | 13599 | 20640
| RST-112008-xxx | RST 1120/08 | 1200 | 40 | 328 | 600.8 | 14870 | 21910 | 14870 | 21910
| RST-112009-xxx | RST 1120/09 | 1200 | 40 | 369 | 675.9 | 16141 | 23180 | 16141 | 23180
| RST-112010-xxx | RST 1120/10 | 1200 | 40 | 410 | 751 | 17412 | 24450 | 17412 | 24450
| RST-112011-xxx | RST 1120/11 | 1200 | 40 | 451 | 826.1 | 18682 | 25730 | 18682 | 25730
| RST-112012-xxx | RST 1120/12 | 1200 | 40 | 492 | 901.2 | 19953 | 27000 | 19953 | 27000
| RST-112013-xxx | RST 1120/13 | 1200 | 40 | 533 | 976.3 | 21224 | 28270 | 21224 | 28270
| RST-112014-xxx | RST 1120/14 | 1200 | 40 | 574 | 1051.4 | 22495 | 29540 | 22495 | 29540
| RST-112015-xxx | RST 1120/15 | 1200 | 40 | 615 | 1126.5 | 23766 | 30810 | 23766 | 30810
| RST-112016-xxx | RST 1120/16 | 1200 | 40 | 656 | 1201.6 | 25037 | 32080 | 25037 | 32080
| RST-115004-xxx | RST 1150/04 | 1500 | 40 | 164 | 362.4 | 10779 | 17820 | 10779 | 17820
| RST-115005-xxx | RST 1150/05 | 1500 | 40 | 205 | 453 | 12260 | 19300 | 12260 | 19300
| RST-115006-xxx | RST 1150/06 | 1500 | 40 | 246 | 543.6 | 13741 | 20780 | 13741 | 20780
| RST-115007-xxx | RST 1150/07 | 1500 | 40 | 287 | 634.2 | 15221 | 22260 | 15221 | 22260
| RST-115008-xxx | RST 1150/08 | 1500 | 40 | 328 | 724.8 | 16702 | 23740 | 16702 | 23740
| RST-115009-xxx | RST 1150/09 | 1500 | 40 | 369 | 815.4 | 18183 | 25230 | 18183 | 25230
| RST-115010-xxx | RST 1150/10 | 1500 | 40 | 410 | 906 | 19664 | 26710 | 19664 | 26710
| RST-115011-xxx | RST 1150/11 | 1500 | 40 | 451 | 996.6 | 21144 | 28190 | 21144 | 28190
| RST-115012-xxx | RST 1150/12 | 1500 | 40 | 492 | 1087.2 | 22625 | 29670 | 22625 | 29670
| RST-115013-xxx | RST 1150/13 | 1500 | 40 | 533 | 1177.8 | 24106 | 31150 | 24106 | 31150
| RST-115014-xxx | RST 1150/14 | 1500 | 40 | 574 | 1268.4 | 25587 | 32630 | 25587 | 32630
| RST-115015-xxx | RST 1150/15 | 1500 | 40 | 615 | 1359 | 27068 | 34110 | 27068 | 34110
| RST-115016-xxx | RST 1150/16 | 1500 | 40 | 656 | 1449.6 | 28548 | 35590 | 28548 | 35590
| RST-117504-xxx | RST 1175/04 | 1750 | 40 | 164 | 413.2 | 11662 | 18700 | 11662 | 18700
| RST-117505-xxx | RST 1175/05 | 1750 | 40 | 205 | 516.5 | 13343 | 20390 | 13343 | 20390
| RST-117506-xxx | RST 1175/06 | 1750 | 40 | 246 | 619.8 | 15024 | 22070 | 15024 | 22070
| RST-117507-xxx | RST 1175/07 | 1750 | 40 | 287 | 723.1 | 16706 | 23750 | 16706 | 23750
| RST-117508-xxx | RST 1175/08 | 1750 | 40 | 328 | 826.4 | 18387 | 25430 | 18387 | 25430
| RST-117509-xxx | RST 1175/09 | 1750 | 40 | 369 | 929.7 | 20068 | 27110 | 20068 | 27110
| RST-117510-xxx | RST 1175/10 | 1750 | 40 | 410 | 1033 | 21749 | 28790 | 21749 | 28790
| RST-117511-xxx | RST 1175/11 | 1750 | 40 | 451 | 1136.3 | 23431 | 30470 | 23431 | 30470
| RST-117512-xxx | RST 1175/12 | 1750 | 40 | 492 | 1239.6 | 25112 | 32150 | 25112 | 32150
| RST-117513-xxx | RST 1175/13 | 1750 | 40 | 533 | 1342.9 | 26793 | 33840 | 26793 | 33840
| RST-117514-xxx | RST 1175/14 | 1750 | 40 | 574 | 1446.2 | 28474 | 35520 | 28474 | 35520
| RST-117515-xxx | RST 1175/15 | 1750 | 40 | 615 | 1549.5 | 30156 | 37200 | 30156 | 37200
| RST-117516-xxx | RST 1175/16 | 1750 | 40 | 656 | 1652.8 | 31837 | 38880 | 31837 | 38880
| RST-120004-xxx | RST 1200/04 | 2000 | 40 | 164 | 465.2 | 12445 | 19490 | 12445 | 19490
| RST-120005-xxx | RST 1200/05 | 2000 | 40 | 205 | 581.5 | 14305 | 21350 | 14305 | 21350
| RST-120006-xxx | RST 1200/06 | 2000 | 40 | 246 | 697.8 | 16164 | 23210 | 16164 | 23210
| RST-120007-xxx | RST 1200/07 | 2000 | 40 | 287 | 814.1 | 18024 | 25070 | 18024 | 25070
| RST-120008-xxx | RST 1200/08 | 2000 | 40 | 328 | 930.4 | 19883 | 26930 | 19883 | 26930
| RST-120009-xxx | RST 1200/09 | 2000 | 40 | 369 | 1046.7 | 21742 | 28790 | 21742 | 28790
| RST-120010-xxx | RST 1200/10 | 2000 | 40 | 410 | 1163 | 23602 | 30640 | 23602 | 30640
| RST-120011-xxx | RST 1200/11 | 2000 | 40 | 451 | 1279.3 | 25461 | 32500 | 25461 | 32500
| RST-120012-xxx | RST 1200/12 | 2000 | 40 | 492 | 1395.6 | 27321 | 34360 | 27321 | 34360
| RST-120013-xxx | RST 1200/13 | 2000 | 40 | 533 | 1511.9 | 29180 | 36220 | 29180 | 36220
| RST-120014-xxx | RST 1200/14 | 2000 | 40 | 574 | 1628.2 | 31040 | 38080 | 31040 | 38080
| RST-120015-xxx | RST 1200/15 | 2000 | 40 | 615 | 1744.5 | 32899 | 39940 | 32899 | 39940
| RST-120016-xxx | RST 1200/16 | 2000 | 40 | 656 | 1860.8 | 34759 | 41800 | 34759 | 41800
2 трубки | RST-203008-xxx | RST 2030/08 | 300 | 100 | 328 | 371.2 | 9084 | 16130 | 9084 | 16130
| RST-203009-xxx | RST 2030/09 | 300 | 100 | 369 | 417.6 | 9992 | 17040 | 9992 | 17040
| RST-203010-xxx | RST 2030/10 | 300 | 100 | 410 | 464 | 10901 | 17940 | 10901 | 17940
| RST-203011-xxx | RST 2030/11 | 300 | 100 | 451 | 510.4 | 11810 | 18850 | 11810 | 18850
| RST-203012-xxx | RST 2030/12 | 300 | 100 | 492 | 556.8 | 12718 | 19760 | 12718 | 19760
| RST-203013-xxx | RST 2030/13 | 300 | 100 | 533 | 603.2 | 13627 | 20670 | 13627 | 20670
| RST-203014-xxx | RST 2030/14 | 300 | 100 | 574 | 649.6 | 14536 | 21580 | 14536 | 21580
| RST-203015-xxx | RST 2030/15 | 300 | 100 | 615 | 696 | 15444 | 22490 | 15444 | 22490
| RST-203016-xxx | RST 2030/16 | 300 | 100 | 656 | 742.4 | 16353 | 23400 | 16353 | 23400
| RST-203017-xxx | RST 2030/17 | 300 | 100 | 697 | 788.8 | 17261 | 24300 | 17261 | 24300
| RST-203018-xxx | RST 2030/18 | 300 | 100 | 738 | 835.2 | 18170 | 25210 | 18170 | 25210
| RST-203019-xxx | RST 2030/19 | 300 | 100 | 779 | 881.6 | 19079 | 26120 | 19079 | 26120
| RST-203020-xxx | RST 2030/20 | 300 | 100 | 820 | 928 | 19987 | 27030 | 19987 | 27030
| RST-203021-xxx | RST 2030/21 | 300 | 100 | 861 | 974.4 | 20896 | 27940 | 20896 | 27940
| RST-203022-xxx | RST 2030/22 | 300 | 100 | 902 | 1020.8 | 21805 | 28850 | 21805 | 28850
| RST-203023-xxx | RST 2030/23 | 300 | 100 | 943 | 1067.2 | 22713 | 29760 | 22713 | 29760
| RST-203024-xxx | RST 2030/24 | 300 | 100 | 984 | 1113.6 | 23622 | 30660 | 23622 | 30660
| RST-203025-xxx | RST 2030/25 | 300 | 100 | 1025 | 1160 | 24530 | 31570 | 24530 | 31570
| RST-203026-xxx | RST 2030/26 | 300 | 100 | 1066 | 1206.4 | 25439 | 32480 | 25439 | 32480
| RST-203027-xxx | RST 2030/27 | 300 | 100 | 1107 | 1252.8 | 26348 | 33390 | 26348 | 33390
| RST-203028-xxx | RST 2030/28 | 300 | 100 | 1148 | 1299.2 | 27256 | 34300 | 27256 | 34300
| RST-203029-xxx | RST 2030/29 | 300 | 100 | 1189 | 1345.6 | 28165 | 35210 | 28165 | 35210
| RST-203030-xxx | RST 2030/30 | 300 | 100 | 1230 | 1392 | 29074 | 36120 | 29074 | 36120
| RST-203031-xxx | RST 2030/31 | 300 | 100 | 1271 | 1438.4 | 29982 | 37020 | 29982 | 37020
| RST-203032-xxx | RST 2030/32 | 300 | 100 | 1312 | 1484.8 | 30891 | 37930 | 30891 | 37930
| RST-203033-xxx | RST 2030/33 | 300 | 100 | 1353 | 1531.2 | 31799 | 38840 | 31799 | 38840
| RST-203034-xxx | RST 2030/34 | 300 | 100 | 1394 | 1577.6 | 32708 | 39750 | 32708 | 39750
| RST-203035-xxx | RST 2030/35 | 300 | 100 | 1435 | 1624 | 33617 | 40660 | 33617 | 40660
| RST-203036-xxx | RST 2030/36 | 300 | 100 | 1476 | 1670.4 | 34525 | 41570 | 34525 | 41570
| RST-203037-xxx | RST 2030/37 | 300 | 100 | 1517 | 1716.8 | 35434 | 42480 | 35434 | 42480
| RST-203038-xxx | RST 2030/38 | 300 | 100 | 1558 | 1763.2 | 36342 | 43390 | 36342 | 43390
| RST-203039-xxx | RST 2030/39 | 300 | 100 | 1599 | 1809.6 | 37251 | 44290 | 37251 | 44290
| RST-203040-xxx | RST 2030/40 | 300 | 100 | 1640 | 1856 | 38160 | 45200 | 38160 | 45200
| RST-203041-xxx | RST 2030/41 | 300 | 100 | 1681 | 1902.4 | 39068 | 46110 | 39068 | 46110
| RST-203042-xxx | RST 2030/42 | 300 | 100 | 1722 | 1948.8 | 39977 | 47020 | 39977 | 47020
| RST-203043-xxx | RST 2030/43 | 300 | 100 | 1763 | 1995.2 | 40886 | 47930 | 40886 | 47930
| RST-203044-xxx | RST 2030/44 | 300 | 100 | 1804 | 2041.6 | 41794 | 48840 | 41794 | 48840
| RST-203045-xxx | RST 2030/45 | 300 | 100 | 1845 | 2088 | 42703 | 49750 | 42703 | 49750
| RST-203046-xxx | RST 2030/46 | 300 | 100 | 1886 | 2134.4 | 43611 | 50650 | 43611 | 50650
| RST-203047-xxx | RST 2030/47 | 300 | 100 | 1927 | 2180.8 | 44520 | 51560 | 44520 | 51560
| RST-203048-xxx | RST 2030/48 | 300 | 100 | 1968 | 2227.2 | 45429 | 52470 | 45429 | 52470
| RST-203049-xxx | RST 2030/49 | 300 | 100 | 2009 | 2273.6 | 46337 | 53380 | 46337 | 53380
| RST-203050-xxx | RST 2030/50 | 300 | 100 | 2050 | 2320 | 47246 | 54290 | 47246 | 54290
| RST-205008-xxx | RST 2050/08 | 500 | 100 | 328 | 568 | 9998 | 17040 | 9998 | 17040
| RST-205009-xxx | RST 2050/09 | 500 | 100 | 369 | 639 | 10998 | 18040 | 10998 | 18040
| RST-205010-xxx | RST 2050/10 | 500 | 100 | 410 | 710 | 11998 | 19040 | 11998 | 19040
| RST-205011-xxx | RST 2050/11 | 500 | 100 | 451 | 781 | 12999 | 20040 | 12999 | 20040
| RST-205012-xxx | RST 2050/12 | 500 | 100 | 492 | 852 | 13999 | 21040 | 13999 | 21040
| RST-205013-xxx | RST 2050/13 | 500 | 100 | 533 | 923 | 14999 | 22040 | 14999 | 22040
| RST-205014-xxx | RST 2050/14 | 500 | 100 | 574 | 994 | 15999 | 23040 | 15999 | 23040
| RST-205015-xxx | RST 2050/15 | 500 | 100 | 615 | 1065 | 16999 | 24040 | 16999 | 24040
| RST-205016-xxx | RST 2050/16 | 500 | 100 | 656 | 1136 | 17999 | 25040 | 17999 | 25040
| RST-205017-xxx | RST 2050/17 | 500 | 100 | 697 | 1207 | 18999 | 26040 | 18999 | 26040
| RST-205018-xxx | RST 2050/18 | 500 | 100 | 738 | 1278 | 19999 | 27040 | 19999 | 27040
| RST-205019-xxx | RST 2050/19 | 500 | 100 | 779 | 1349 | 20999 | 28040 | 20999 | 28040
| RST-205020-xxx | RST 2050/20 | 500 | 100 | 820 | 1420 | 21999 | 29040 | 21999 | 29040
| RST-205021-xxx | RST 2050/21 | 500 | 100 | 861 | 1491 | 22999 | 30040 | 22999 | 30040
| RST-205022-xxx | RST 2050/22 | 500 | 100 | 902 | 1562 | 23999 | 31040 | 23999 | 31040
| RST-205023-xxx | RST 2050/23 | 500 | 100 | 943 | 1633 | 24999 | 32040 | 24999 | 32040
| RST-205024-xxx | RST 2050/24 | 500 | 100 | 984 | 1704 | 25999 | 33040 | 25999 | 33040
| RST-205025-xxx | RST 2050/25 | 500 | 100 | 1025 | 1775 | 27000 | 34040 | 27000 | 34040
| RST-205026-xxx | RST 2050/26 | 500 | 100 | 1066 | 1846 | 28000 | 35040 | 28000 | 35040
| RST-205027-xxx | RST 2050/27 | 500 | 100 | 1107 | 1917 | 29000 | 36040 | 29000 | 36040
| RST-205028-xxx | RST 2050/28 | 500 | 100 | 1148 | 1988 | 30000 | 37040 | 30000 | 37040
| RST-205029-xxx | RST 2050/29 | 500 | 100 | 1189 | 2059 | 31000 | 38040 | 31000 | 38040
| RST-205030-xxx | RST 2050/30 | 500 | 100 | 1230 | 2130 | 32000 | 39040 | 32000 | 39040
| RST-205031-xxx | RST 2050/31 | 500 | 100 | 1271 | 2201 | 33000 | 40040 | 33000 | 40040
| RST-205032-xxx | RST 2050/32 | 500 | 100 | 1312 | 2272 | 34000 | 41040 | 34000 | 41040
| RST-205033-xxx | RST 2050/33 | 500 | 100 | 1353 | 2343 | 35000 | 42040 | 35000 | 42040
| RST-205034-xxx | RST 2050/34 | 500 | 100 | 1394 | 2414 | 36000 | 43040 | 36000 | 43040
| RST-205035-xxx | RST 2050/35 | 500 | 100 | 1435 | 2485 | 37000 | 44040 | 37000 | 44040
| RST-205036-xxx | RST 2050/36 | 500 | 100 | 1476 | 2556 | 38000 | 45040 | 38000 | 45040
| RST-205037-xxx | RST 2050/37 | 500 | 100 | 1517 | 2627 | 39000 | 46040 | 39000 | 46040
| RST-205038-xxx | RST 2050/38 | 500 | 100 | 1558 | 2698 | 40000 | 47040 | 40000 | 47040
| RST-205039-xxx | RST 2050/39 | 500 | 100 | 1599 | 2769 | 41000 | 48040 | 41000 | 48040
| RST-205040-xxx | RST 2050/40 | 500 | 100 | 1640 | 2840 | 42001 | 49040 | 42001 | 49040
| RST-205041-xxx | RST 2050/41 | 500 | 100 | 1681 | 2911 | 43001 | 50040 | 43001 | 50040
| RST-205042-xxx | RST 2050/42 | 500 | 100 | 1722 | 2982 | 44001 | 51040 | 44001 | 51040
| RST-205043-xxx | RST 2050/43 | 500 | 100 | 1763 | 3053 | 45001 | 52040 | 45001 | 52040
| RST-205044-xxx | RST 2050/44 | 500 | 100 | 1804 | 3124 | 46001 | 53040 | 46001 | 53040
| RST-205045-xxx | RST 2050/45 | 500 | 100 | 1845 | 3195 | 47001 | 54040 | 47001 | 54040
| RST-205046-xxx | RST 2050/46 | 500 | 100 | 1886 | 3266 | 48001 | 55040 | 48001 | 55040
| RST-205047-xxx | RST 2050/47 | 500 | 100 | 1927 | 3337 | 49001 | 56040 | 49001 | 56040
| RST-205048-xxx | RST 2050/48 | 500 | 100 | 1968 | 3408 | 50001 | 57040 | 50001 | 57040
| RST-205049-xxx | RST 2050/49 | 500 | 100 | 2009 | 3479 | 51001 | 58040 | 51001 | 58040
| RST-205050-xxx | RST 2050/50 | 500 | 100 | 2050 | 3550 | 52001 | 59040 | 52001 | 59040
| RST-207504-xxx | RST 2075/04 | 750 | 100 | 164 | 392 | 11080 | 18120 | 11080 | 18120
| RST-207505-xxx | RST 2075/05 | 750 | 100 | 205 | 490 | 12751 | 19790 | 12751 | 19790
| RST-207506-xxx | RST 2075/06 | 750 | 100 | 246 | 588 | 14422 | 21460 | 14422 | 21460
| RST-207507-xxx | RST 2075/07 | 750 | 100 | 287 | 686 | 16093 | 23140 | 16093 | 23140
| RST-207508-xxx | RST 2075/08 | 750 | 100 | 328 | 784 | 17763 | 24810 | 17763 | 24810
| RST-207509-xxx | RST 2075/09 | 750 | 100 | 369 | 882 | 19434 | 26480 | 19434 | 26480
| RST-207510-xxx | RST 2075/10 | 750 | 100 | 410 | 980 | 21105 | 28150 | 21105 | 28150
| RST-207511-xxx | RST 2075/11 | 750 | 100 | 451 | 1078 | 22775 | 29820 | 22775 | 29820
| RST-207512-xxx | RST 2075/12 | 750 | 100 | 492 | 1176 | 24446 | 31490 | 24446 | 31490
| RST-207513-xxx | RST 2075/13 | 750 | 100 | 533 | 1274 | 26117 | 33160 | 26117 | 33160
| RST-207514-xxx | RST 2075/14 | 750 | 100 | 574 | 1372 | 27787 | 34830 | 27787 | 34830
| RST-207515-xxx | RST 2075/15 | 750 | 100 | 615 | 1470 | 29458 | 36500 | 29458 | 36500
| RST-207516-xxx | RST 2075/16 | 750 | 100 | 656 | 1568 | 31129 | 38170 | 31129 | 38170
| RST-209004-xxx | RST 2090/04 | 900 | 100 | 164 | 464 | 12049 | 19090 | 12049 | 19090
| RST-209005-xxx | RST 2090/05 | 900 | 100 | 205 | 580 | 13941 | 20980 | 13941 | 20980
| RST-209006-xxx | RST 2090/06 | 900 | 100 | 246 | 696 | 15833 | 22880 | 15833 | 22880
| RST-209007-xxx | RST 2090/07 | 900 | 100 | 287 | 812 | 17726 | 24770 | 17726 | 24770
| RST-209008-xxx | RST 2090/08 | 900 | 100 | 328 | 928 | 19618 | 26660 | 19618 | 26660
| RST-209009-xxx | RST 2090/09 | 900 | 100 | 369 | 1044 | 21510 | 28550 | 21510 | 28550
| RST-209010-xxx | RST 2090/10 | 900 | 100 | 410 | 1160 | 23403 | 30450 | 23403 | 30450
| RST-209011-xxx | RST 2090/11 | 900 | 100 | 451 | 1276 | 25295 | 32340 | 25295 | 32340
| RST-209012-xxx | RST 2090/12 | 900 | 100 | 492 | 1392 | 27187 | 34230 | 27187 | 34230
| RST-209013-xxx | RST 2090/13 | 900 | 100 | 533 | 1508 | 29079 | 36120 | 29079 | 36120
| RST-209014-xxx | RST 2090/14 | 900 | 100 | 574 | 1624 | 30972 | 38010 | 30972 | 38010
| RST-209015-xxx | RST 2090/15 | 900 | 100 | 615 | 1740 | 32864 | 39910 | 32864 | 39910
| RST-209016-xxx | RST 2090/16 | 900 | 100 | 656 | 1856 | 34756 | 41800 | 34756 | 41800
| RST-210004-xxx | RST 2100/04 | 1000 | 100 | 164 | 508 | 12687 | 19730 | 12687 | 19730
| RST-210005-xxx | RST 2100/05 | 1000 | 100 | 205 | 635 | 14721 | 21760 | 14721 | 21760
| RST-210006-xxx | RST 2100/06 | 1000 | 100 | 246 | 762 | 16755 | 23800 | 16755 | 23800
| RST-210007-xxx | RST 2100/07 | 1000 | 100 | 287 | 889 | 18789 | 25830 | 18789 | 25830
| RST-210008-xxx | RST 2100/08 | 1000 | 100 | 328 | 1016 | 20823 | 27870 | 20823 | 27870
| RST-210009-xxx | RST 2100/09 | 1000 | 100 | 369 | 1143 | 22857 | 29900 | 22857 | 29900
| RST-210010-xxx | RST 2100/10 | 1000 | 100 | 410 | 1270 | 24892 | 31930 | 24892 | 31930
| RST-210011-xxx | RST 2100/11 | 1000 | 100 | 451 | 1397 | 26926 | 33970 | 26926 | 33970
| RST-210012-xxx | RST 2100/12 | 1000 | 100 | 492 | 1524 | 28960 | 36000 | 28960 | 36000
| RST-210013-xxx | RST 2100/13 | 1000 | 100 | 533 | 1651 | 30994 | 38040 | 30994 | 38040
| RST-210014-xxx | RST 2100/14 | 1000 | 100 | 574 | 1778 | 33028 | 40070 | 33028 | 40070
| RST-210015-xxx | RST 2100/15 | 1000 | 100 | 615 | 1905 | 35062 | 42100 | 35062 | 42100
| RST-210016-xxx | RST 2100/16 | 1000 | 100 | 656 | 2032 | 37096 | 44140 | 37096 | 44140
| RST-212004-xxx | RST 2120/04 | 1200 | 100 | 164 | 600 | 14544 | 21590 | 14544 | 21590
| RST-212005-xxx | RST 2120/05 | 1200 | 100 | 205 | 750 | 16907 | 23950 | 16907 | 23950
| RST-212006-xxx | RST 2120/06 | 1200 | 100 | 246 | 900 | 19271 | 26310 | 19271 | 26310
| RST-212007-xxx | RST 2120/07 | 1200 | 100 | 287 | 1050 | 21635 | 28680 | 21635 | 28680
| RST-212008-xxx | RST 2120/08 | 1200 | 100 | 328 | 1200 | 23998 | 31040 | 23998 | 31040
| RST-212009-xxx | RST 2120/09 | 1200 | 100 | 369 | 1350 | 26362 | 33400 | 26362 | 33400
| RST-212010-xxx | RST 2120/10 | 1200 | 100 | 410 | 1500 | 28725 | 35770 | 28725 | 35770
| RST-212011-xxx | RST 2120/11 | 1200 | 100 | 451 | 1650 | 31089 | 38130 | 31089 | 38130
| RST-212012-xxx | RST 2120/12 | 1200 | 100 | 492 | 1800 | 33452 | 40500 | 33452 | 40500
| RST-212013-xxx | RST 2120/13 | 1200 | 100 | 533 | 1950 | 35816 | 42860 | 35816 | 42860
| RST-212014-xxx | RST 2120/14 | 1200 | 100 | 574 | 2100 | 38180 | 45220 | 38180 | 45220
| RST-212015-xxx | RST 2120/15 | 1200 | 100 | 615 | 2250 | 40543 | 47590 | 40543 | 47590
| RST-212016-xxx | RST 2120/16 | 1200 | 100 | 656 | 2400 | 42907 | 49950 | 42907 | 49950
| RST-215004-xxx | RST 2150/04 | 1500 | 100 | 164 | 732 | 16118 | 23160 | 16118 | 23160
| RST-215005-xxx | RST 2150/05 | 1500 | 100 | 205 | 915 | 18857 | 25900 | 18857 | 25900
| RST-215006-xxx | RST 2150/06 | 1500 | 100 | 246 | 1098 | 21596 | 28640 | 21596 | 28640
| RST-215007-xxx | RST 2150/07 | 1500 | 100 | 287 | 1281 | 24335 | 31380 | 24335 | 31380
| RST-215008-xxx | RST 2150/08 | 1500 | 100 | 328 | 1464 | 27073 | 34120 | 27073 | 34120
| RST-215009-xxx | RST 2150/09 | 1500 | 100 | 369 | 1647 | 29812 | 36850 | 29812 | 36850
| RST-215010-xxx | RST 2150/10 | 1500 | 100 | 410 | 1830 | 32551 | 39590 | 32551 | 39590
| RST-215011-xxx | RST 2150/11 | 1500 | 100 | 451 | 2013 | 35290 | 42330 | 35290 | 42330
| RST-215012-xxx | RST 2150/12 | 1500 | 100 | 492 | 2196 | 38028 | 45070 | 38028 | 45070
| RST-215013-xxx | RST 2150/13 | 1500 | 100 | 533 | 2379 | 40767 | 47810 | 40767 | 47810
| RST-215014-xxx | RST 2150/14 | 1500 | 100 | 574 | 2562 | 43506 | 50550 | 43506 | 50550
| RST-215015-xxx | RST 2150/15 | 1500 | 100 | 615 | 2745 | 46245 | 53290 | 46245 | 53290
| RST-215016-xxx | RST 2150/16 | 1500 | 100 | 656 | 2928 | 48983 | 56030 | 48983 | 56030
| RST-217504-xxx | RST 2175/04 | 1750 | 100 | 164 | 848 | 17821 | 24860 | 17821 | 24860
| RST-217505-xxx | RST 2175/05 | 1750 | 100 | 205 | 1060 | 20948 | 27990 | 20948 | 27990
| RST-217506-xxx | RST 2175/06 | 1750 | 100 | 246 | 1272 | 24074 | 31120 | 24074 | 31120
| RST-217507-xxx | RST 2175/07 | 1750 | 100 | 287 | 1484 | 27201 | 34240 | 27201 | 34240
| RST-217508-xxx | RST 2175/08 | 1750 | 100 | 328 | 1696 | 30328 | 37370 | 30328 | 37370
| RST-217509-xxx | RST 2175/09 | 1750 | 100 | 369 | 1908 | 33455 | 40500 | 33455 | 40500
| RST-217510-xxx | RST 2175/10 | 1750 | 100 | 410 | 2120 | 36582 | 43620 | 36582 | 43620
| RST-217511-xxx | RST 2175/11 | 1750 | 100 | 451 | 2332 | 39708 | 46750 | 39708 | 46750
| RST-217512-xxx | RST 2175/12 | 1750 | 100 | 492 | 2544 | 42835 | 49880 | 42835 | 49880
| RST-217513-xxx | RST 2175/13 | 1750 | 100 | 533 | 2756 | 45962 | 53000 | 45962 | 53000
| RST-217514-xxx | RST 2175/14 | 1750 | 100 | 574 | 2968 | 49089 | 56130 | 49089 | 56130
| RST-217515-xxx | RST 2175/15 | 1750 | 100 | 615 | 3180 | 52216 | 59260 | 52216 | 59260
| RST-217516-xxx | RST 2175/16 | 1750 | 100 | 656 | 3392 | 55343 | 62390 | 55343 | 62390
| RST-220004-xxx | RST 2200/04 | 2000 | 100 | 164 | 962 | 19650 | 26690 | 19650 | 26690
| RST-220005-xxx | RST 2200/05 | 2000 | 100 | 205 | 1202.5 | 23213 | 30260 | 23213 | 30260
| RST-220006-xxx | RST 2200/06 | 2000 | 100 | 246 | 1443 | 26776 | 33820 | 26776 | 33820
| RST-220007-xxx | RST 2200/07 | 2000 | 100 | 287 | 1683.5 | 30339 | 37380 | 30339 | 37380
| RST-220008-xxx | RST 2200/08 | 2000 | 100 | 328 | 1924 | 33902 | 40940 | 33902 | 40940
| RST-220009-xxx | RST 2200/09 | 2000 | 100 | 369 | 2164.5 | 37464 | 44510 | 37464 | 44510
| RST-220010-xxx | RST 2200/10 | 2000 | 100 | 410 | 2405 | 41027 | 48070 | 41027 | 48070
| RST-220011-xxx | RST 2200/11 | 2000 | 100 | 451 | 2645.5 | 44590 | 51630 | 44590 | 51630
| RST-220012-xxx | RST 2200/12 | 2000 | 100 | 492 | 2886 | 48153 | 55200 | 48153 | 55200
| RST-220013-xxx | RST 2200/13 | 2000 | 100 | 533 | 3126.5 | 51716 | 58760 | 51716 | 58760
| RST-220014-xxx | RST 2200/14 | 2000 | 100 | 574 | 3367 | 55279 | 62320 | 55279 | 62320
| RST-220015-xxx | RST 2200/15 | 2000 | 100 | 615 | 3607.5 | 58842 | 65880 | 58842 | 65880
| RST-220016-xxx | RST 2200/16 | 2000 | 100 | 656 | 3848 | 62405 | 69450 | 62405 | 69450
3 трубки | RST-303008-xxx | RST 3030/08 | 300 | 160 | 328 | 512 | 12823 | 19870 | 12823 | 19870
| RST-303009-xxx | RST 3030/09 | 300 | 160 | 369 | 576 | 14183 | 21230 | 14183 | 21230
| RST-303010-xxx | RST 3030/10 | 300 | 160 | 410 | 640 | 15543 | 22590 | 15543 | 22590
| RST-303011-xxx | RST 3030/11 | 300 | 160 | 451 | 704 | 16903 | 23950 | 16903 | 23950
| RST-303012-xxx | RST 3030/12 | 300 | 160 | 492 | 768 | 18263 | 25310 | 18263 | 25310
| RST-303013-xxx | RST 3030/13 | 300 | 160 | 533 | 832 | 19623 | 26670 | 19623 | 26670
| RST-303014-xxx | RST 3030/14 | 300 | 160 | 574 | 896 | 20983 | 28030 | 20983 | 28030
| RST-303015-xxx | RST 3030/15 | 300 | 160 | 615 | 960 | 22343 | 29390 | 22343 | 29390
| RST-303016-xxx | RST 3030/16 | 300 | 160 | 656 | 1024 | 23703 | 30750 | 23703 | 30750
| RST-303017-xxx | RST 3030/17 | 300 | 160 | 697 | 1088 | 25063 | 32110 | 25063 | 32110
| RST-303018-xxx | RST 3030/18 | 300 | 160 | 738 | 1152 | 26423 | 33470 | 26423 | 33470
| RST-303019-xxx | RST 3030/19 | 300 | 160 | 779 | 1216 | 27783 | 34830 | 27783 | 34830
| RST-303020-xxx | RST 3030/20 | 300 | 160 | 820 | 1280 | 29143 | 36190 | 29143 | 36190
| RST-303021-xxx | RST 3030/21 | 300 | 160 | 861 | 1344 | 30503 | 37550 | 30503 | 37550
| RST-303022-xxx | RST 3030/22 | 300 | 160 | 902 | 1408 | 31863 | 38910 | 31863 | 38910
| RST-303023-xxx | RST 3030/23 | 300 | 160 | 943 | 1472 | 33223 | 40270 | 33223 | 40270
| RST-303024-xxx | RST 3030/24 | 300 | 160 | 984 | 1536 | 34583 | 41630 | 34583 | 41630
| RST-303025-xxx | RST 3030/25 | 300 | 160 | 1025 | 1600 | 35943 | 42990 | 35943 | 42990
| RST-303026-xxx | RST 3030/26 | 300 | 160 | 1066 | 1664 | 37303 | 44350 | 37303 | 44350
| RST-303027-xxx | RST 3030/27 | 300 | 160 | 1107 | 1728 | 38663 | 45710 | 38663 | 45710
| RST-303028-xxx | RST 3030/28 | 300 | 160 | 1148 | 1792 | 40023 | 47070 | 40023 | 47070
| RST-303029-xxx | RST 3030/29 | 300 | 160 | 1189 | 1856 | 41383 | 48430 | 41383 | 48430
| RST-303030-xxx | RST 3030/30 | 300 | 160 | 1230 | 1920 | 42743 | 49790 | 42743 | 49790
| RST-303031-xxx | RST 3030/31 | 300 | 160 | 1271 | 1984 | 44103 | 51150 | 44103 | 51150
| RST-303032-xxx | RST 3030/32 | 300 | 160 | 1312 | 2048 | 45463 | 52510 | 45463 | 52510
| RST-303033-xxx | RST 3030/33 | 300 | 160 | 1353 | 2112 | 46823 | 53870 | 46823 | 53870
| RST-303034-xxx | RST 3030/34 | 300 | 160 | 1394 | 2176 | 48183 | 55230 | 48183 | 55230
| RST-303035-xxx | RST 3030/35 | 300 | 160 | 1435 | 2240 | 49543 | 56590 | 49543 | 56590
| RST-303036-xxx | RST 3030/36 | 300 | 160 | 1476 | 2304 | 50903 | 57950 | 50903 | 57950
| RST-303037-xxx | RST 3030/37 | 300 | 160 | 1517 | 2368 | 52263 | 59310 | 52263 | 59310
| RST-303038-xxx | RST 3030/38 | 300 | 160 | 1558 | 2432 | 53623 | 60670 | 53623 | 60670
| RST-303039-xxx | RST 3030/39 | 300 | 160 | 1599 | 2496 | 54983 | 62030 | 54983 | 62030
| RST-303040-xxx | RST 3030/40 | 300 | 160 | 1640 | 2560 | 56343 | 63390 | 56343 | 63390
| RST-303041-xxx | RST 3030/41 | 300 | 160 | 1681 | 2624 | 57703 | 64750 | 57703 | 64750
| RST-303042-xxx | RST 3030/42 | 300 | 160 | 1722 | 2688 | 59063 | 66110 | 59063 | 66110
| RST-303043-xxx | RST 3030/43 | 300 | 160 | 1763 | 2752 | 60423 | 67470 | 60423 | 67470
| RST-303044-xxx | RST 3030/44 | 300 | 160 | 1804 | 2816 | 61783 | 68830 | 61783 | 68830
| RST-303045-xxx | RST 3030/45 | 300 | 160 | 1845 | 2880 | 63143 | 70190 | 63143 | 70190
| RST-303046-xxx | RST 3030/46 | 300 | 160 | 1886 | 2944 | 64503 | 71550 | 64503 | 71550
| RST-303047-xxx | RST 3030/47 | 300 | 160 | 1927 | 3008 | 65863 | 72910 | 65863 | 72910
| RST-303048-xxx | RST 3030/48 | 300 | 160 | 1968 | 3072 | 67223 | 74270 | 67223 | 74270
| RST-303049-xxx | RST 3030/49 | 300 | 160 | 2009 | 3136 | 68583 | 75630 | 68583 | 75630
| RST-303050-xxx | RST 3030/50 | 300 | 160 | 2050 | 3200 | 69943 | 76990 | 69943 | 76990
| RST-305008-xxx | RST 3050/08 | 500 | 160 | 328 | 816 | 14116 | 21160 | 14116 | 21160
| RST-305009-xxx | RST 3050/09 | 500 | 160 | 369 | 918 | 15613 | 22660 | 15613 | 22660
| RST-305010-xxx | RST 3050/10 | 500 | 160 | 410 | 1020 | 17110 | 24150 | 17110 | 24150
| RST-305011-xxx | RST 3050/11 | 500 | 160 | 451 | 1122 | 18607 | 25650 | 18607 | 25650
| RST-305012-xxx | RST 3050/12 | 500 | 160 | 492 | 1224 | 20105 | 27150 | 20105 | 27150
| RST-305013-xxx | RST 3050/13 | 500 | 160 | 533 | 1326 | 21602 | 28640 | 21602 | 28640
| RST-305014-xxx | RST 3050/14 | 500 | 160 | 574 | 1428 | 23099 | 30140 | 23099 | 30140
| RST-305015-xxx | RST 3050/15 | 500 | 160 | 615 | 1530 | 24596 | 31640 | 24596 | 31640
| RST-305016-xxx | RST 3050/16 | 500 | 160 | 656 | 1632 | 26093 | 33140 | 26093 | 33140
| RST-305017-xxx | RST 3050/17 | 500 | 160 | 697 | 1734 | 27590 | 34630 | 27590 | 34630
| RST-305018-xxx | RST 3050/18 | 500 | 160 | 738 | 1836 | 29088 | 36130 | 29088 | 36130
| RST-305019-xxx | RST 3050/19 | 500 | 160 | 779 | 1938 | 30585 | 37630 | 30585 | 37630
| RST-305020-xxx | RST 3050/20 | 500 | 160 | 820 | 2040 | 32082 | 39120 | 32082 | 39120
| RST-305021-xxx | RST 3050/21 | 500 | 160 | 861 | 2142 | 33579 | 40620 | 33579 | 40620
| RST-305022-xxx | RST 3050/22 | 500 | 160 | 902 | 2244 | 35076 | 42120 | 35076 | 42120
| RST-305023-xxx | RST 3050/23 | 500 | 160 | 943 | 2346 | 36573 | 43620 | 36573 | 43620
| RST-305024-xxx | RST 3050/24 | 500 | 160 | 984 | 2448 | 38071 | 45110 | 38071 | 45110
| RST-305025-xxx | RST 3050/25 | 500 | 160 | 1025 | 2550 | 39568 | 46610 | 39568 | 46610
| RST-305026-xxx | RST 3050/26 | 500 | 160 | 1066 | 2652 | 41065 | 48110 | 41065 | 48110
| RST-305027-xxx | RST 3050/27 | 500 | 160 | 1107 | 2754 | 42562 | 49600 | 42562 | 49600
| RST-305028-xxx | RST 3050/28 | 500 | 160 | 1148 | 2856 | 44059 | 51100 | 44059 | 51100
| RST-305029-xxx | RST 3050/29 | 500 | 160 | 1189 | 2958 | 45556 | 52600 | 45556 | 52600
| RST-305030-xxx | RST 3050/30 | 500 | 160 | 1230 | 3060 | 47054 | 54100 | 47054 | 54100
| RST-305031-xxx | RST 3050/31 | 500 | 160 | 1271 | 3162 | 48551 | 55590 | 48551 | 55590
| RST-305032-xxx | RST 3050/32 | 500 | 160 | 1312 | 3264 | 50048 | 57090 | 50048 | 57090
| RST-305033-xxx | RST 3050/33 | 500 | 160 | 1353 | 3366 | 51545 | 58590 | 51545 | 58590
| RST-305034-xxx | RST 3050/34 | 500 | 160 | 1394 | 3468 | 53042 | 60090 | 53042 | 60090
| RST-305035-xxx | RST 3050/35 | 500 | 160 | 1435 | 3570 | 54540 | 61580 | 54540 | 61580
| RST-305036-xxx | RST 3050/36 | 500 | 160 | 1476 | 3672 | 56037 | 63080 | 56037 | 63080
| RST-305037-xxx | RST 3050/37 | 500 | 160 | 1517 | 3774 | 57534 | 64580 | 57534 | 64580
| RST-305038-xxx | RST 3050/38 | 500 | 160 | 1558 | 3876 | 59031 | 66070 | 59031 | 66070
| RST-305039-xxx | RST 3050/39 | 500 | 160 | 1599 | 3978 | 60528 | 67570 | 60528 | 67570
| RST-305040-xxx | RST 3050/40 | 500 | 160 | 1640 | 4080 | 62025 | 69070 | 62025 | 69070
| RST-305041-xxx | RST 3050/41 | 500 | 160 | 1681 | 4182 | 63523 | 70570 | 63523 | 70570
| RST-305042-xxx | RST 3050/42 | 500 | 160 | 1722 | 4284 | 65020 | 72060 | 65020 | 72060
| RST-305043-xxx | RST 3050/43 | 500 | 160 | 1763 | 4386 | 66517 | 73560 | 66517 | 73560
| RST-305044-xxx | RST 3050/44 | 500 | 160 | 1804 | 4488 | 68014 | 75060 | 68014 | 75060
| RST-305045-xxx | RST 3050/45 | 500 | 160 | 1845 | 4590 | 69511 | 76550 | 69511 | 76550
| RST-305046-xxx | RST 3050/46 | 500 | 160 | 1886 | 4692 | 71008 | 78050 | 71008 | 78050
| RST-305047-xxx | RST 3050/47 | 500 | 160 | 1927 | 4794 | 72506 | 79550 | 72506 | 79550
| RST-305048-xxx | RST 3050/48 | 500 | 160 | 1968 | 4896 | 74003 | 81050 | 74003 | 81050
| RST-305049-xxx | RST 3050/49 | 500 | 160 | 2009 | 4998 | 75500 | 82540 | 75500 | 82540
| RST-305050-xxx | RST 3050/50 | 500 | 160 | 2050 | 5100 | 76997 | 84040 | 76997 | 84040
| RST-307504-xxx | RST 3075/04 | 750 | 160 | 164 | 549.6 | 14135.9411 | 21387.983 | 14135.9411 | 21387.983
| RST-307505-xxx | RST 3075/05 | 750 | 160 | 205 | 687 | 16492 | 23540 | 16492 | 23540
| RST-307506-xxx | RST 3075/06 | 750 | 160 | 246 | 824.4 | 18850 | 25890 | 18850 | 25890
| RST-307507-xxx | RST 3075/07 | 750 | 160 | 287 | 961.8 | 21208 | 28250 | 21208 | 28250
| RST-307508-xxx | RST 3075/08 | 750 | 160 | 328 | 1099.2 | 23566 | 30610 | 23566 | 30610
| RST-307509-xxx | RST 3075/09 | 750 | 160 | 369 | 1236.6 | 25923 | 32970 | 25923 | 32970
| RST-307510-xxx | RST 3075/10 | 750 | 160 | 410 | 1374 | 28281 | 35320 | 28281 | 35320
| RST-307511-xxx | RST 3075/11 | 750 | 160 | 451 | 1511.4 | 30639 | 37680 | 30639 | 37680
| RST-307512-xxx | RST 3075/12 | 750 | 160 | 492 | 1648.8 | 32996 | 40040 | 32996 | 40040
| RST-307513-xxx | RST 3075/13 | 750 | 160 | 533 | 1786.2 | 35354 | 42400 | 35354 | 42400
| RST-307514-xxx | RST 3075/14 | 750 | 160 | 574 | 1923.6 | 37712 | 44750 | 37712 | 44750
| RST-307515-xxx | RST 3075/15 | 750 | 160 | 615 | 2061 | 40070 | 47110 | 40070 | 47110
| RST-309004-xxx | RST 3090/04 | 900 | 160 | 164 | 642.4 | 15759.9552 | 23011.9971 | 15759.9552 | 23011.9971
| RST-309005-xxx | RST 3090/05 | 900 | 160 | 205 | 803 | 18519 | 25560 | 18519 | 25560
| RST-309006-xxx | RST 3090/06 | 900 | 160 | 246 | 963.6 | 21283 | 28330 | 21283 | 28330
| RST-309007-xxx | RST 3090/07 | 900 | 160 | 287 | 1124.2 | 24046 | 31090 | 24046 | 31090
| RST-309008-xxx | RST 3090/08 | 900 | 160 | 328 | 1284.8 | 26810 | 33850 | 26810 | 33850
| RST-309009-xxx | RST 3090/09 | 900 | 160 | 369 | 1445.4 | 29573 | 36620 | 29573 | 36620
| RST-309010-xxx | RST 3090/10 | 900 | 160 | 410 | 1606 | 32336 | 39380 | 32336 | 39380
| RST-309011-xxx | RST 3090/11 | 900 | 160 | 451 | 1766.6 | 35100 | 42140 | 35100 | 42140
| RST-309012-xxx | RST 3090/12 | 900 | 160 | 492 | 1927.2 | 37863 | 44910 | 37863 | 44910
| RST-309013-xxx | RST 3090/13 | 900 | 160 | 533 | 2087.8 | 40626 | 47670 | 40626 | 47670
| RST-309014-xxx | RST 3090/14 | 900 | 160 | 574 | 2248.4 | 43390 | 50430 | 43390 | 50430
| RST-309015-xxx | RST 3090/15 | 900 | 160 | 615 | 2409 | 46153 | 53200 | 46153 | 53200
| RST-310004-xxx | RST 3100/04 | 1000 | 160 | 164 | 703.2 | 16503 | 23550 | 16503 | 23550
| RST-310005-xxx | RST 3100/05 | 1000 | 160 | 205 | 879 | 19457 | 26500 | 19457 | 26500
| RST-310006-xxx | RST 3100/06 | 1000 | 160 | 246 | 1054.8 | 22412 | 29450 | 22412 | 29450
| RST-310007-xxx | RST 3100/07 | 1000 | 160 | 287 | 1230.6 | 25366 | 32410 | 25366 | 32410
| RST-310008-xxx | RST 3100/08 | 1000 | 160 | 328 | 1406.4 | 28321 | 35360 | 28321 | 35360
| RST-310009-xxx | RST 3100/09 | 1000 | 160 | 369 | 1582.2 | 31275 | 38320 | 31275 | 38320
| RST-310010-xxx | RST 3100/10 | 1000 | 160 | 410 | 1758 | 34230 | 41270 | 34230 | 41270
| RST-310011-xxx | RST 3100/11 | 1000 | 160 | 451 | 1933.8 | 37184 | 44230 | 37184 | 44230
| RST-310012-xxx | RST 3100/12 | 1000 | 160 | 492 | 2109.6 | 40139 | 47180 | 40139 | 47180
| RST-310013-xxx | RST 3100/13 | 1000 | 160 | 533 | 2285.4 | 43093 | 50140 | 43093 | 50140
| RST-310014-xxx | RST 3100/14 | 1000 | 160 | 574 | 2461.2 | 46048 | 53090 | 46048 | 53090
| RST-310015-xxx | RST 3100/15 | 1000 | 160 | 615 | 2637 | 49002 | 56040 | 49002 | 56040
| RST-312004-xxx | RST 3120/04 | 1200 | 160 | 164 | 828 | 19430 | 26470 | 19430 | 26470
| RST-312005-xxx | RST 3120/05 | 1200 | 160 | 205 | 1035 | 22927 | 29970 | 22927 | 29970
| RST-312006-xxx | RST 3120/06 | 1200 | 160 | 246 | 1242 | 26423 | 33470 | 26423 | 33470
| RST-312007-xxx | RST 3120/07 | 1200 | 160 | 287 | 1449 | 29919 | 36960 | 29919 | 36960
| RST-312008-xxx | RST 3120/08 | 1200 | 160 | 328 | 1656 | 33415 | 40460 | 33415 | 40460
| RST-312009-xxx | RST 3120/09 | 1200 | 160 | 369 | 1863 | 36911 | 43950 | 36911 | 43950
| RST-312010-xxx | RST 3120/10 | 1200 | 160 | 410 | 2070 | 40407 | 47450 | 40407 | 47450
| RST-312011-xxx | RST 3120/11 | 1200 | 160 | 451 | 2277 | 43903 | 50950 | 43903 | 50950
| RST-312012-xxx | RST 3120/12 | 1200 | 160 | 492 | 2484 | 47400 | 54440 | 47400 | 54440
| RST-312013-xxx | RST 3120/13 | 1200 | 160 | 533 | 2691 | 50896 | 57940 | 50896 | 57940
| RST-312014-xxx | RST 3120/14 | 1200 | 160 | 574 | 2898 | 54392 | 61430 | 54392 | 61430
| RST-312015-xxx | RST 3120/15 | 1200 | 160 | 615 | 3105 | 57888 | 64930 | 57888 | 64930
| RST-315004-xxx | RST 3150/04 | 1500 | 160 | 164 | 1013.6 | 22050 | 29090 | 22050 | 29090
| RST-315005-xxx | RST 3150/05 | 1500 | 160 | 205 | 1267 | 26186 | 33230 | 26186 | 33230
| RST-315006-xxx | RST 3150/06 | 1500 | 160 | 246 | 1520.4 | 30322 | 37360 | 30322 | 37360
| RST-315007-xxx | RST 3150/07 | 1500 | 160 | 287 | 1773.8 | 34458 | 41500 | 34458 | 41500
| RST-315008-xxx | RST 3150/08 | 1500 | 160 | 328 | 2027.2 | 38595 | 45640 | 38595 | 45640
| RST-315009-xxx | RST 3150/09 | 1500 | 160 | 369 | 2280.6 | 42731 | 49770 | 42731 | 49770
| RST-315010-xxx | RST 3150/10 | 1500 | 160 | 410 | 2534 | 46867 | 53910 | 46867 | 53910
| RST-315011-xxx | RST 3150/11 | 1500 | 160 | 451 | 2787.4 | 51004 | 58050 | 51004 | 58050
| RST-315012-xxx | RST 3150/12 | 1500 | 160 | 492 | 3040.8 | 55140 | 62180 | 55140 | 62180
| RST-315013-xxx | RST 3150/13 | 1500 | 160 | 533 | 3294.2 | 59276 | 66320 | 59276 | 66320
| RST-315014-xxx | RST 3150/14 | 1500 | 160 | 574 | 3547.6 | 63412 | 70460 | 63412 | 70460
| RST-315015-xxx | RST 3150/15 | 1500 | 160 | 615 | 3801 | 67549 | 74590 | 67549 | 74590
| RST-317504-xxx | RST 3175/04 | 1750 | 160 | 164 | 1167.2 | 24430 | 31470 | 24430 | 31470
| RST-317505-xxx | RST 3175/05 | 1750 | 160 | 205 | 1459 | 29120 | 36160 | 29120 | 36160
| RST-317506-xxx | RST 3175/06 | 1750 | 160 | 246 | 1750.8 | 33811 | 40850 | 33811 | 40850
| RST-317507-xxx | RST 3175/07 | 1750 | 160 | 287 | 2042.6 | 38502 | 45540 | 38502 | 45540
| RST-317508-xxx | RST 3175/08 | 1750 | 160 | 328 | 2334.4 | 43193 | 50240 | 43193 | 50240
| RST-317509-xxx | RST 3175/09 | 1750 | 160 | 369 | 2626.2 | 47884 | 54930 | 47884 | 54930
| RST-317510-xxx | RST 3175/10 | 1750 | 160 | 410 | 2918 | 52575 | 59620 | 52575 | 59620
| RST-317511-xxx | RST 3175/11 | 1750 | 160 | 451 | 3209.8 | 57265 | 64310 | 57265 | 64310
| RST-317512-xxx | RST 3175/12 | 1750 | 160 | 492 | 3501.6 | 61956 | 69000 | 61956 | 69000
| RST-317513-xxx | RST 3175/13 | 1750 | 160 | 533 | 3793.4 | 66647 | 73690 | 66647 | 73690
| RST-317514-xxx | RST 3175/14 | 1750 | 160 | 574 | 4085.2 | 71338 | 78380 | 71338 | 78380
| RST-317515-xxx | RST 3175/15 | 1750 | 160 | 615 | 4377 | 76029 | 83070 | 76029 | 83070
| RST-320004-xxx | RST 3200/04 | 2000 | 160 | 164 | 1322.4 | 27119 | 34160 | 27119 | 34160
| RST-320005-xxx | RST 3200/05 | 2000 | 160 | 205 | 1653 | 32464 | 39510 | 32464 | 39510
| RST-320006-xxx | RST 3200/06 | 2000 | 160 | 246 | 1983.6 | 37809 | 44850 | 37809 | 44850
| RST-320007-xxx | RST 3200/07 | 2000 | 160 | 287 | 2314.2 | 43154 | 50200 | 43154 | 50200
| RST-320008-xxx | RST 3200/08 | 2000 | 160 | 328 | 2644.8 | 48499 | 55540 | 48499 | 55540
| RST-320009-xxx | RST 3200/09 | 2000 | 160 | 369 | 2975.4 | 53844 | 60890 | 53844 | 60890
| RST-320010-xxx | RST 3200/10 | 2000 | 160 | 410 | 3306 | 59189 | 66230 | 59189 | 66230
| RST-320011-xxx | RST 3200/11 | 2000 | 160 | 451 | 3636.6 | 64534 | 71580 | 64534 | 71580
| RST-320012-xxx | RST 3200/12 | 2000 | 160 | 492 | 3967.2 | 69879 | 76920 | 69879 | 76920
| RST-320013-xxx | RST 3200/13 | 2000 | 160 | 533 | 4297.8 | 75224 | 82270 | 75224 | 82270
| RST-320014-xxx | RST 3200/14 | 2000 | 160 | 574 | 4628.4 | 80569 | 87610 | 80569 | 87610
| RST-320015-xxx | RST 3200/15 | 2000 | 160 | 615 | 4959 | 85914 | 92960 | 85914 | 92960
К оглавлению

## ROMMER ГБМ (Россия)
Группы быстрого монтажа ROMMER
СКИДКА, % | 10
Внешний вид | Модель | Артикул | Диаметр, дюйм | Мощность, кВт | Межосевое расстояние, мм | Размеры, мм | Цена с НДС, Руб. | Цена со скидкой с НДС,Руб.
Группы быстрого монтажа
| Насосная группа с прямым контуром 1" без насоса | RDG-0001-012501 | 1х1,1/2 | до 40 | 125 | 170/80/390 | 11394.471 | 10255.0239
| Насосная группа с 3-х ходовым приводным смесителем 1" без насоса | RDG-0003-012501 | 1х1,1/2 | до 40 | 125 | 180/100/390 | 16087.0116 | 14478.3104
| Насосная группа с термостатическим смесительным клапаном (20-40ºС) 1" без насоса | RDG-0002-012501 | 1х1,1/2 | до 40 | 125 | 210/55/390 | 17995.9824 | 16196.3842
| Насосная группа с термостатическим смесительным клапаном (35-60ºС) 1" без насоса | RDG-0002-012503 | 1х1,1/2 | до 40 | 125 | 210/55/390 | 17995.9824 | 16196.3842
Внешний вид | Модель | Артикул | Диаметр, дюйм | Мощность, кВт | Объем, м3/ч | Размеры, мм | Цена с НДС, Руб. | Цена с НДС, с учетом скидки, РУБ
Группы быстрого монтажа
| Насосная группа с прямым контуром 1" без насоса | *RDG-0001-002501 | 1х1,1/2 | до 40 | 6.2 | 170/80/375 | 11994.18 | 10794.762
| Насосная группа с 3-х ходовым приводным смесителем 1" без насоса | *RDG-0003-002501 | 1х1,1/2 | до 40 | 6.2 | 180/100/375 | 18925.896 | 17033.3064
| Насосная группа с термостатическим смесительным клапаном (20-40ºС) 1" без насоса | *RDG-0002-002501 | 1х1,1/2 | до 40 | 6.2 | 210/55/375 | 22494.978 | 20245.4802
| Насосная группа с термостатическим смесительным клапаном (35-60ºС) 1" без насоса | *RDG-0002-002503 | 1х1,1/2 | до 40 | 6.2 | 210/55/375 | 22494.978 | 20245.4802
Коллекторы до 80 кВт
| Стальной распределительный коллектор 2 отопительных контура | RDG-0016-004002 | 1х1,1/4 | до 80 | 3.63 | 450/160/80 | 9285.2232 | 8356.7009
| Стальной распределительный коллектор 2(3) отопительных контура | RDG-0016-004023 | 1х1,1/4 | до 80 | 3.63 | 450/160/80 | 11785.8246 | 10607.2421
| Стальной распределительный коллектор 3 отопительных контура | RDG-0016-004003 | 1х1,1/4 | до 80 | 3.63 | 700/160/80 | 11785.8246 | 10607.2421
| Стальной распределительный коллектор 3(4) отопительных контура | RDG-0016-004034 | 1х1,1/4 | до 80 | 3.63 | 700/160/80 | 15172.245 | 13655.0205
| Стальной распределительный коллектор 4 отопительных контура | RDG-0016-004004 | 1х1,1/4 | до 80 | 3.36 | 1200/160/80 | 17629.0884 | 15866.1796
| Стальной распределительный коллектор 4(5) отопительных контура | RDG-0016-004045 | 1х1,1/4 | до 80 | 3.63 | 950/160/80 | 18548.0064 | 16693.2058
| Стальной распределительный коллектор 3(5) отопительных контура | RDG-0016-004035 | 1х1,1/4 | до 80 | 3.63 | 950/160/80 | 20511.0576 | 18459.9518
| Стальной распределительный коллектор 4(6) отопительных контура | RDG-0016-004046 | 1х1,1/4 | до 80 | 3.63 | 950/160/80 | 22615.4808 | 20353.9327
| Стальной распределительный коллектор 5 отопительных контура | RDG-0016-004005 | 1х1,1/4 | до 80 | 3.63 | 1950/160/80 | 18133.9884 | 16320.5896
| Стальной распределительный коллектор 5 отопительных контура 1х1 1/4" | RDG-0016-004005 | 1х1,1/4 | до 80 | 3.63 | 1200/160/80 | 18133.9884 | 16320.5896
Коллектор до 85 кВт
| Стальной распределительный коллектор 2 отопительных контура | RDG-0017-004002 | 1 1/2*1 1/2 | до 85 | 4 | 450/160/80 | 10880.595 | 9792.5355
| Стальной распределительный коллектор 3 отопительных контура | RDG-0017-004003 | 1 1/2*1 1/2 | до 85 | 4 | 700/160/80 | 13435.389 | 12091.8501
| Стальной распределительный коллектор 4 отопительных контура | RDG-0017-004004 | 1 1/2*1 1/2 | до 85 | 4 | 700/160/80 | 19717.0182 | 17745.3164
| Стальной распределительный коллектор 3(4) отопительных контура | RDG-0017-004034 | 1 1/2*1 1/2 | до 85 | 4 | 700/160/80 | 19403.6436 | 17463.2792
| Стальной распределительный коллектор 5 отопительных контура | RDG-0017-004005 | 1 1/2*1 1/2 | до 85 | 4 | 700/160/80 | 24947.3895 | 22452.6505
| Стальной распределительный коллектор 4(5) отопительных контура | RDG-0017-004045 | 1 1/2*1 1/2 | до 85 | 4 | 950/160/80 | 26690.136 | 24021.1224
| Стальной распределительный коллектор 4(6) отопительных контура | RDG-0017-004046 | 1 1/2*1 1/2 | до 85 | 4 | 950/160/80 | 29588.3181 | 26629.4863
Коллекторы до 122 кВт
| Стальной распределительный коллектор 2 отопительных контура | RDG-0017-005002 | 1,1/2х1,1/2 | до 122 | 6.95 | 675/180/100 | 27045.81 | 24341.229
| Стальной распределительный коллектор 3 отопительных контура | RDG-0017-005003 | 1,1/2х1,1/2 | до 122 | 6.95 | 1075/180/100 | 26971.758 | 24274.5822
| Стальной распределительный коллектор 3(4) отопительных контура | RDG-0017-005034 | 1,1/2х1,1/2 | до122 | 6.95 | 1075/180/100 | 28895.988 | 26006.3892
| Стальной распределительный коллектор 4(5) отопительных контура | RDG-0017-005045 | 1,1/2х1,1/2 | до 122 | 6.95 | 1475/180/100 | 31486.686 | 28338.0174
| Стальной распределительный коллектор 4(6) отопительных контура | RDG-0017-005046 | 1,1/2х1,1/2 | до 122 | 6.95 | 1475/180/100 | 33211.2 | 29890.08
Коллектор со встроенным гидравлическим разделителем
| Стальной распределительный коллектор 2 отопительных контура с гидравлическим разделителем | RDG-0018-004002 | 1х1 | до 28 | 1.29 | 220/310/120 | 10172.5008 | 9155.2507
Гидравлические разделители
| Гидравлическая стрелка 1 1/4", 4,53 м3/час | RDG-0015-004001 | 1,1/4х1,1/4 | до 80 | 4.53 | 250/160/80 | 6441.2898 | 5797.1608
| Гидравлическая стрелка с накидными гайками 1 1/4", 4,53 м3/час | RDG-0015-004002 | 1,1/4х1,1/4 | до 80 | 4.53 | 250/160/80 | 6954.3804 | 6258.9424
| Гидравлическая стрелка с накидными гайками 1 1/2", 5,60 м3/час | RDG-0015-004003 | 1,1/2х1,1/2 | до 85 | 5.6 | 250/160/80 | 7503.7116 | 6753.3404
| Гидравлическая стрелка 1 1/2", 5,93 м3/час | RDG-0015-004005 | 1,1/2х1,1/2 | до 122 | 5.93 | 250/160/80 | 13343.946 | 12009.5514
| Гидравлическая стрелка с накидными гайками 1 1/2", 5,93 м3/час | RDG-0015-004006 | 1,1/2х1,1/2 | до 122 | 5.93 | 250/160/80 | 13945.338 | 12550.8042
| Гидравлический разделитель с резьбой и отводами по возд. клапан и грязевик | RDG-0015-005008 | 1,1/2х1,1/2 | до 163 | 9.33 | 375/200/120 | 17214.846 | 15493.3614
Принадлежности
| Кронштейн для крепления коллекторов со скобой для крепления (80 мм) | RDG-0019-000001 |  |  |  | 200/20/30 | 861.3594 | 775.2235
| Кронштейн для крепления коллекторов и гидроразделителей | RDG-0019-000002 |  |  |  | 200/20/30 | 594.7722 | 535.295
| Кронштейн со скобой для крепления гидроразделителей (80 мм) | RDG-0019-000003 |  |  |  | 200/20/30 | 861.3594 | 775.2235
| Кронштейн для крепления коллекторов-дублеров со скобой для серии 0060 крепления 50 мм | RDG-0019-000005 |  |  |  | 200/20/30 | 861.3594 | 775.2235
Коллектор с гидроразделителем до 60 кВт
| Коллектор (дублер рядный) с гидроразделителем на 2+1 контура до 60 кВт | RDG-0060-014023 | 1 1/2" | до 60 | 3.15 | 702/300/60 | 12003.2682 | 10802.9414
| Коллектор (дублер рядный) с гидроразделителем на 3+1 контура до 60 кВт | RDG-0060-014034 | 1 1/2" | до 60 | 3.15 | 952/300/60 | 13562.5677 | 12206.3109
| Коллектор (дублер рядный) с гидроразделителем на 4+1 контура до 60 кВт | RDG-0060-014045 | 1 1/2" | до 60 | 3.15 | 1202/300/60 | 15937.6734 | 14343.9061
| Коллектор (дублер рядный) с гидроразделителем на 5+1 контура до 60 кВт | RDG-0060-014056 | 1 1/2" | до 60 | 3.15 | 1452/300/60 | 19291.2192 | 17362.0973
| Коллектор (дублер компакт) с гидроразделителем на 1+1+1 контура до 60 кВт | RDG-0060-024013 | 1 1/2" | до 60 | 3.15 | 452/300/60 | 11069.5959 | 9962.6363
| Коллектор (дублер компакт) с гидроразделителем на 2+1+1 контура до 60 кВт | RDG-0060-024024 | 1 1/2" | до 60 | 3.15 | 702/300/60 | 14126.0922 | 12713.483
| Коллектор (дублер компакт) с гидроразделителем на 2+2+1 контура до 60 кВт | RDG-0060-024025 | 1 1/2" | до 60 | 3.15 | 702/300/60 | 16114.3884 | 14502.9496
| Коллектор (дублер компакт) с гидроразделителем на 3+1+1 контура до 60 кВт | RDG-0060-024035 | 1 1/2" | до 60 | 3.15 | 952/300/60 | 16189.1136 | 14570.2022
| оллектор (дублер компакт) с гидроразделителем на 3+2+1 контура до 60 кВт | RDG-0060-024036 | 1 1/2" | до 60 | 3.15 | 952/300/60 | 19654.7472 | 17689.2725
Коллектор с гидроразделителем до 85 кВт
| Коллектор (дублер рядный) с гидроразделителем на 2+1 контура | RDG-0018-014023 | 1 1/2" | до 85 | 4.5 | 702/300/80 | 13249.4736 | 11924.5262
| Коллектор (дублер рядный) с гидроразделителем на 3+1 контура | RDG-0018-014034 | 1 1/2" | до 85 | 4.5 | 952/300/80 | 16137.9504 | 14524.1554
| Коллектор (дублер рядный) с гидроразделителем на 4+1 контура | RDG-0018-014045 | 1 1/2" | до 85 | 4.5 | 1202/300/80 | 21454.2108 | 19308.7897
| Коллектор (дублер рядный) с гидроразделителем на 5+1 контура | RDG-0018-014056 | 1 1/2" | до 85 | 4.5 | 1452/300/800 | 25202.5884 | 22682.3296
| Коллектор (дублер компакт) с гидроразделителем на 1+1+1 контура | RDG-0018-024013 | 1 1/2" | до 85 | 4.5 | 452/300/80 | 12622.0512 | 11359.8461
| Коллектор (дублер компакт) с гидроразделителем на 2+1+1 контура | RDG-0018-024024 | 1 1/2" | до 85 | 4.5 | 702/300/80 | 17510.9418 | 15759.8476
| Коллектор (дублер компакт) с гидроразделителем на 2+2+1 контура | RDG-0018-024025 | 1 1/2" | до 85 | 4.5 | 702/300/80 | 20128.3434 | 18115.5091
| Коллектор (дублер компакт) с гидроразделителем на 3+1+1 контура | RDG-0018-024035 | 1 1/2" | до 85 | 4.5 | 952/300/80 | 21160.359 | 19044.3231
| Коллектор (дублер компакт) с гидроразделителем на 3+2+1 контура | RDG-0018-024036 | 1 1/2" | до 85 | 4.5 | 952/300/80 | 23538.438 | 21184.5942
| Коллектор (дублер компакт) с гидроразделителем на 3+3+1 контура | RDG-0018-024037 | 1 1/2" | до 85 | 4.5 | 952/300/80 | 25830.684 | 23247.6156
| Кронштейн для крепления коллекторов-дублеров со скобой крепления 60 мм | RDG-0019-000004 |  |  |  |  | 861.3594 | 775.2235
| ROMMER WGN Соединение "американка" для подключения насоса (комплект 2 шт) | WGN | 1* 1 1/2 |  |  |  | 1567.434 | 1410.6906
К оглавлению
К оглавлению
К оглавлению

## ROMMER ГБМ (Китай)
Группы быстрого монтажа ROMMER
94
Внешний вид | Артикул | Наименование | Цена в РУБ | Цена с НДС, с учетом скидки | СКИДКА, % | 0
Насосные группы
| RDG-1001-002501 | Насосная группа с прямым контуром 1 без насоса | 9514.3777 | 9514.3777
| RDG-1002-002501 | Насосная группа с термостатическим смесительным клапаном (35-60°С) 1 без насоса | 11211.9084 | 11211.9084
| RDG-1002-012501 | Насосная группа с термостатическим смесительным клапаном (35-60°С) 1 без насоса, левая | 11211.9084 | 11211.9084
| RDG-1003-002501 | Насосная группа с 3-х ходовым приводным смесителем 1 без насоса | 11496.0268 | 11496.0268
| RDG-1003-012501 | Насосная группа с 3-х ходовым приводным смесителем 1 без насоса, левая | 11496.0268 | 11496.0268
| RDG-1004-002501 | Насосная группа с 3-х ходовым приводным смесителем 1 без насоса, универсальная в теплоизоляции | 11496.0268 | 11496.0268
| RDG-1038-182501 | Насосная группа с теплообменником 18 пластин, без насоса в теплоизоляции | 26521.4816 | 26521.4816
| RDG-1038-282501 | Насосная группа с теплообменником 28 пластин, без насоса в теплоизоляции | 28681.6022 | 28681.6022
| RDG-1038-342501 | Насосная группа с теплообменником 34 пластин, без насоса в теплоизоляции | 30878.648 | 30878.648
Гидравлические стрелки
| RDG-1015-004003 | Гидравлическая стрелка с накидными гайками 1 1/2 , 3,0 м3/час | 16721.9598 | 16721.9598
Насосно-смесительные узлы
| RDG-0120-008000 | Насосно-смесительный узел, с термоголовкой, перепускным клапаном и байпасом, без насоса 1"ВР × 1"НР | 22955.7725 | 22955.7725
| RDG-0120-009000 | Насосно-смесительный узел с термостатической головкой с выносным датчиком , без насоса 3/4"НР × 1"НР | 7627.3114 | 7627.3114
| RDG-0120-005010 | ROMMER Насосно-смесительный узел с термостатическим клапаном 20-55°C, без насоса | 10353.2244 | 10353.2244
| RDG-0120-100000 | ROMMER Термостат для cмесительных узлов RDG-0120-005010 | 969 | 969
| RDG-0120-100025 | ROMMER Сдвоенный ниппель (комплект 2 шт.) | 1065.9 | 1065.9
| RDG-0120-008100 | ROMMER Насосно-смесительный узел проходной с термоголовкой и перепускным клапаном, без насоса | 14227.2354 | 14227.2354
| RDG-0120-009001 | ROMMER Насосно-смесительный узел с термостатической головкой с выносным датчиком, без кронштейна, без насоса | 7627.31 | 7627.31
Принадлежности
| RVM-0005-230001 | Сервопривод 230V 120s | 5962.3331 | 5962.3331
| RVM-0005-024001 | Сервопривод 24V c регулировкой по сигналу 0-10V, 60s, 120s/90° | 7534.944 | 7534.944
| RDG-0019-010021 | Клапан термостатический смесительный для группы RDG-1002 | 5215.676 | 5215.676
| RDG-0019-010031 | Клапан смесительный 3-ходовой для привода для группы RDG-1003, левый | 4012.5318 | 4012.5318
| RDG-0019-010032 | Клапан смесительный 3-ходовой для привода для группы RDG-1003, правый | 4012.5318 | 4012.5318
К оглавлению

## ROMMER Коллекторы
ROMMER Коллекторы
|  |  | Скидка % | 0%
Артикул | Наименование | Размер | Количество в упаковке | Цена с НДС, РУБ | Цена с НДС, с учетом скидки, РУБ
Коллекторы из нержавеющей стали
RMS-1210-000002 | Коллектор с расходомерами полностью укомплектован: - 1 обратный коллектор с отсечными клапанами под электротермоприводы - 1 подающий коллектор с расходомерами - 2 цельнометаллических кронштейна - 2 перекрывающих шаровых крана с термометром - 2 концевых фитинга с воздухоотводчиком и сливным краном | 1"/3/4"x2 | 1 | 9707.0238 | 9707.0238 | 9707.0238 | 0
RMS-1210-000003 |  | 1"/3/4"x3 | 1 | 11313.1566 | 11313.1566 | 11313.1566 | 0
RMS-1210-000004 |  | 1"/3/4"x4 | 1 | 12924.2466 | 12924.2466 | 12924.2466 | 0
RMS-1210-000005 |  | 1"/3/4"x5 | 1 | 14530.3794 | 14530.3794 | 14530.3794 | 0
RMS-1210-000006 |  | 1"/3/4"x6 | 1 | 16136.5122 | 16136.5122 | 16136.5122 | 0
RMS-1210-000007 |  | 1"/3/4"x7 | 1 | 17769.0834 | 17769.0834 | 17769.0834 | 0
RMS-1210-000008 |  | 1"/3/4"x8 | 1 | 19276.0722 | 19276.0722 | 19276.0722 | 0
RMS-1210-000009 |  | 1"/3/4"x9 | 1 | 20811.978 | 20811.978 | 20811.978 | 0
RMS-1210-000010 |  | 1"/3/4"x10 | 1 | 22318.1406 | 22318.1406 | 22318.1406 | 0
RMS-1210-000011 |  | 1"/3/4"x11 | 1 | 23885.442 | 23885.442 | 23885.442 | 0
RMS-1210-000012 |  | 1"/3/4"x12 | 1 | 25392.4308 | 25392.4308 | 25392.4308 | 0
RMS-3210-000002 | Коллектор с запорными клапанами полностью укомплектован: - 1 обратный коллектор с отсечными клапанами под электротермоприводы - 1 подающий коллектор с запорными клапанами - 2 цельнометаллических кронштейна - 2 перекрывающих шаровых крана с термометром - 2 концевых фитинга с воздухоотводчиком и сливным краном | 1"/3/4"x2 | 1 | 9358.3674 | 9358.3674 | 9358.3674 | 0
RMS-3210-000003 |  | 1"/3/4"x3 | 1 | 10789.3458 | 10789.3458 | 10789.3458 | 0
RMS-3210-000004 |  | 1"/3/4"x4 | 1 | 12226.1076 | 12226.1076 | 12226.1076 | 0
RMS-3210-000005 |  | 1"/3/4"x5 | 1 | 13657.086 | 13657.086 | 13657.086 | 0
RMS-3210-000006 |  | 1"/3/4"x6 | 1 | 15088.8906 | 15088.8906 | 15088.8906 | 0
RMS-3210-000007 |  | 1"/3/4"x7 | 1 | 16547.1336 | 16547.1336 | 16547.1336 | 0
RMS-3210-000008 |  | 1"/3/4"x8 | 1 | 17878.1418 | 17878.1418 | 17878.1418 | 0
RMS-3210-000009 |  | 1"/3/4"x9 | 1 | 19240.5456 | 19240.5456 | 19240.5456 | 0
RMS-3210-000010 |  | 1"/3/4"x10 | 1 | 20571.5538 | 20571.5538 | 20571.5538 | 0
RMS-3210-000011 |  | 1"/3/4"x11 | 1 | 21964.527 | 21964.527 | 21964.527 | 0
RMS-3210-000012 |  | 1"/3/4"x12 | 1 | 23296.3614 | 23296.3614 | 23296.3614 | 0
RMS-1200-000002 | Коллектор с расходомерами: - 1 обратный коллектор с отсечными клапанами под электротермоприводы - 1 подающий коллектор с расходомерами - 2 цельнометаллических кронштейна. | 1"/3/4"x2 | 1 | 4586.2362 | 4586.2362 | 4586.2362 | 0
RMS-1200-000003 |  | 1"/3/4"x3 | 1 | 5819.1 | 5819.1 | 5819.1 | 0
RMS-1200-000004 |  | 1"/3/4"x4 | 1 | 6956.4 | 6956.4 | 6956.4 | 0
RMS-1200-000005 |  | 1"/3/4"x5 | 1 | 7978.44 | 7978.44 | 7978.44 | 0
RMS-1200-000006 |  | 1"/3/4"x6 | 1 | 9088.2 | 9088.2 | 9088.2 | 0
RMS-1200-000007 |  | 1"/3/4"x7 | 1 | 10412.16 | 10412.16 | 10412.16 | 0
RMS-1200-000008 |  | 1"/3/4"x8 | 1 | 11599.44 | 11599.44 | 11599.44 | 0
RMS-1200-000009 |  | 1"/3/4"x9 | 1 | 13010.1 | 13010.1 | 13010.1 | 0
RMS-1200-000010 |  | 1"/3/4"x10 | 1 | 16205.76 | 16205.76 | 16205.76 | 0
RMS-1200-000011 |  | 1"/3/4"x11 | 1 | 17472.4776 | 17472.4776 | 17472.4776 | 0
RMS-1200-000012 |  | 1"/3/4"x12 | 1 | 18782.8308 | 18782.8308 | 18782.8308 | 0
RMS-3200-000002 | Коллектор с запорными клапанами: - 1 обратный коллектор с отсечными клапанами под электротермоприводы - 1 подающий коллектор с запорными вентилями - 2 цельнометаллических кронштейна | 1"/3/4"x2 | 1 | 3859.1802 | 3859.1802 | 3859.1802 | 0
RMS-3200-000003 |  | 1"/3/4"x3 | 1 | 4911.759 | 4911.759 | 4911.759 | 0
RMS-3200-000004 |  | 1"/3/4"x4 | 1 | 6018.0408 | 6018.0408 | 6018.0408 | 0
RMS-3200-000005 |  | 1"/3/4"x5 | 1 | 7182.9828 | 7182.9828 | 7182.9828 | 0
RMS-3200-000006 |  | 1"/3/4"x6 | 1 | 8347.9248 | 8347.9248 | 8347.9248 | 0
RMS-3200-000007 |  | 1"/3/4"x7 | 1 | 9707.0238 | 9707.0238 | 9707.0238 | 0
RMS-3200-000008 |  | 1"/3/4"x8 | 1 | 10919.8854 | 10919.8854 | 10919.8854 | 0
RMS-3200-000009 |  | 1"/3/4"x9 | 1 | 11939.4162 | 11939.4162 | 11939.4162 | 0
RMS-3200-000010 |  | 1"/3/4"x10 | 1 | 13249.7694 | 13249.7694 | 13249.7694 | 0
RMS-3200-000011 |  | 1"/3/4"x11 | 1 | 14657.6142 | 14657.6142 | 14657.6142 | 0
RMS-3200-000012 |  | 1"/3/4"x12 | 1 | 15725.8908 | 15725.8908 | 15725.8908 | 0
RMS-1201-000002 | Коллектор с запорными клапанами: - 1 обратный коллектор с отсечными клапанами под электротермоприводы - 1 подающий коллектор с расходомерами - 2 цельнометаллических кронштейна - 2 клапана вып. воздуха и 2 сливных крана | 1"/3/4"x2 | 1 | 5537.1924 | 5537.1924 | 5537.1924 | 0
RMS-1201-000003 |  | 1"/3/4"x3 | 1 | 5844.5388 | 5844.5388 | 5844.5388 | 0
RMS-1201-000004 |  | 1"/3/4"x4 | 1 | 6984.6948 | 6984.6948 | 6984.6948 | 0
RMS-1201-000005 |  | 1"/3/4"x5 | 1 | 8029.8378 | 8029.8378 | 8029.8378 | 0
RMS-1201-000006 |  | 1"/3/4"x6 | 1 | 9122.9004 | 9122.9004 | 9122.9004 | 0
RMS-1201-000007 |  | 1"/3/4"x7 | 1 | 10453.9086 | 10453.9086 | 10453.9086 | 0
RMS-1201-000008 |  | 1"/3/4"x8 | 1 | 11641.158 | 11641.158 | 11641.158 | 0
RMS-1201-000009 |  | 1"/3/4"x9 | 1 | 13067.1792 | 13067.1792 | 13067.1792 | 0
RMS-1201-000010 |  | 1"/3/4"x10 | 1 | 16273.4807 | 16273.4807 | 16273.4807 | 0
RMS-1201-000011 |  | 1"/3/4"x11 | 1 | 17770.7358 | 17770.7358 | 17770.7358 | 0
RMS-1201-000012 |  | 1"/3/4"x12 | 1 | 19051.4507 | 19051.4507 | 19051.4507 | 0
RMS-3201-000002 | Коллектор с запорными клапанами: - 1 обратный коллектор с отсечными клапанами под электротермоприводы - 1 подающий коллектор с запорными вентилями - 2 цельнометаллических кронштейна - 2 клапана вып. воздуха и 2 сливных крана | 1"/3/4"x2 | 1 | 4704.3828 | 4704.3828 | 4704.3828 | 0
RMS-3201-000003 |  | 1"/3/4"x3 | 1 | 5132.3544 | 5132.3544 | 5132.3544 | 0
RMS-3201-000004 |  | 1"/3/4"x4 | 1 | 6081.6582 | 6081.6582 | 6081.6582 | 0
RMS-3201-000005 |  | 1"/3/4"x5 | 1 | 7068.9672 | 7068.9672 | 7068.9672 | 0
RMS-3201-000006 |  | 1"/3/4"x6 | 1 | 8347.9248 | 8347.9248 | 8347.9248 | 0
RMS-3201-000007 |  | 1"/3/4"x7 | 1 | 9092.331 | 9092.331 | 9092.331 | 0
RMS-3201-000008 |  | 1"/3/4"x8 | 1 | 10296.1044 | 10296.1044 | 10296.1044 | 0
RMS-3201-000009 |  | 1"/3/4"x9 | 1 | 11496.573 | 11496.573 | 11496.573 | 0
RMS-3201-000010 |  | 1"/3/4"x10 | 1 | 12673.0818 | 12673.0818 | 12673.0818 | 0
RMS-3201-000011 |  | 1"/3/4"x11 | 1 | 15053.364 | 15053.364 | 15053.364 | 0
RMS-3201-000012 |  | 1"/3/4"x12 | 1 | 16633.0584 | 16633.0584 | 16633.0584 | 0
RMS-4401-000002 | Коллектор для радиаторной разводки: - 1 обратный коллектор с воздухоотводчиком - 1 напорный коллектор с воздухоотводчиком - 2 цельнометаллических кронштейна | 1"/3/4"x2 | 1 | 2671.1046 | 2671.1046 | 2671.1046 | 0
RMS-4401-000003 |  | 1"/3/4"x3 | 1 | 3454.5804 | 3454.5804 | 3454.5804 | 0
RMS-4401-000004 |  | 1"/3/4"x4 | 1 | 4253.8564 | 4253.8564 | 4253.8564 | 0
RMS-4401-000005 |  | 1"/3/4"x5 | 1 | 5048.647 | 5048.647 | 5048.647 | 0
RMS-4401-000006 |  | 1"/3/4"x6 | 1 | 5858.0774 | 5858.0774 | 5858.0774 | 0
RMS-4401-000007 |  | 1"/3/4"x7 | 1 | 6671.3481 | 6671.3481 | 6671.3481 | 0
RMS-4401-000008 |  | 1"/3/4"x8 | 1 | 7388.1961 | 7388.1961 | 7388.1961 | 0
RMS-4401-000009 |  | 1"/3/4"x9 | 1 | 8110.1047 | 8110.1047 | 8110.1047 | 0
RMS-4401-000010 |  | 1"/3/4"x10 | 1 | 8827.3765 | 8827.3765 | 8827.3765 | 0
RMS-4401-000011 |  | 1"/3/4"x11 | 1 | 9568.2287 | 9568.2287 | 9568.2287 | 0
RMS-4401-000012 |  | 1"/3/4"x12 | 1 | 10285.037 | 10285.037 | 10285.037 | 0
Принадлежности для коллекторов
Артикул | Наименование | Размер | Количество в упаковке | Цена с НДС, РУБ | Цена с НДС, с учетом скидки, РУБ
RMS-1001-030001 | Комплект прямых шаровых кранов с термометрами 1” | 1" | 1/12 | 6211.714 | 6211.714
RFC-1021-001620 | Фитинг компрессионный для труб PEX-AL-PEXb 16х2,0х3/4 | 16х2,0х3/4 | 1/250 | 236.4911 | 236.4911
RFC-1021-002020 | Фитинг компрессионный для труб PEX-AL-PEXb 20х2,0х3/4 | 20х2,0х3/4 | 1/250 | 283.148 | 283.148
RFC-1026-162634 | Фитинг компрессионный для труб PEX-AL-PEXc 16х2,6х3/4 | 16х2,6х3/4 | 1/250 | 265.4429 | 265.4429
RFC-1026-202934 | Фитинг компрессионный для труб PEX-AL-PEXc 20х2,9х3/4 | 20х2,9х3/4 | 1/250 | 289.1279 | 289.1279
RFC-1020-001620 | Фитинг компрессионный для труб PEX 16х2,0х3/4 | 16х2,0х3/4 | 1/250 | 193.3217 | 193.3217
RSP-1001-000001 | Расходомер для коллекторов из нержавеющей стали |  | 1/20 | 737.7966 | 737.7966
RMS-1001-010001 | Регулируемый концевой фитинг с дренажным вентилем, автоматический воздухоотводчик 1" | 1" | 1/2 | 1902.9164 | 1902.9164
RMS-1001-020001 | Регулируемый концевой фитинг с дренажным вентилем, ручной воздухоотводчик 1" | 1" | 1/2 | 1237.7155 | 1237.7155
RSP-1001-000005 | Запорно-балансировочный клапан для коллекторов из нержавеющей стали |  | 1/20 | 328.3608 | 328.3608
RSP-1001-000006 | Термостатический клапан для коллекторов из нержавеющей стали |  | 1/20 | 409.9922 | 409.9922
RFP-0001-000001 | Заглушка концевая для коллектора НР никелированная с уплотнительным кольцом, 1" | 1" | 1 | 191.0318 | 191.0318
RFC-0001-000034 | Регулирующий пластиковый колпачок для коллекторов из нерж. стали, M30 (Белый) | M30*1.5 | 1 | 39.0701 | 39.0701
RDG-0120-008000 | Насосно-смесительный узел, с термоголовкой, перепускным клапаном и байпасом, без насоса | 1"ВР × 1"НР | 1 | 22955.7725 | 22955.7725
RDG-0120-009000 | Насосно-смесительный узел с термостатической головкой с выносным датчиком , без насоса | 3/4"НР × 1"НР | 1 | 7627.3114 | 7627.3114
RDG-0120-005010 | ROMMER Насосно-смесительный узел с термостатическим клапаном 20-55°C, без насоса | 1"НР X 1"НГ (1"НР) | 1 | 10353.2244 | 10353.2244
RDG-0120-100000 | ROMMER Термостат для cмесительных узлов RDG-0120-005010 | M4 | 1 | 969 | 969
RDG-0120-100025 | ROMMER Сдвоенный ниппель (комплект 2 шт.) | 1" | 2 | 1065.9 | 1065.9
RDG-0120-008100 | ROMMER Насосно-смесительный узел проходной с термоголовкой и перепускным клапаном, без насоса | 1" | 1 | 14227.2354 | 14227.2354
RDG-0120-009001 | ROMMER Насосно-смесительный узел с термостатической головкой с выносным датчиком, без кронштейна, без насоса | 1" | 1 | 7627.31 | 7627.31
К оглавлению

## Rommer Конвекторы внутрипольные
Внутрипольные конвекторы Rommer
Скидка | 0%
Артикул | Габаритные размеры прибора |  |  | Теплоотдача, Вт | Цена с НДС, руб | Цена с НДС, с учетом скидки, РУБ
| Высота, мм | Ширина, мм | Длина, мм | 95/85, 20 ⁰С, скорость вращения вентилятора 100%
Информация
Краткая техническая информация: Рабочее давление - 15 атм. Давление опрессовки - 25 атм. Температура теплоносителя - 120⁰С Подключение - внутренняя резьба 1/2 Гарантия: теплообменник и кожух конвектора - 10 лет вентиляторы - 1 год комплектующие - 1 год
RCN1-1000-0820080 | 80 | 200 | 800 | 220 | 17548 | 17548
RCN1-1000-0820090 | 80 | 200 | 900 | 262 | 19274 | 19274
RCN1-1000-0820100 | 80 | 200 | 1000 | 305 | 20999 | 20999
RCN1-1000-0820110 | 80 | 200 | 1100 | 347 | 22725 | 22725
RCN1-1000-0820120 | 80 | 200 | 1200 | 389 | 24451 | 24451
RCN1-1000-0820130 | 80 | 200 | 1300 | 432 | 26177 | 26177
RCN1-1000-0820140 | 80 | 200 | 1400 | 474 | 27903 | 27903
RCN1-1000-0820150 | 80 | 200 | 1500 | 516 | 29629 | 29629
RCN1-1000-0820160 | 80 | 200 | 1600 | 559 | 31355 | 31355
RCN1-1000-0820170 | 80 | 200 | 1700 | 601 | 33081 | 33081
RCN1-1000-0820180 | 80 | 200 | 1800 | 643 | 34806 | 34806
RCN1-1000-0820190 | 80 | 200 | 1900 | 686 | 36532 | 36532
RCN1-1000-0820200 | 80 | 200 | 2000 | 728 | 38258 | 38258
RCN1-1000-0820210 | 80 | 200 | 2100 | 770 | 39984 | 39984
RCN1-1000-0820220 | 80 | 200 | 2200 | 813 | 41710 | 41710
RCN1-1000-0820230 | 80 | 200 | 2300 | 855 | 43436 | 43436
RCN1-1000-0820240 | 80 | 200 | 2400 | 897 | 45162 | 45162
RCN1-1000-0820250 | 80 | 200 | 2500 | 940 | 46887 | 46887
RCN1-1000-0820260 | 80 | 200 | 2600 | 982 | 48613 | 48613
RCN1-1000-0820270 | 80 | 200 | 2700 | 1024 | 50339 | 50339
RCN1-1000-0820280 | 80 | 200 | 2800 | 1066 | 52065 | 52065
RCN1-1000-0820290 | 80 | 200 | 2900 | 1109 | 53791 | 53791
RCN1-1000-0820300 | 80 | 200 | 3000 | 1151 | 55517 | 55517
RCN1-1000-0820310 | 80 | 200 | 3100 | 1193 | 57243 | 57243
RCN1-1000-0820320 | 80 | 200 | 3200 | 1236 | 58968 | 58968
RCN1-1000-0820330 | 80 | 200 | 3300 | 1278 | 60694 | 60694
RCN1-1000-0820340 | 80 | 200 | 3400 | 1320 | 62420 | 62420
RCN1-1000-0820350 | 80 | 200 | 3500 | 1363 | 64146 | 64146
RCN1-1000-0820360 | 80 | 200 | 3600 | 1384 | 65872 | 65872
RCN1-1000-0820370 | 80 | 200 | 3700 | 1426 | 67598 | 67598
RCN1-1000-0820380 | 80 | 200 | 3800 | 1469 | 69324 | 69324
RCN1-1000-0820390 | 80 | 200 | 3900 | 1511 | 71049 | 71049
RCN1-1000-0820400 | 80 | 200 | 4000 | 1553 | 72775 | 72775
RCN1-1000-0820410 | 80 | 200 | 4100 | 1595 | 74501 | 74501
RCN1-1000-0820420 | 80 | 200 | 4200 | 1638 | 76227 | 76227
RCN1-1000-0820430 | 80 | 200 | 4300 | 1680 | 77953 | 77953
RCN1-1000-0820440 | 80 | 200 | 4400 | 1722 | 79679 | 79679
RCN1-1000-0820450 | 80 | 200 | 4500 | 1765 | 81405 | 81405
RCN1-1000-0820460 | 80 | 200 | 4600 | 1807 | 83131 | 83131
RCN1-1000-0820470 | 80 | 200 | 4700 | 1849 | 84856 | 84856
RCN1-1000-0820480 | 80 | 200 | 4800 | 1892 | 86582 | 86582
RCN1-1000-0820490 | 80 | 200 | 4900 | 1934 | 88308 | 88308
RCN1-1000-0820500 | 80 | 200 | 5000 | 1976 | 90034 | 90034
RCN2-1000-0826080 | 80 | 260 | 800 | 279 | 19143 | 19143
RCN2-1000-0826090 | 80 | 260 | 900 | 333 | 21081 | 21081
RCN2-1000-0826100 | 80 | 260 | 1000 | 386 | 23020 | 23020
RCN2-1000-0826110 | 80 | 260 | 1100 | 440 | 24959 | 24959
RCN2-1000-0826120 | 80 | 260 | 1200 | 494 | 26898 | 26898
RCN2-1000-0826130 | 80 | 260 | 1300 | 548 | 28836 | 28836
RCN2-1000-0826140 | 80 | 260 | 1400 | 601 | 30775 | 30775
RCN2-1000-0826150 | 80 | 260 | 1500 | 655 | 32714 | 32714
RCN2-1000-0826160 | 80 | 260 | 1600 | 709 | 34653 | 34653
RCN2-1000-0826170 | 80 | 260 | 1700 | 762 | 36592 | 36592
RCN2-1000-0826180 | 80 | 260 | 1800 | 816 | 38530 | 38530
RCN2-1000-0826190 | 80 | 260 | 1900 | 870 | 40469 | 40469
RCN2-1000-0826200 | 80 | 260 | 2000 | 923 | 42408 | 42408
RCN2-1000-0826210 | 80 | 260 | 2100 | 977 | 44347 | 44347
RCN2-1000-0826220 | 80 | 260 | 2200 | 1031 | 46286 | 46286
RCN2-1000-0826230 | 80 | 260 | 2300 | 1084 | 48224 | 48224
RCN2-1000-0826240 | 80 | 260 | 2400 | 1138 | 50163 | 50163
RCN2-1000-0826250 | 80 | 260 | 2500 | 1192 | 52102 | 52102
RCN2-1000-0826260 | 80 | 260 | 2600 | 1245 | 54041 | 54041
RCN2-1000-0826270 | 80 | 260 | 2700 | 1299 | 55980 | 55980
RCN2-1000-0826280 | 80 | 260 | 2800 | 1353 | 57918 | 57918
RCN2-1000-0826290 | 80 | 260 | 2900 | 1406 | 59857 | 59857
RCN2-1000-0826300 | 80 | 260 | 3000 | 1460 | 61796 | 61796
RCN2-1000-0826310 | 80 | 260 | 3100 | 1514 | 63735 | 63735
RCN2-1000-0826320 | 80 | 260 | 3200 | 1567 | 65674 | 65674
RCN2-1000-0826330 | 80 | 260 | 3300 | 1621 | 67612 | 67612
RCN2-1000-0826340 | 80 | 260 | 3400 | 1675 | 69551 | 69551
RCN2-1000-0826350 | 80 | 260 | 3500 | 1728 | 71490 | 71490
RCN2-1000-0826360 | 80 | 260 | 3600 | 1755 | 73429 | 73429
RCN2-1000-0826370 | 80 | 260 | 3700 | 1809 | 75368 | 75368
RCN2-1000-0826380 | 80 | 260 | 3800 | 1863 | 77306 | 77306
RCN2-1000-0826390 | 80 | 260 | 3900 | 1916 | 79245 | 79245
RCN2-1000-0826400 | 80 | 260 | 4000 | 1970 | 81184 | 81184
RCN2-1000-0826410 | 80 | 260 | 4100 | 2024 | 83123 | 83123
RCN2-1000-0826420 | 80 | 260 | 4200 | 2077 | 85061 | 85061
RCN2-1000-0826430 | 80 | 260 | 4300 | 2131 | 87000 | 87000
RCN2-1000-0826440 | 80 | 260 | 4400 | 2185 | 88939 | 88939
RCN2-1000-0826450 | 80 | 260 | 4500 | 2238 | 90878 | 90878
RCN2-1000-0826460 | 80 | 260 | 4600 | 2292 | 92817 | 92817
RCN2-1000-0826470 | 80 | 260 | 4700 | 2346 | 94755 | 94755
RCN2-1000-0826480 | 80 | 260 | 4800 | 2399 | 96694 | 96694
RCN2-1000-0826490 | 80 | 260 | 4900 | 2453 | 98633 | 98633
RCN2-1000-0826500 | 80 | 260 | 5000 | 2507 | 100572 | 100572
RCN3-1000-0830080 | 80 | 300 | 800 | 296 | 20806 | 20806
RCN3-1000-0830090 | 80 | 300 | 900 | 355 | 22897 | 22897
RCN3-1000-0830100 | 80 | 300 | 1000 | 414 | 24988 | 24988
RCN3-1000-0830110 | 80 | 300 | 1100 | 474 | 27079 | 27079
RCN3-1000-0830120 | 80 | 300 | 1200 | 533 | 29170 | 29170
RCN3-1000-0830130 | 80 | 300 | 1300 | 592 | 31262 | 31262
RCN3-1000-0830140 | 80 | 300 | 1400 | 651 | 33353 | 33353
RCN3-1000-0830150 | 80 | 300 | 1500 | 710 | 35444 | 35444
RCN3-1000-0830160 | 80 | 300 | 1600 | 770 | 37535 | 37535
RCN3-1000-0830170 | 80 | 300 | 1700 | 829 | 39626 | 39626
RCN3-1000-0830180 | 80 | 300 | 1800 | 888 | 41718 | 41718
RCN3-1000-0830190 | 80 | 300 | 1900 | 947 | 43809 | 43809
RCN3-1000-0830200 | 80 | 300 | 2000 | 1006 | 45900 | 45900
RCN3-1000-0830210 | 80 | 300 | 2100 | 1066 | 47991 | 47991
RCN3-1000-0830220 | 80 | 300 | 2200 | 1125 | 50083 | 50083
RCN3-1000-0830230 | 80 | 300 | 2300 | 1184 | 52174 | 52174
RCN3-1000-0830240 | 80 | 300 | 2400 | 1243 | 54265 | 54265
RCN3-1000-0830250 | 80 | 300 | 2500 | 1302 | 56356 | 56356
RCN3-1000-0830260 | 80 | 300 | 2600 | 1362 | 58447 | 58447
RCN3-1000-0830270 | 80 | 300 | 2700 | 1421 | 60539 | 60539
RCN3-1000-0830280 | 80 | 300 | 2800 | 1480 | 62630 | 62630
RCN3-1000-0830290 | 80 | 300 | 2900 | 1539 | 64721 | 64721
RCN3-1000-0830300 | 80 | 300 | 3000 | 1598 | 66812 | 66812
RCN3-1000-0830310 | 80 | 300 | 3100 | 1658 | 68903 | 68903
RCN3-1000-0830320 | 80 | 300 | 3200 | 1717 | 70995 | 70995
RCN3-1000-0830330 | 80 | 300 | 3300 | 1776 | 73086 | 73086
RCN3-1000-0830340 | 80 | 300 | 3400 | 1835 | 75177 | 75177
RCN3-1000-0830350 | 80 | 300 | 3500 | 1894 | 77268 | 77268
RCN3-1000-0830360 | 80 | 300 | 3600 | 1924 | 79359 | 79359
RCN3-1000-0830370 | 80 | 300 | 3700 | 1983 | 81451 | 81451
RCN3-1000-0830380 | 80 | 300 | 3800 | 2042 | 83542 | 83542
RCN3-1000-0830390 | 80 | 300 | 3900 | 2102 | 85633 | 85633
RCN3-1000-0830400 | 80 | 300 | 4000 | 2161 | 87724 | 87724
RCN3-1000-0830410 | 80 | 300 | 4100 | 2220 | 89815 | 89815
RCN3-1000-0830420 | 80 | 300 | 4200 | 2279 | 91907 | 91907
RCN3-1000-0830430 | 80 | 300 | 4300 | 2338 | 93998 | 93998
RCN3-1000-0830440 | 80 | 300 | 4400 | 2398 | 96089 | 96089
RCN3-1000-0830450 | 80 | 300 | 4500 | 2457 | 98180 | 98180
RCN3-1000-0830460 | 80 | 300 | 4600 | 2516 | 100271 | 100271
RCN3-1000-0830470 | 80 | 300 | 4700 | 2575 | 102363 | 102363
RCN3-1000-0830480 | 80 | 300 | 4800 | 2634 | 104454 | 104454
RCN3-1000-0830490 | 80 | 300 | 4900 | 2694 | 106545 | 106545
RCN3-1000-0830500 | 80 | 300 | 5000 | 2753 | 108636 | 108636
RCN4-1000-0838080 | 80 | 380 | 800 | 347 | 25799 | 25799
RCN4-1000-0838090 | 80 | 380 | 900 | 414 | 28386 | 28386
RCN4-1000-0838100 | 80 | 380 | 1000 | 481 | 30973 | 30973
RCN4-1000-0838110 | 80 | 380 | 1100 | 548 | 33559 | 33559
RCN4-1000-0838120 | 80 | 380 | 1200 | 615 | 36146 | 36146
RCN4-1000-0838130 | 80 | 380 | 1300 | 681 | 38732 | 38732
RCN4-1000-0838140 | 80 | 380 | 1400 | 748 | 41319 | 41319
RCN4-1000-0838150 | 80 | 380 | 1500 | 815 | 43905 | 43905
RCN4-1000-0838160 | 80 | 380 | 1600 | 882 | 46492 | 46492
RCN4-1000-0838170 | 80 | 380 | 1700 | 949 | 49078 | 49078
RCN4-1000-0838180 | 80 | 380 | 1800 | 1015 | 51665 | 51665
RCN4-1000-0838190 | 80 | 380 | 1900 | 1082 | 54251 | 54251
RCN4-1000-0838200 | 80 | 380 | 2000 | 1149 | 56838 | 56838
RCN4-1000-0838210 | 80 | 380 | 2100 | 1216 | 59425 | 59425
RCN4-1000-0838220 | 80 | 380 | 2200 | 1283 | 62011 | 62011
RCN4-1000-0838230 | 80 | 380 | 2300 | 1349 | 64598 | 64598
RCN4-1000-0838240 | 80 | 380 | 2400 | 1416 | 67184 | 67184
RCN4-1000-0838250 | 80 | 380 | 2500 | 1483 | 69771 | 69771
RCN4-1000-0838260 | 80 | 380 | 2600 | 1550 | 72357 | 72357
RCN4-1000-0838270 | 80 | 380 | 2700 | 1617 | 74944 | 74944
RCN4-1000-0838280 | 80 | 380 | 2800 | 1683 | 77530 | 77530
RCN4-1000-0838290 | 80 | 380 | 2900 | 1750 | 80117 | 80117
RCN4-1000-0838300 | 80 | 380 | 3000 | 1817 | 82704 | 82704
RCN4-1000-0838310 | 80 | 380 | 3100 | 1884 | 85290 | 85290
RCN4-1000-0838320 | 80 | 380 | 3200 | 1951 | 87877 | 87877
RCN4-1000-0838330 | 80 | 380 | 3300 | 2017 | 90463 | 90463
RCN4-1000-0838340 | 80 | 380 | 3400 | 2084 | 93050 | 93050
RCN4-1000-0838350 | 80 | 380 | 3500 | 2151 | 95636 | 95636
RCN4-1000-0838360 | 80 | 380 | 3600 | 2184 | 98223 | 98223
RCN4-1000-0838370 | 80 | 380 | 3700 | 2251 | 100809 | 100809
RCN4-1000-0838380 | 80 | 380 | 3800 | 2318 | 103396 | 103396
RCN4-1000-0838390 | 80 | 380 | 3900 | 2385 | 105983 | 105983
RCN4-1000-0838400 | 80 | 380 | 4000 | 2452 | 108569 | 108569
RCN4-1000-0838410 | 80 | 380 | 4100 | 2518 | 111156 | 111156
RCN4-1000-0838420 | 80 | 380 | 4200 | 2585 | 113742 | 113742
RCN4-1000-0838430 | 80 | 380 | 4300 | 2652 | 116329 | 116329
RCN4-1000-0838440 | 80 | 380 | 4400 | 2719 | 118915 | 118915
RCN4-1000-0838450 | 80 | 380 | 4500 | 2786 | 121502 | 121502
RCN4-1000-0838460 | 80 | 380 | 4600 | 2852 | 124088 | 124088
RCN4-1000-0838470 | 80 | 380 | 4700 | 2919 | 126675 | 126675
RCN4-1000-0838480 | 80 | 380 | 4800 | 2986 | 129261 | 129261
RCN4-1000-0838490 | 80 | 380 | 4900 | 3053 | 131848 | 131848
RCN4-1000-0838500 | 80 | 380 | 5000 | 3120 | 134435 | 134435
RCN1-1000-1020080 | 100 | 200 | 800 | 251 | 17654 | 17654
RCN1-1000-1020090 | 100 | 200 | 900 | 300 | 19406 | 19406
RCN1-1000-1020100 | 100 | 200 | 1000 | 348 | 21158 | 21158
RCN1-1000-1020110 | 100 | 200 | 1100 | 396 | 22909 | 22909
RCN1-1000-1020120 | 100 | 200 | 1200 | 445 | 24661 | 24661
RCN1-1000-1020130 | 100 | 200 | 1300 | 493 | 26412 | 26412
RCN1-1000-1020140 | 100 | 200 | 1400 | 541 | 28164 | 28164
RCN1-1000-1020150 | 100 | 200 | 1500 | 590 | 29916 | 29916
RCN1-1000-1020160 | 100 | 200 | 1600 | 638 | 31667 | 31667
RCN1-1000-1020170 | 100 | 200 | 1700 | 686 | 33419 | 33419
RCN1-1000-1020180 | 100 | 200 | 1800 | 735 | 35171 | 35171
RCN1-1000-1020190 | 100 | 200 | 1900 | 783 | 36922 | 36922
RCN1-1000-1020200 | 100 | 200 | 2000 | 831 | 38674 | 38674
RCN1-1000-1020210 | 100 | 200 | 2100 | 880 | 40426 | 40426
RCN1-1000-1020220 | 100 | 200 | 2200 | 928 | 42177 | 42177
RCN1-1000-1020230 | 100 | 200 | 2300 | 976 | 43929 | 43929
RCN1-1000-1020240 | 100 | 200 | 2400 | 1025 | 45680 | 45680
RCN1-1000-1020250 | 100 | 200 | 2500 | 1073 | 47432 | 47432
RCN1-1000-1020260 | 100 | 200 | 2600 | 1121 | 49184 | 49184
RCN1-1000-1020270 | 100 | 200 | 2700 | 1170 | 50935 | 50935
RCN1-1000-1020280 | 100 | 200 | 2800 | 1218 | 52687 | 52687
RCN1-1000-1020290 | 100 | 200 | 2900 | 1267 | 54439 | 54439
RCN1-1000-1020300 | 100 | 200 | 3000 | 1315 | 56190 | 56190
RCN1-1000-1020310 | 100 | 200 | 3100 | 1363 | 57942 | 57942
RCN1-1000-1020320 | 100 | 200 | 3200 | 1412 | 59694 | 59694
RCN1-1000-1020330 | 100 | 200 | 3300 | 1460 | 61445 | 61445
RCN1-1000-1020340 | 100 | 200 | 3400 | 1508 | 63197 | 63197
RCN1-1000-1020350 | 100 | 200 | 3500 | 1557 | 64948 | 64948
RCN1-1000-1020360 | 100 | 200 | 3600 | 1581 | 66700 | 66700
RCN1-1000-1020370 | 100 | 200 | 3700 | 1629 | 68452 | 68452
RCN1-1000-1020380 | 100 | 200 | 3800 | 1677 | 70203 | 70203
RCN1-1000-1020390 | 100 | 200 | 3900 | 1726 | 71955 | 71955
RCN1-1000-1020400 | 100 | 200 | 4000 | 1774 | 73707 | 73707
RCN1-1000-1020410 | 100 | 200 | 4100 | 1822 | 75458 | 75458
RCN1-1000-1020420 | 100 | 200 | 4200 | 1871 | 77210 | 77210
RCN1-1000-1020430 | 100 | 200 | 4300 | 1919 | 78962 | 78962
RCN1-1000-1020440 | 100 | 200 | 4400 | 1967 | 80713 | 80713
RCN1-1000-1020450 | 100 | 200 | 4500 | 2016 | 82465 | 82465
RCN1-1000-1020460 | 100 | 200 | 4600 | 2064 | 84216 | 84216
RCN1-1000-1020470 | 100 | 200 | 4700 | 2112 | 85968 | 85968
RCN1-1000-1020480 | 100 | 200 | 4800 | 2161 | 87720 | 87720
RCN1-1000-1020490 | 100 | 200 | 4900 | 2209 | 89471 | 89471
RCN1-1000-1020500 | 100 | 200 | 5000 | 2257 | 91223 | 91223
RCN2-1000-1026080 | 100 | 260 | 800 | 319 | 18995 | 18995
RCN2-1000-1026090 | 100 | 260 | 900 | 380 | 21040 | 21040
RCN2-1000-1026100 | 100 | 260 | 1000 | 441 | 23085 | 23085
RCN2-1000-1026110 | 100 | 260 | 1100 | 503 | 25130 | 25130
RCN2-1000-1026120 | 100 | 260 | 1200 | 564 | 27176 | 27176
RCN2-1000-1026130 | 100 | 260 | 1300 | 625 | 29221 | 29221
RCN2-1000-1026140 | 100 | 260 | 1400 | 687 | 31266 | 31266
RCN2-1000-1026150 | 100 | 260 | 1500 | 748 | 33311 | 33311
RCN2-1000-1026160 | 100 | 260 | 1600 | 809 | 35357 | 35357
RCN2-1000-1026170 | 100 | 260 | 1700 | 870 | 37402 | 37402
RCN2-1000-1026180 | 100 | 260 | 1800 | 932 | 39447 | 39447
RCN2-1000-1026190 | 100 | 260 | 1900 | 993 | 41492 | 41492
RCN2-1000-1026200 | 100 | 260 | 2000 | 1054 | 43538 | 43538
RCN2-1000-1026210 | 100 | 260 | 2100 | 1116 | 45583 | 45583
RCN2-1000-1026220 | 100 | 260 | 2200 | 1177 | 47628 | 47628
RCN2-1000-1026230 | 100 | 260 | 2300 | 1238 | 49673 | 49673
RCN2-1000-1026240 | 100 | 260 | 2400 | 1300 | 51719 | 51719
RCN2-1000-1026250 | 100 | 260 | 2500 | 1361 | 53764 | 53764
RCN2-1000-1026260 | 100 | 260 | 2600 | 1422 | 55809 | 55809
RCN2-1000-1026270 | 100 | 260 | 2700 | 1483 | 57854 | 57854
RCN2-1000-1026280 | 100 | 260 | 2800 | 1545 | 59900 | 59900
RCN2-1000-1026290 | 100 | 260 | 2900 | 1606 | 61945 | 61945
RCN2-1000-1026300 | 100 | 260 | 3000 | 1667 | 63990 | 63990
RCN2-1000-1026310 | 100 | 260 | 3100 | 1729 | 66036 | 66036
RCN2-1000-1026320 | 100 | 260 | 3200 | 1790 | 68081 | 68081
RCN2-1000-1026330 | 100 | 260 | 3300 | 1851 | 70126 | 70126
RCN2-1000-1026340 | 100 | 260 | 3400 | 1913 | 72171 | 72171
RCN2-1000-1026350 | 100 | 260 | 3500 | 1974 | 74217 | 74217
RCN2-1000-1026360 | 100 | 260 | 3600 | 2005 | 76262 | 76262
RCN2-1000-1026370 | 100 | 260 | 3700 | 2066 | 78307 | 78307
RCN2-1000-1026380 | 100 | 260 | 3800 | 2127 | 80352 | 80352
RCN2-1000-1026390 | 100 | 260 | 3900 | 2188 | 82398 | 82398
RCN2-1000-1026400 | 100 | 260 | 4000 | 2250 | 84443 | 84443
RCN2-1000-1026410 | 100 | 260 | 4100 | 2311 | 86488 | 86488
RCN2-1000-1026420 | 100 | 260 | 4200 | 2372 | 88533 | 88533
RCN2-1000-1026430 | 100 | 260 | 4300 | 2434 | 90579 | 90579
RCN2-1000-1026440 | 100 | 260 | 4400 | 2495 | 92624 | 92624
RCN2-1000-1026450 | 100 | 260 | 4500 | 2556 | 94669 | 94669
RCN2-1000-1026460 | 100 | 260 | 4600 | 2618 | 96714 | 96714
RCN2-1000-1026470 | 100 | 260 | 4700 | 2679 | 98760 | 98760
RCN2-1000-1026480 | 100 | 260 | 4800 | 2740 | 100805 | 100805
RCN2-1000-1026490 | 100 | 260 | 4900 | 2801 | 102850 | 102850
RCN2-1000-1026500 | 100 | 260 | 5000 | 2863 | 104895 | 104895
RCN3-1000-1030080 | 100 | 300 | 800 | 369 | 22277 | 22277
RCN3-1000-1030090 | 100 | 300 | 900 | 442 | 24384 | 24384
RCN3-1000-1030100 | 100 | 300 | 1000 | 516 | 26491 | 26491
RCN3-1000-1030110 | 100 | 300 | 1100 | 590 | 28598 | 28598
RCN3-1000-1030120 | 100 | 300 | 1200 | 664 | 30705 | 30705
RCN3-1000-1030130 | 100 | 300 | 1300 | 737 | 32812 | 32812
RCN3-1000-1030140 | 100 | 300 | 1400 | 811 | 34918 | 34918
RCN3-1000-1030150 | 100 | 300 | 1500 | 885 | 37025 | 37025
RCN3-1000-1030160 | 100 | 300 | 1600 | 958 | 39132 | 39132
RCN3-1000-1030170 | 100 | 300 | 1700 | 1032 | 41239 | 41239
RCN3-1000-1030180 | 100 | 300 | 1800 | 1106 | 43346 | 43346
RCN3-1000-1030190 | 100 | 300 | 1900 | 1180 | 45453 | 45453
RCN3-1000-1030200 | 100 | 300 | 2000 | 1253 | 47560 | 47560
RCN3-1000-1030210 | 100 | 300 | 2100 | 1327 | 49667 | 49667
RCN3-1000-1030220 | 100 | 300 | 2200 | 1401 | 51774 | 51774
RCN3-1000-1030230 | 100 | 300 | 2300 | 1475 | 53881 | 53881
RCN3-1000-1030240 | 100 | 300 | 2400 | 1548 | 55987 | 55987
RCN3-1000-1030250 | 100 | 300 | 2500 | 1622 | 58094 | 58094
RCN3-1000-1030260 | 100 | 300 | 2600 | 1696 | 60201 | 60201
RCN3-1000-1030270 | 100 | 300 | 2700 | 1770 | 62308 | 62308
RCN3-1000-1030280 | 100 | 300 | 2800 | 1843 | 64415 | 64415
RCN3-1000-1030290 | 100 | 300 | 2900 | 1917 | 66522 | 66522
RCN3-1000-1030300 | 100 | 300 | 3000 | 1991 | 68629 | 68629
RCN3-1000-1030310 | 100 | 300 | 3100 | 2064 | 70736 | 70736
RCN3-1000-1030320 | 100 | 300 | 3200 | 2138 | 72843 | 72843
RCN3-1000-1030330 | 100 | 300 | 3300 | 2212 | 74949 | 74949
RCN3-1000-1030340 | 100 | 300 | 3400 | 2286 | 77056 | 77056
RCN3-1000-1030350 | 100 | 300 | 3500 | 2359 | 79163 | 79163
RCN3-1000-1030360 | 100 | 300 | 3600 | 2396 | 81270 | 81270
RCN3-1000-1030370 | 100 | 300 | 3700 | 2470 | 83377 | 83377
RCN3-1000-1030380 | 100 | 300 | 3800 | 2544 | 85484 | 85484
RCN3-1000-1030390 | 100 | 300 | 3900 | 2617 | 87591 | 87591
RCN3-1000-1030400 | 100 | 300 | 4000 | 2691 | 89698 | 89698
RCN3-1000-1030410 | 100 | 300 | 4100 | 2765 | 91805 | 91805
RCN3-1000-1030420 | 100 | 300 | 4200 | 2839 | 93912 | 93912
RCN3-1000-1030430 | 100 | 300 | 4300 | 2912 | 96018 | 96018
RCN3-1000-1030440 | 100 | 300 | 4400 | 2986 | 98125 | 98125
RCN3-1000-1030450 | 100 | 300 | 4500 | 3060 | 100232 | 100232
RCN3-1000-1030460 | 100 | 300 | 4600 | 3134 | 102339 | 102339
RCN3-1000-1030470 | 100 | 300 | 4700 | 3207 | 104446 | 104446
RCN3-1000-1030480 | 100 | 300 | 4800 | 3281 | 106553 | 106553
RCN3-1000-1030490 | 100 | 300 | 4900 | 3355 | 108660 | 108660
RCN3-1000-1030500 | 100 | 300 | 5000 | 3428 | 110767 | 110767
RCN4-1000-1038080 | 100 | 380 | 800 | 462 | 26249 | 26249
RCN4-1000-1038090 | 100 | 380 | 900 | 550 | 28881 | 28881
RCN4-1000-1038100 | 100 | 380 | 1000 | 639 | 31514 | 31514
RCN4-1000-1038110 | 100 | 380 | 1100 | 728 | 34146 | 34146
RCN4-1000-1038120 | 100 | 380 | 1200 | 817 | 36779 | 36779
RCN4-1000-1038130 | 100 | 380 | 1300 | 905 | 39411 | 39411
RCN4-1000-1038140 | 100 | 380 | 1400 | 994 | 42044 | 42044
RCN4-1000-1038150 | 100 | 380 | 1500 | 1083 | 44676 | 44676
RCN4-1000-1038160 | 100 | 380 | 1600 | 1172 | 47309 | 47309
RCN4-1000-1038170 | 100 | 380 | 1700 | 1260 | 49941 | 49941
RCN4-1000-1038180 | 100 | 380 | 1800 | 1349 | 52574 | 52574
RCN4-1000-1038190 | 100 | 380 | 1900 | 1438 | 55206 | 55206
RCN4-1000-1038200 | 100 | 380 | 2000 | 1527 | 57839 | 57839
RCN4-1000-1038210 | 100 | 380 | 2100 | 1615 | 60471 | 60471
RCN4-1000-1038220 | 100 | 380 | 2200 | 1704 | 63104 | 63104
RCN4-1000-1038230 | 100 | 380 | 2300 | 1793 | 65736 | 65736
RCN4-1000-1038240 | 100 | 380 | 2400 | 1882 | 68369 | 68369
RCN4-1000-1038250 | 100 | 380 | 2500 | 1970 | 71001 | 71001
RCN4-1000-1038260 | 100 | 380 | 2600 | 2059 | 73634 | 73634
RCN4-1000-1038270 | 100 | 380 | 2700 | 2148 | 76266 | 76266
RCN4-1000-1038280 | 100 | 380 | 2800 | 2237 | 78899 | 78899
RCN4-1000-1038290 | 100 | 380 | 2900 | 2325 | 81531 | 81531
RCN4-1000-1038300 | 100 | 380 | 3000 | 2414 | 84164 | 84164
RCN4-1000-1038310 | 100 | 380 | 3100 | 2503 | 86796 | 86796
RCN4-1000-1038320 | 100 | 380 | 3200 | 2592 | 89429 | 89429
RCN4-1000-1038330 | 100 | 380 | 3300 | 2680 | 92061 | 92061
RCN4-1000-1038340 | 100 | 380 | 3400 | 2769 | 94694 | 94694
RCN4-1000-1038350 | 100 | 380 | 3500 | 2858 | 97326 | 97326
RCN4-1000-1038360 | 100 | 380 | 3600 | 2902 | 99959 | 99959
RCN4-1000-1038370 | 100 | 380 | 3700 | 2991 | 102591 | 102591
RCN4-1000-1038380 | 100 | 380 | 3800 | 3080 | 105224 | 105224
RCN4-1000-1038390 | 100 | 380 | 3900 | 3168 | 107856 | 107856
RCN4-1000-1038400 | 100 | 380 | 4000 | 3257 | 110489 | 110489
RCN4-1000-1038410 | 100 | 380 | 4100 | 3346 | 113121 | 113121
RCN4-1000-1038420 | 100 | 380 | 4200 | 3435 | 115754 | 115754
RCN4-1000-1038430 | 100 | 380 | 4300 | 3523 | 118386 | 118386
RCN4-1000-1038440 | 100 | 380 | 4400 | 3612 | 121019 | 121019
RCN4-1000-1038450 | 100 | 380 | 4500 | 3701 | 123651 | 123651
RCN4-1000-1038460 | 100 | 380 | 4600 | 3790 | 126284 | 126284
RCN4-1000-1038470 | 100 | 380 | 4700 | 3878 | 128916 | 128916
RCN4-1000-1038480 | 100 | 380 | 4800 | 3967 | 131549 | 131549
RCN4-1000-1038490 | 100 | 380 | 4900 | 4056 | 134181 | 134181
RCN4-1000-1038500 | 100 | 380 | 5000 | 4145 | 136814 | 136814
RCN1-1000-1220080 | 120 | 200 | 800 | 269 | 17973 | 17973
RCN1-1000-1220090 | 120 | 200 | 900 | 321 | 19754 | 19754
RCN1-1000-1220100 | 120 | 200 | 1000 | 373 | 21536 | 21536
RCN1-1000-1220110 | 120 | 200 | 1100 | 424 | 23318 | 23318
RCN1-1000-1220120 | 120 | 200 | 1200 | 476 | 25100 | 25100
RCN1-1000-1220130 | 120 | 200 | 1300 | 528 | 26882 | 26882
RCN1-1000-1220140 | 120 | 200 | 1400 | 580 | 28664 | 28664
RCN1-1000-1220150 | 120 | 200 | 1500 | 631 | 30446 | 30446
RCN1-1000-1220160 | 120 | 200 | 1600 | 683 | 32228 | 32228
RCN1-1000-1220170 | 120 | 200 | 1700 | 735 | 34010 | 34010
RCN1-1000-1220180 | 120 | 200 | 1800 | 787 | 35791 | 35791
RCN1-1000-1220190 | 120 | 200 | 1900 | 838 | 37573 | 37573
RCN1-1000-1220200 | 120 | 200 | 2000 | 890 | 39355 | 39355
RCN1-1000-1220210 | 120 | 200 | 2100 | 942 | 41137 | 41137
RCN1-1000-1220220 | 120 | 200 | 2200 | 994 | 42919 | 42919
RCN1-1000-1220230 | 120 | 200 | 2300 | 1045 | 44701 | 44701
RCN1-1000-1220240 | 120 | 200 | 2400 | 1097 | 46483 | 46483
RCN1-1000-1220250 | 120 | 200 | 2500 | 1149 | 48265 | 48265
RCN1-1000-1220260 | 120 | 200 | 2600 | 1201 | 50047 | 50047
RCN1-1000-1220270 | 120 | 200 | 2700 | 1252 | 51829 | 51829
RCN1-1000-1220280 | 120 | 200 | 2800 | 1304 | 53610 | 53610
RCN1-1000-1220290 | 120 | 200 | 2900 | 1356 | 55392 | 55392
RCN1-1000-1220300 | 120 | 200 | 3000 | 1408 | 57174 | 57174
RCN1-1000-1220310 | 120 | 200 | 3100 | 1459 | 58956 | 58956
RCN1-1000-1220320 | 120 | 200 | 3200 | 1511 | 60738 | 60738
RCN1-1000-1220330 | 120 | 200 | 3300 | 1563 | 62520 | 62520
RCN1-1000-1220340 | 120 | 200 | 3400 | 1615 | 64302 | 64302
RCN1-1000-1220350 | 120 | 200 | 3500 | 1666 | 66084 | 66084
RCN1-1000-1220360 | 120 | 200 | 3600 | 1692 | 67866 | 67866
RCN1-1000-1220370 | 120 | 200 | 3700 | 1744 | 69648 | 69648
RCN1-1000-1220380 | 120 | 200 | 3800 | 1796 | 71429 | 71429
RCN1-1000-1220390 | 120 | 200 | 3900 | 1847 | 73211 | 73211
RCN1-1000-1220400 | 120 | 200 | 4000 | 1899 | 74993 | 74993
RCN1-1000-1220410 | 120 | 200 | 4100 | 1951 | 76775 | 76775
RCN1-1000-1220420 | 120 | 200 | 4200 | 2003 | 78557 | 78557
RCN1-1000-1220430 | 120 | 200 | 4300 | 2054 | 80339 | 80339
RCN1-1000-1220440 | 120 | 200 | 4400 | 2106 | 82121 | 82121
RCN1-1000-1220450 | 120 | 200 | 4500 | 2158 | 83903 | 83903
RCN1-1000-1220460 | 120 | 200 | 4600 | 2210 | 85685 | 85685
RCN1-1000-1220470 | 120 | 200 | 4700 | 2261 | 87466 | 87466
RCN1-1000-1220480 | 120 | 200 | 4800 | 2313 | 89248 | 89248
RCN1-1000-1220490 | 120 | 200 | 4900 | 2365 | 91030 | 91030
RCN1-1000-1220500 | 120 | 200 | 5000 | 2417 | 92812 | 92812
RCN2-1000-1226080 | 120 | 260 | 800 | 341 | 20037 | 20037
RCN2-1000-1226090 | 120 | 260 | 900 | 407 | 22057 | 22057
RCN2-1000-1226100 | 120 | 260 | 1000 | 473 | 24078 | 24078
RCN2-1000-1226110 | 120 | 260 | 1100 | 538 | 26099 | 26099
RCN2-1000-1226120 | 120 | 260 | 1200 | 604 | 28119 | 28119
RCN2-1000-1226130 | 120 | 260 | 1300 | 669 | 30140 | 30140
RCN2-1000-1226140 | 120 | 260 | 1400 | 735 | 32160 | 32160
RCN2-1000-1226150 | 120 | 260 | 1500 | 801 | 34181 | 34181
RCN2-1000-1226160 | 120 | 260 | 1600 | 866 | 36202 | 36202
RCN2-1000-1226170 | 120 | 260 | 1700 | 932 | 38222 | 38222
RCN2-1000-1226180 | 120 | 260 | 1800 | 998 | 40243 | 40243
RCN2-1000-1226190 | 120 | 260 | 1900 | 1063 | 42263 | 42263
RCN2-1000-1226200 | 120 | 260 | 2000 | 1129 | 44284 | 44284
RCN2-1000-1226210 | 120 | 260 | 2100 | 1194 | 46305 | 46305
RCN2-1000-1226220 | 120 | 260 | 2200 | 1260 | 48325 | 48325
RCN2-1000-1226230 | 120 | 260 | 2300 | 1326 | 50346 | 50346
RCN2-1000-1226240 | 120 | 260 | 2400 | 1391 | 52366 | 52366
RCN2-1000-1226250 | 120 | 260 | 2500 | 1457 | 54387 | 54387
RCN2-1000-1226260 | 120 | 260 | 2600 | 1523 | 56408 | 56408
RCN2-1000-1226270 | 120 | 260 | 2700 | 1588 | 58428 | 58428
RCN2-1000-1226280 | 120 | 260 | 2800 | 1654 | 60449 | 60449
RCN2-1000-1226290 | 120 | 260 | 2900 | 1720 | 62469 | 62469
RCN2-1000-1226300 | 120 | 260 | 3000 | 1785 | 64490 | 64490
RCN2-1000-1226310 | 120 | 260 | 3100 | 1851 | 66511 | 66511
RCN2-1000-1226320 | 120 | 260 | 3200 | 1916 | 68531 | 68531
RCN2-1000-1226330 | 120 | 260 | 3300 | 1982 | 70552 | 70552
RCN2-1000-1226340 | 120 | 260 | 3400 | 2048 | 72573 | 72573
RCN2-1000-1226350 | 120 | 260 | 3500 | 2113 | 74593 | 74593
RCN2-1000-1226360 | 120 | 260 | 3600 | 2146 | 76614 | 76614
RCN2-1000-1226370 | 120 | 260 | 3700 | 2212 | 78634 | 78634
RCN2-1000-1226380 | 120 | 260 | 3800 | 2277 | 80655 | 80655
RCN2-1000-1226390 | 120 | 260 | 3900 | 2343 | 82676 | 82676
RCN2-1000-1226400 | 120 | 260 | 4000 | 2409 | 84696 | 84696
RCN2-1000-1226410 | 120 | 260 | 4100 | 2474 | 86717 | 86717
RCN2-1000-1226420 | 120 | 260 | 4200 | 2540 | 88737 | 88737
RCN2-1000-1226430 | 120 | 260 | 4300 | 2606 | 90758 | 90758
RCN2-1000-1226440 | 120 | 260 | 4400 | 2671 | 92779 | 92779
RCN2-1000-1226450 | 120 | 260 | 4500 | 2737 | 94799 | 94799
RCN2-1000-1226460 | 120 | 260 | 4600 | 2802 | 96820 | 96820
RCN2-1000-1226470 | 120 | 260 | 4700 | 2868 | 98840 | 98840
RCN2-1000-1226480 | 120 | 260 | 4800 | 2934 | 100861 | 100861
RCN2-1000-1226490 | 120 | 260 | 4900 | 2999 | 102882 | 102882
RCN2-1000-1226500 | 120 | 260 | 5000 | 3065 | 104902 | 104902
RCN3-1000-1230080 | 120 | 300 | 800 | 441 | 22933 | 22933
RCN3-1000-1230090 | 120 | 300 | 900 | 530 | 25101 | 25101
RCN3-1000-1230100 | 120 | 300 | 1000 | 618 | 27270 | 27270
RCN3-1000-1230110 | 120 | 300 | 1100 | 706 | 29438 | 29438
RCN3-1000-1230120 | 120 | 300 | 1200 | 794 | 31607 | 31607
RCN3-1000-1230130 | 120 | 300 | 1300 | 883 | 33775 | 33775
RCN3-1000-1230140 | 120 | 300 | 1400 | 971 | 35944 | 35944
RCN3-1000-1230150 | 120 | 300 | 1500 | 1059 | 38112 | 38112
RCN3-1000-1230160 | 120 | 300 | 1600 | 1148 | 40281 | 40281
RCN3-1000-1230170 | 120 | 300 | 1700 | 1236 | 42449 | 42449
RCN3-1000-1230180 | 120 | 300 | 1800 | 1324 | 44618 | 44618
RCN3-1000-1230190 | 120 | 300 | 1900 | 1412 | 46787 | 46787
RCN3-1000-1230200 | 120 | 300 | 2000 | 1501 | 48955 | 48955
RCN3-1000-1230210 | 120 | 300 | 2100 | 1589 | 51124 | 51124
RCN3-1000-1230220 | 120 | 300 | 2200 | 1677 | 53292 | 53292
RCN3-1000-1230230 | 120 | 300 | 2300 | 1765 | 55461 | 55461
RCN3-1000-1230240 | 120 | 300 | 2400 | 1854 | 57629 | 57629
RCN3-1000-1230250 | 120 | 300 | 2500 | 1942 | 59798 | 59798
RCN3-1000-1230260 | 120 | 300 | 2600 | 2030 | 61966 | 61966
RCN3-1000-1230270 | 120 | 300 | 2700 | 2118 | 64135 | 64135
RCN3-1000-1230280 | 120 | 300 | 2800 | 2207 | 66303 | 66303
RCN3-1000-1230290 | 120 | 300 | 2900 | 2295 | 68472 | 68472
RCN3-1000-1230300 | 120 | 300 | 3000 | 2383 | 70640 | 70640
RCN3-1000-1230310 | 120 | 300 | 3100 | 2472 | 72809 | 72809
RCN3-1000-1230320 | 120 | 300 | 3200 | 2560 | 74978 | 74978
RCN3-1000-1230330 | 120 | 300 | 3300 | 2648 | 77146 | 77146
RCN3-1000-1230340 | 120 | 300 | 3400 | 2736 | 79315 | 79315
RCN3-1000-1230350 | 120 | 300 | 3500 | 2825 | 81483 | 81483
RCN3-1000-1230360 | 120 | 300 | 3600 | 2869 | 83652 | 83652
RCN3-1000-1230370 | 120 | 300 | 3700 | 2957 | 85820 | 85820
RCN3-1000-1230380 | 120 | 300 | 3800 | 3045 | 87989 | 87989
RCN3-1000-1230390 | 120 | 300 | 3900 | 3134 | 90157 | 90157
RCN3-1000-1230400 | 120 | 300 | 4000 | 3222 | 92326 | 92326
RCN3-1000-1230410 | 120 | 300 | 4100 | 3310 | 94494 | 94494
RCN3-1000-1230420 | 120 | 300 | 4200 | 3398 | 96663 | 96663
RCN3-1000-1230430 | 120 | 300 | 4300 | 3487 | 98831 | 98831
RCN3-1000-1230440 | 120 | 300 | 4400 | 3575 | 101000 | 101000
RCN3-1000-1230450 | 120 | 300 | 4500 | 3663 | 103168 | 103168
RCN3-1000-1230460 | 120 | 300 | 4600 | 3751 | 105337 | 105337
RCN3-1000-1230470 | 120 | 300 | 4700 | 3840 | 107506 | 107506
RCN3-1000-1230480 | 120 | 300 | 4800 | 3928 | 109674 | 109674
RCN3-1000-1230490 | 120 | 300 | 4900 | 4016 | 111843 | 111843
RCN3-1000-1230500 | 120 | 300 | 5000 | 4105 | 114011 | 114011
RCN4-1000-1238080 | 120 | 380 | 800 | 534 | 26594 | 26594
RCN4-1000-1238090 | 120 | 380 | 900 | 637 | 29260 | 29260
RCN4-1000-1238100 | 120 | 380 | 1000 | 739 | 31926 | 31926
RCN4-1000-1238110 | 120 | 380 | 1100 | 842 | 34592 | 34592
RCN4-1000-1238120 | 120 | 380 | 1200 | 945 | 37258 | 37258
RCN4-1000-1238130 | 120 | 380 | 1300 | 1047 | 39925 | 39925
RCN4-1000-1238140 | 120 | 380 | 1400 | 1150 | 42591 | 42591
RCN4-1000-1238150 | 120 | 380 | 1500 | 1253 | 45257 | 45257
RCN4-1000-1238160 | 120 | 380 | 1600 | 1355 | 47923 | 47923
RCN4-1000-1238170 | 120 | 380 | 1700 | 1458 | 50589 | 50589
RCN4-1000-1238180 | 120 | 380 | 1800 | 1561 | 53255 | 53255
RCN4-1000-1238190 | 120 | 380 | 1900 | 1663 | 55921 | 55921
RCN4-1000-1238200 | 120 | 380 | 2000 | 1766 | 58587 | 58587
RCN4-1000-1238210 | 120 | 380 | 2100 | 1869 | 61254 | 61254
RCN4-1000-1238220 | 120 | 380 | 2200 | 1971 | 63920 | 63920
RCN4-1000-1238230 | 120 | 380 | 2300 | 2074 | 66586 | 66586
RCN4-1000-1238240 | 120 | 380 | 2400 | 2177 | 69252 | 69252
RCN4-1000-1238250 | 120 | 380 | 2500 | 2279 | 71918 | 71918
RCN4-1000-1238260 | 120 | 380 | 2600 | 2382 | 74584 | 74584
RCN4-1000-1238270 | 120 | 380 | 2700 | 2485 | 77250 | 77250
RCN4-1000-1238280 | 120 | 380 | 2800 | 2587 | 79916 | 79916
RCN4-1000-1238290 | 120 | 380 | 2900 | 2690 | 82583 | 82583
RCN4-1000-1238300 | 120 | 380 | 3000 | 2793 | 85249 | 85249
RCN4-1000-1238310 | 120 | 380 | 3100 | 2895 | 87915 | 87915
RCN4-1000-1238320 | 120 | 380 | 3200 | 2998 | 90581 | 90581
RCN4-1000-1238330 | 120 | 380 | 3300 | 3101 | 93247 | 93247
RCN4-1000-1238340 | 120 | 380 | 3400 | 3203 | 95913 | 95913
RCN4-1000-1238350 | 120 | 380 | 3500 | 3306 | 98579 | 98579
RCN4-1000-1238360 | 120 | 380 | 3600 | 3357 | 101245 | 101245
RCN4-1000-1238370 | 120 | 380 | 3700 | 3460 | 103911 | 103911
RCN4-1000-1238380 | 120 | 380 | 3800 | 3563 | 106578 | 106578
RCN4-1000-1238390 | 120 | 380 | 3900 | 3665 | 109244 | 109244
RCN4-1000-1238400 | 120 | 380 | 4000 | 3768 | 111910 | 111910
RCN4-1000-1238410 | 120 | 380 | 4100 | 3871 | 114576 | 114576
RCN4-1000-1238420 | 120 | 380 | 4200 | 3973 | 117242 | 117242
RCN4-1000-1238430 | 120 | 380 | 4300 | 4076 | 119908 | 119908
RCN4-1000-1238440 | 120 | 380 | 4400 | 4179 | 122574 | 122574
RCN4-1000-1238450 | 120 | 380 | 4500 | 4281 | 125240 | 125240
RCN4-1000-1238460 | 120 | 380 | 4600 | 4384 | 127907 | 127907
RCN4-1000-1238470 | 120 | 380 | 4700 | 4487 | 130573 | 130573
RCN4-1000-1238480 | 120 | 380 | 4800 | 4589 | 133239 | 133239
RCN4-1000-1238490 | 120 | 380 | 4900 | 4692 | 135905 | 135905
RCN4-1000-1238500 | 120 | 380 | 5000 | 4795 | 138571 | 138571
RCN1-1000-1420080 | 140 | 200 | 800 | 351 | 21080 | 21080
RCN1-1000-1420090 | 140 | 200 | 900 | 419 | 23195 | 23195
RCN1-1000-1420100 | 140 | 200 | 1000 | 486 | 25310 | 25310
RCN1-1000-1420110 | 140 | 200 | 1100 | 554 | 27425 | 27425
RCN1-1000-1420120 | 140 | 200 | 1200 | 621 | 29540 | 29540
RCN1-1000-1420130 | 140 | 200 | 1300 | 689 | 31655 | 31655
RCN1-1000-1420140 | 140 | 200 | 1400 | 756 | 33770 | 33770
RCN1-1000-1420150 | 140 | 200 | 1500 | 824 | 35885 | 35885
RCN1-1000-1420160 | 140 | 200 | 1600 | 891 | 38000 | 38000
RCN1-1000-1420170 | 140 | 200 | 1700 | 959 | 40115 | 40115
RCN1-1000-1420180 | 140 | 200 | 1800 | 1026 | 42230 | 42230
RCN1-1000-1420190 | 140 | 200 | 1900 | 1094 | 44345 | 44345
RCN1-1000-1420200 | 140 | 200 | 2000 | 1161 | 46460 | 46460
RCN1-1000-1420210 | 140 | 200 | 2100 | 1229 | 48575 | 48575
RCN1-1000-1420220 | 140 | 200 | 2200 | 1296 | 50690 | 50690
RCN1-1000-1420230 | 140 | 200 | 2300 | 1364 | 52805 | 52805
RCN1-1000-1420240 | 140 | 200 | 2400 | 1431 | 54920 | 54920
RCN1-1000-1420250 | 140 | 200 | 2500 | 1499 | 57035 | 57035
RCN1-1000-1420260 | 140 | 200 | 2600 | 1566 | 59150 | 59150
RCN1-1000-1420270 | 140 | 200 | 2700 | 1634 | 61265 | 61265
RCN1-1000-1420280 | 140 | 200 | 2800 | 1701 | 63380 | 63380
RCN1-1000-1420290 | 140 | 200 | 2900 | 1769 | 65495 | 65495
RCN1-1000-1420300 | 140 | 200 | 3000 | 1836 | 67610 | 67610
RCN1-1000-1420310 | 140 | 200 | 3100 | 1904 | 69725 | 69725
RCN1-1000-1420320 | 140 | 200 | 3200 | 1971 | 71840 | 71840
RCN1-1000-1420330 | 140 | 200 | 3300 | 2039 | 73955 | 73955
RCN1-1000-1420340 | 140 | 200 | 3400 | 2106 | 76070 | 76070
RCN1-1000-1420350 | 140 | 200 | 3500 | 2174 | 78185 | 78185
RCN1-1000-1420360 | 140 | 200 | 3600 | 2207 | 80300 | 80300
RCN1-1000-1420370 | 140 | 200 | 3700 | 2275 | 82415 | 82415
RCN1-1000-1420380 | 140 | 200 | 3800 | 2342 | 84530 | 84530
RCN1-1000-1420390 | 140 | 200 | 3900 | 2410 | 86645 | 86645
RCN1-1000-1420400 | 140 | 200 | 4000 | 2477 | 88760 | 88760
RCN1-1000-1420410 | 140 | 200 | 4100 | 2545 | 90875 | 90875
RCN1-1000-1420420 | 140 | 200 | 4200 | 2612 | 92990 | 92990
RCN1-1000-1420430 | 140 | 200 | 4300 | 2680 | 95105 | 95105
RCN1-1000-1420440 | 140 | 200 | 4400 | 2747 | 97220 | 97220
RCN1-1000-1420450 | 140 | 200 | 4500 | 2815 | 99335 | 99335
RCN1-1000-1420460 | 140 | 200 | 4600 | 2882 | 101450 | 101450
RCN1-1000-1420470 | 140 | 200 | 4700 | 2950 | 103565 | 103565
RCN1-1000-1420480 | 140 | 200 | 4800 | 3017 | 105680 | 105680
RCN1-1000-1420490 | 140 | 200 | 4900 | 3085 | 107795 | 107795
RCN1-1000-1420500 | 140 | 200 | 5000 | 3152 | 109910 | 109910
RCN2-1000-1426080 | 140 | 260 | 800 | 447 | 24553 | 24553
RCN2-1000-1426090 | 140 | 260 | 900 | 533 | 26987 | 26987
RCN2-1000-1426100 | 140 | 260 | 1000 | 619 | 29420 | 29420
RCN2-1000-1426110 | 140 | 260 | 1100 | 705 | 31852 | 31852
RCN2-1000-1426120 | 140 | 260 | 1200 | 790 | 34287 | 34287
RCN2-1000-1426130 | 140 | 260 | 1300 | 876 | 36721 | 36721
RCN2-1000-1426140 | 140 | 260 | 1400 | 962 | 39153 | 39153
RCN2-1000-1426150 | 140 | 260 | 1500 | 1048 | 41586 | 41586
RCN2-1000-1426160 | 140 | 260 | 1600 | 1134 | 44020 | 44020
RCN2-1000-1426170 | 140 | 260 | 1700 | 1220 | 46455 | 46455
RCN2-1000-1426180 | 140 | 260 | 1800 | 1306 | 48887 | 48887
RCN2-1000-1426190 | 140 | 260 | 1900 | 1392 | 51319 | 51319
RCN2-1000-1426200 | 140 | 260 | 2000 | 1478 | 53754 | 53754
RCN2-1000-1426210 | 140 | 260 | 2100 | 1564 | 56189 | 56189
RCN2-1000-1426220 | 140 | 260 | 2200 | 1650 | 58621 | 58621
RCN2-1000-1426230 | 140 | 260 | 2300 | 1736 | 61053 | 61053
RCN2-1000-1426240 | 140 | 260 | 2400 | 1822 | 63488 | 63488
RCN2-1000-1426250 | 140 | 260 | 2500 | 1907 | 65922 | 65922
RCN2-1000-1426260 | 140 | 260 | 2600 | 1993 | 68354 | 68354
RCN2-1000-1426270 | 140 | 260 | 2700 | 2079 | 70787 | 70787
RCN2-1000-1426280 | 140 | 260 | 2800 | 2165 | 73221 | 73221
RCN2-1000-1426290 | 140 | 260 | 2900 | 2251 | 75656 | 75656
RCN2-1000-1426300 | 140 | 260 | 3000 | 2337 | 78088 | 78088
RCN2-1000-1426310 | 140 | 260 | 3100 | 2423 | 80520 | 80520
RCN2-1000-1426320 | 140 | 260 | 3200 | 2509 | 82955 | 82955
RCN2-1000-1426330 | 140 | 260 | 3300 | 2595 | 85390 | 85390
RCN2-1000-1426340 | 140 | 260 | 3400 | 2681 | 87822 | 87822
RCN2-1000-1426350 | 140 | 260 | 3500 | 2767 | 90254 | 90254
RCN2-1000-1426360 | 140 | 260 | 3600 | 2810 | 92689 | 92689
RCN2-1000-1426370 | 140 | 260 | 3700 | 2896 | 95123 | 95123
RCN2-1000-1426380 | 140 | 260 | 3800 | 2981 | 97556 | 97556
RCN2-1000-1426390 | 140 | 260 | 3900 | 3067 | 99988 | 99988
RCN2-1000-1426400 | 140 | 260 | 4000 | 3153 | 102422 | 102422
RCN2-1000-1426410 | 140 | 260 | 4100 | 3239 | 104857 | 104857
RCN2-1000-1426420 | 140 | 260 | 4200 | 3325 | 107289 | 107289
RCN2-1000-1426430 | 140 | 260 | 4300 | 3411 | 109722 | 109722
RCN2-1000-1426440 | 140 | 260 | 4400 | 3497 | 112156 | 112156
RCN2-1000-1426450 | 140 | 260 | 4500 | 3583 | 114591 | 114591
RCN2-1000-1426460 | 140 | 260 | 4600 | 3669 | 117023 | 117023
RCN2-1000-1426470 | 140 | 260 | 4700 | 3755 | 119455 | 119455
RCN2-1000-1426480 | 140 | 260 | 4800 | 3841 | 121890 | 121890
RCN2-1000-1426490 | 140 | 260 | 4900 | 3927 | 124324 | 124324
RCN2-1000-1426500 | 140 | 260 | 5000 | 4012 | 126757 | 126757
RCN3-1000-1430080 | 140 | 300 | 800 | 596 | 32042 | 32042
RCN3-1000-1430090 | 140 | 300 | 900 | 711 | 34912 | 34912
RCN3-1000-1430100 | 140 | 300 | 1000 | 825 | 37783 | 37783
RCN3-1000-1430110 | 140 | 300 | 1100 | 940 | 40655 | 40655
RCN3-1000-1430120 | 140 | 300 | 1200 | 1055 | 43524 | 43524
RCN3-1000-1430130 | 140 | 300 | 1300 | 1169 | 46394 | 46394
RCN3-1000-1430140 | 140 | 300 | 1400 | 1284 | 49265 | 49265
RCN3-1000-1430150 | 140 | 300 | 1500 | 1399 | 52137 | 52137
RCN3-1000-1430160 | 140 | 300 | 1600 | 1513 | 55006 | 55006
RCN3-1000-1430170 | 140 | 300 | 1700 | 1628 | 57876 | 57876
RCN3-1000-1430180 | 140 | 300 | 1800 | 1743 | 60748 | 60748
RCN3-1000-1430190 | 140 | 300 | 1900 | 1857 | 63619 | 63619
RCN3-1000-1430200 | 140 | 300 | 2000 | 1972 | 66489 | 66489
RCN3-1000-1430210 | 140 | 300 | 2100 | 2086 | 69358 | 69358
RCN3-1000-1430220 | 140 | 300 | 2200 | 2201 | 72230 | 72230
RCN3-1000-1430230 | 140 | 300 | 2300 | 2316 | 75101 | 75101
RCN3-1000-1430240 | 140 | 300 | 2400 | 2430 | 77971 | 77971
RCN3-1000-1430250 | 140 | 300 | 2500 | 2545 | 80840 | 80840
RCN3-1000-1430260 | 140 | 300 | 2600 | 2660 | 83712 | 83712
RCN3-1000-1430270 | 140 | 300 | 2700 | 2774 | 86583 | 86583
RCN3-1000-1430280 | 140 | 300 | 2800 | 2889 | 89453 | 89453
RCN3-1000-1430290 | 140 | 300 | 2900 | 3004 | 92322 | 92322
RCN3-1000-1430300 | 140 | 300 | 3000 | 3118 | 95194 | 95194
RCN3-1000-1430310 | 140 | 300 | 3100 | 3233 | 98066 | 98066
RCN3-1000-1430320 | 140 | 300 | 3200 | 3347 | 100935 | 100935
RCN3-1000-1430330 | 140 | 300 | 3300 | 3462 | 103804 | 103804
RCN3-1000-1430340 | 140 | 300 | 3400 | 3577 | 106676 | 106676
RCN3-1000-1430350 | 140 | 300 | 3500 | 3691 | 109548 | 109548
RCN3-1000-1430360 | 140 | 300 | 3600 | 3749 | 112417 | 112417
RCN3-1000-1430370 | 140 | 300 | 3700 | 3863 | 115286 | 115286
RCN3-1000-1430380 | 140 | 300 | 3800 | 3978 | 118158 | 118158
RCN3-1000-1430390 | 140 | 300 | 3900 | 4093 | 121030 | 121030
RCN3-1000-1430400 | 140 | 300 | 4000 | 4207 | 123899 | 123899
RCN3-1000-1430410 | 140 | 300 | 4100 | 4322 | 126768 | 126768
RCN3-1000-1430420 | 140 | 300 | 4200 | 4437 | 129640 | 129640
RCN3-1000-1430430 | 140 | 300 | 4300 | 4551 | 132512 | 132512
RCN3-1000-1430440 | 140 | 300 | 4400 | 4666 | 135381 | 135381
RCN3-1000-1430450 | 140 | 300 | 4500 | 4780 | 138251 | 138251
RCN3-1000-1430460 | 140 | 300 | 4600 | 4895 | 141122 | 141122
RCN3-1000-1430470 | 140 | 300 | 4700 | 5010 | 143994 | 143994
RCN3-1000-1430480 | 140 | 300 | 4800 | 5124 | 146863 | 146863
RCN3-1000-1430490 | 140 | 300 | 4900 | 5239 | 149733 | 149733
RCN3-1000-1430500 | 140 | 300 | 5000 | 5354 | 152604 | 152604
RCN4-1000-1438080 | 140 | 380 | 800 | 635 | 38582 | 38582
RCN4-1000-1438090 | 140 | 380 | 900 | 757 | 42190 | 42190
RCN4-1000-1438100 | 140 | 380 | 1000 | 879 | 45797 | 45797
RCN4-1000-1438110 | 140 | 380 | 1100 | 1001 | 49402 | 49402
RCN4-1000-1438120 | 140 | 380 | 1200 | 1123 | 53007 | 53007
RCN4-1000-1438130 | 140 | 380 | 1300 | 1245 | 56614 | 56614
RCN4-1000-1438140 | 140 | 380 | 1400 | 1367 | 60221 | 60221
RCN4-1000-1438150 | 140 | 380 | 1500 | 1489 | 63826 | 63826
RCN4-1000-1438160 | 140 | 380 | 1600 | 1611 | 67431 | 67431
RCN4-1000-1438170 | 140 | 380 | 1700 | 1733 | 71038 | 71038
RCN4-1000-1438180 | 140 | 380 | 1800 | 1855 | 74645 | 74645
RCN4-1000-1438190 | 140 | 380 | 1900 | 1977 | 78250 | 78250
RCN4-1000-1438200 | 140 | 380 | 2000 | 2099 | 81855 | 81855
RCN4-1000-1438210 | 140 | 380 | 2100 | 2221 | 85462 | 85462
RCN4-1000-1438220 | 140 | 380 | 2200 | 2343 | 89070 | 89070
RCN4-1000-1438230 | 140 | 380 | 2300 | 2465 | 92675 | 92675
RCN4-1000-1438240 | 140 | 380 | 2400 | 2587 | 96280 | 96280
RCN4-1000-1438250 | 140 | 380 | 2500 | 2709 | 99887 | 99887
RCN4-1000-1438260 | 140 | 380 | 2600 | 2831 | 103494 | 103494
RCN4-1000-1438270 | 140 | 380 | 2700 | 2953 | 107099 | 107099
RCN4-1000-1438280 | 140 | 380 | 2800 | 3075 | 110704 | 110704
RCN4-1000-1438290 | 140 | 380 | 2900 | 3197 | 114311 | 114311
RCN4-1000-1438300 | 140 | 380 | 3000 | 3319 | 117918 | 117918
RCN4-1000-1438310 | 140 | 380 | 3100 | 3442 | 121523 | 121523
RCN4-1000-1438320 | 140 | 380 | 3200 | 3564 | 125128 | 125128
RCN4-1000-1438330 | 140 | 380 | 3300 | 3686 | 128735 | 128735
RCN4-1000-1438340 | 140 | 380 | 3400 | 3808 | 132343 | 132343
RCN4-1000-1438350 | 140 | 380 | 3500 | 3930 | 135948 | 135948
RCN4-1000-1438360 | 140 | 380 | 3600 | 3991 | 139552 | 139552
RCN4-1000-1438370 | 140 | 380 | 3700 | 4113 | 143160 | 143160
RCN4-1000-1438380 | 140 | 380 | 3800 | 4235 | 146767 | 146767
RCN4-1000-1438390 | 140 | 380 | 3900 | 4357 | 150372 | 150372
RCN4-1000-1438400 | 140 | 380 | 4000 | 4479 | 153977 | 153977
RCN4-1000-1438410 | 140 | 380 | 4100 | 4601 | 157584 | 157584
RCN4-1000-1438420 | 140 | 380 | 4200 | 4723 | 161191 | 161191
RCN4-1000-1438430 | 140 | 380 | 4300 | 4845 | 164796 | 164796
RCN4-1000-1438440 | 140 | 380 | 4400 | 4967 | 168401 | 168401
RCN4-1000-1438450 | 140 | 380 | 4500 | 5089 | 172008 | 172008
RCN4-1000-1438460 | 140 | 380 | 4600 | 5211 | 175616 | 175616
RCN4-1000-1438470 | 140 | 380 | 4700 | 5333 | 179220 | 179220
RCN4-1000-1438480 | 140 | 380 | 4800 | 5455 | 182825 | 182825
RCN4-1000-1438490 | 140 | 380 | 4900 | 5577 | 186433 | 186433
RCN4-1000-1438500 | 140 | 380 | 5000 | 5699 | 190040 | 190040
RCN1-1000-1920080 | 190 | 200 | 800 | 403 | 21554 | 21554
RCN1-1000-1920090 | 190 | 200 | 900 | 480 | 23735 | 23735
RCN1-1000-1920100 | 190 | 200 | 1000 | 557 | 25911 | 25911
RCN1-1000-1920110 | 190 | 200 | 1100 | 635 | 28092 | 28092
RCN1-1000-1920120 | 190 | 200 | 1200 | 712 | 30268 | 30268
RCN1-1000-1920130 | 190 | 200 | 1300 | 790 | 32449 | 32449
RCN1-1000-1920140 | 190 | 200 | 1400 | 867 | 34625 | 34625
RCN1-1000-1920150 | 190 | 200 | 1500 | 945 | 36806 | 36806
RCN1-1000-1920160 | 190 | 200 | 1600 | 1022 | 38982 | 38982
RCN1-1000-1920170 | 190 | 200 | 1700 | 1099 | 41163 | 41163
RCN1-1000-1920180 | 190 | 200 | 1800 | 1177 | 43339 | 43339
RCN1-1000-1920190 | 190 | 200 | 1900 | 1254 | 45520 | 45520
RCN1-1000-1920200 | 190 | 200 | 2000 | 1332 | 47696 | 47696
RCN1-1000-1920210 | 190 | 200 | 2100 | 1409 | 49876 | 49876
RCN1-1000-1920220 | 190 | 200 | 2200 | 1486 | 52053 | 52053
RCN1-1000-1920230 | 190 | 200 | 2300 | 1564 | 54233 | 54233
RCN1-1000-1920240 | 190 | 200 | 2400 | 1641 | 56409 | 56409
RCN1-1000-1920250 | 190 | 200 | 2500 | 1719 | 58590 | 58590
RCN1-1000-1920260 | 190 | 200 | 2600 | 1796 | 60766 | 60766
RCN1-1000-1920270 | 190 | 200 | 2700 | 1874 | 62947 | 62947
RCN1-1000-1920280 | 190 | 200 | 2800 | 1951 | 65123 | 65123
RCN1-1000-1920290 | 190 | 200 | 2900 | 2028 | 67304 | 67304
RCN1-1000-1920300 | 190 | 200 | 3000 | 2106 | 69480 | 69480
RCN1-1000-1920310 | 190 | 200 | 3100 | 2183 | 71661 | 71661
RCN1-1000-1920320 | 190 | 200 | 3200 | 2261 | 73837 | 73837
RCN1-1000-1920330 | 190 | 200 | 3300 | 2338 | 76018 | 76018
RCN1-1000-1920340 | 190 | 200 | 3400 | 2416 | 78194 | 78194
RCN1-1000-1920350 | 190 | 200 | 3500 | 2493 | 80375 | 80375
RCN1-1000-1920360 | 190 | 200 | 3600 | 2532 | 82551 | 82551
RCN1-1000-1920370 | 190 | 200 | 3700 | 2609 | 84732 | 84732
RCN1-1000-1920380 | 190 | 200 | 3800 | 2686 | 86908 | 86908
RCN1-1000-1920390 | 190 | 200 | 3900 | 2764 | 89089 | 89089
RCN1-1000-1920400 | 190 | 200 | 4000 | 2841 | 91265 | 91265
RCN1-1000-1920410 | 190 | 200 | 4100 | 2919 | 93445 | 93445
RCN1-1000-1920420 | 190 | 200 | 4200 | 2996 | 95622 | 95622
RCN1-1000-1920430 | 190 | 200 | 4300 | 3074 | 97802 | 97802
RCN1-1000-1920440 | 190 | 200 | 4400 | 3151 | 99978 | 99978
RCN1-1000-1920450 | 190 | 200 | 4500 | 3228 | 102159 | 102159
RCN1-1000-1920460 | 190 | 200 | 4600 | 3306 | 104335 | 104335
RCN1-1000-1920470 | 190 | 200 | 4700 | 3383 | 106516 | 106516
RCN1-1000-1920480 | 190 | 200 | 4800 | 3461 | 108692 | 108692
RCN1-1000-1920490 | 190 | 200 | 4900 | 3538 | 110873 | 110873
RCN1-1000-1920500 | 190 | 200 | 5000 | 3616 | 113049 | 113049
RCN2-1000-1926080 | 190 | 260 | 800 | 514 | 25603 | 25603
RCN2-1000-1926090 | 190 | 260 | 900 | 612 | 28134 | 28134
RCN2-1000-1926100 | 190 | 260 | 1000 | 711 | 30663 | 30663
RCN2-1000-1926110 | 190 | 260 | 1100 | 810 | 33191 | 33191
RCN2-1000-1926120 | 190 | 260 | 1200 | 909 | 35722 | 35722
RCN2-1000-1926130 | 190 | 260 | 1300 | 1007 | 38253 | 38253
RCN2-1000-1926140 | 190 | 260 | 1400 | 1106 | 40782 | 40782
RCN2-1000-1926150 | 190 | 260 | 1500 | 1205 | 43311 | 43311
RCN2-1000-1926160 | 190 | 260 | 1600 | 1304 | 45841 | 45841
RCN2-1000-1926170 | 190 | 260 | 1700 | 1402 | 48372 | 48372
RCN2-1000-1926180 | 190 | 260 | 1800 | 1501 | 50901 | 50901
RCN2-1000-1926190 | 190 | 260 | 1900 | 1600 | 53430 | 53430
RCN2-1000-1926200 | 190 | 260 | 2000 | 1699 | 55961 | 55961
RCN2-1000-1926210 | 190 | 260 | 2100 | 1797 | 58492 | 58492
RCN2-1000-1926220 | 190 | 260 | 2200 | 1896 | 61020 | 61020
RCN2-1000-1926230 | 190 | 260 | 2300 | 1995 | 63549 | 63549
RCN2-1000-1926240 | 190 | 260 | 2400 | 2094 | 66080 | 66080
RCN2-1000-1926250 | 190 | 260 | 2500 | 2192 | 68611 | 68611
RCN2-1000-1926260 | 190 | 260 | 2600 | 2291 | 71139 | 71139
RCN2-1000-1926270 | 190 | 260 | 2700 | 2390 | 73668 | 73668
RCN2-1000-1926280 | 190 | 260 | 2800 | 2489 | 76199 | 76199
RCN2-1000-1926290 | 190 | 260 | 2900 | 2588 | 78730 | 78730
RCN2-1000-1926300 | 190 | 260 | 3000 | 2686 | 81258 | 81258
RCN2-1000-1926310 | 190 | 260 | 3100 | 2785 | 83787 | 83787
RCN2-1000-1926320 | 190 | 260 | 3200 | 2884 | 86318 | 86318
RCN2-1000-1926330 | 190 | 260 | 3300 | 2983 | 88849 | 88849
RCN2-1000-1926340 | 190 | 260 | 3400 | 3081 | 91377 | 91377
RCN2-1000-1926350 | 190 | 260 | 3500 | 3180 | 93906 | 93906
RCN2-1000-1926360 | 190 | 260 | 3600 | 3229 | 96437 | 96437
RCN2-1000-1926370 | 190 | 260 | 3700 | 3328 | 98968 | 98968
RCN2-1000-1926380 | 190 | 260 | 3800 | 3427 | 101497 | 101497
RCN2-1000-1926390 | 190 | 260 | 3900 | 3526 | 104025 | 104025
RCN2-1000-1926400 | 190 | 260 | 4000 | 3624 | 106556 | 106556
RCN2-1000-1926410 | 190 | 260 | 4100 | 3723 | 109087 | 109087
RCN2-1000-1926420 | 190 | 260 | 4200 | 3822 | 111616 | 111616
RCN2-1000-1926430 | 190 | 260 | 4300 | 3921 | 114144 | 114144
RCN2-1000-1926440 | 190 | 260 | 4400 | 4020 | 116675 | 116675
RCN2-1000-1926450 | 190 | 260 | 4500 | 4118 | 119206 | 119206
RCN2-1000-1926460 | 190 | 260 | 4600 | 4217 | 121735 | 121735
RCN2-1000-1926470 | 190 | 260 | 4700 | 4316 | 124263 | 124263
RCN2-1000-1926480 | 190 | 260 | 4800 | 4415 | 126794 | 126794
RCN2-1000-1926490 | 190 | 260 | 4900 | 4513 | 129325 | 129325
RCN2-1000-1926500 | 190 | 260 | 5000 | 4612 | 131854 | 131854
RCN3-1000-1930080 | 190 | 300 | 800 | 668 | 33553 | 33553
RCN3-1000-1930090 | 190 | 300 | 900 | 796 | 36590 | 36590
RCN3-1000-1930100 | 190 | 300 | 1000 | 925 | 39626 | 39626
RCN3-1000-1930110 | 190 | 300 | 1100 | 1053 | 42664 | 42664
RCN3-1000-1930120 | 190 | 300 | 1200 | 1182 | 45703 | 45703
RCN3-1000-1930130 | 190 | 300 | 1300 | 1310 | 48739 | 48739
RCN3-1000-1930140 | 190 | 300 | 1400 | 1439 | 51775 | 51775
RCN3-1000-1930150 | 190 | 300 | 1500 | 1567 | 54814 | 54814
RCN3-1000-1930160 | 190 | 300 | 1600 | 1695 | 57852 | 57852
RCN3-1000-1930170 | 190 | 300 | 1700 | 1824 | 60889 | 60889
RCN3-1000-1930180 | 190 | 300 | 1800 | 1952 | 63925 | 63925
RCN3-1000-1930190 | 190 | 300 | 1900 | 2081 | 66963 | 66963
RCN3-1000-1930200 | 190 | 300 | 2000 | 2209 | 70002 | 70002
RCN3-1000-1930210 | 190 | 300 | 2100 | 2338 | 73038 | 73038
RCN3-1000-1930220 | 190 | 300 | 2200 | 2466 | 76074 | 76074
RCN3-1000-1930230 | 190 | 300 | 2300 | 2594 | 79113 | 79113
RCN3-1000-1930240 | 190 | 300 | 2400 | 2723 | 82151 | 82151
RCN3-1000-1930250 | 190 | 300 | 2500 | 2851 | 85188 | 85188
RCN3-1000-1930260 | 190 | 300 | 2600 | 2980 | 88224 | 88224
RCN3-1000-1930270 | 190 | 300 | 2700 | 3108 | 91262 | 91262
RCN3-1000-1930280 | 190 | 300 | 2800 | 3237 | 94301 | 94301
RCN3-1000-1930290 | 190 | 300 | 2900 | 3365 | 97337 | 97337
RCN3-1000-1930300 | 190 | 300 | 3000 | 3494 | 100373 | 100373
RCN3-1000-1930310 | 190 | 300 | 3100 | 3622 | 103412 | 103412
RCN3-1000-1930320 | 190 | 300 | 3200 | 3750 | 106450 | 106450
RCN3-1000-1930330 | 190 | 300 | 3300 | 3879 | 109487 | 109487
RCN3-1000-1930340 | 190 | 300 | 3400 | 4007 | 112523 | 112523
RCN3-1000-1930350 | 190 | 300 | 3500 | 4136 | 115561 | 115561
RCN3-1000-1930360 | 190 | 300 | 3600 | 4200 | 118600 | 118600
RCN3-1000-1930370 | 190 | 300 | 3700 | 4328 | 121636 | 121636
RCN3-1000-1930380 | 190 | 300 | 3800 | 4457 | 124672 | 124672
RCN3-1000-1930390 | 190 | 300 | 3900 | 4585 | 127711 | 127711
RCN3-1000-1930400 | 190 | 300 | 4000 | 4714 | 130749 | 130749
RCN3-1000-1930410 | 190 | 300 | 4100 | 4842 | 133786 | 133786
RCN3-1000-1930420 | 190 | 300 | 4200 | 4971 | 136822 | 136822
RCN3-1000-1930430 | 190 | 300 | 4300 | 5099 | 139860 | 139860
RCN3-1000-1930440 | 190 | 300 | 4400 | 5228 | 142899 | 142899
RCN3-1000-1930450 | 190 | 300 | 4500 | 5356 | 145935 | 145935
RCN3-1000-1930460 | 190 | 300 | 4600 | 5484 | 148971 | 148971
RCN3-1000-1930470 | 190 | 300 | 4700 | 5613 | 152010 | 152010
RCN3-1000-1930480 | 190 | 300 | 4800 | 5741 | 155048 | 155048
RCN3-1000-1930490 | 190 | 300 | 4900 | 5870 | 158085 | 158085
RCN3-1000-1930500 | 190 | 300 | 5000 | 5998 | 161121 | 161121
RCN4-1000-1938080 | 190 | 380 | 800 | 842 | 39513 | 39513
RCN4-1000-1938090 | 190 | 380 | 900 | 1003 | 43212 | 43212
RCN4-1000-1938100 | 190 | 380 | 1000 | 1165 | 46911 | 46911
RCN4-1000-1938110 | 190 | 380 | 1100 | 1327 | 50610 | 50610
RCN4-1000-1938120 | 190 | 380 | 1200 | 1489 | 54309 | 54309
RCN4-1000-1938130 | 190 | 380 | 1300 | 1651 | 58007 | 58007
RCN4-1000-1938140 | 190 | 380 | 1400 | 1813 | 61706 | 61706
RCN4-1000-1938150 | 190 | 380 | 1500 | 1974 | 65405 | 65405
RCN4-1000-1938160 | 190 | 380 | 1600 | 2136 | 69104 | 69104
RCN4-1000-1938170 | 190 | 380 | 1700 | 2298 | 72803 | 72803
RCN4-1000-1938180 | 190 | 380 | 1800 | 2460 | 76502 | 76502
RCN4-1000-1938190 | 190 | 380 | 1900 | 2622 | 80201 | 80201
RCN4-1000-1938200 | 190 | 380 | 2000 | 2784 | 83900 | 83900
RCN4-1000-1938210 | 190 | 380 | 2100 | 2945 | 87599 | 87599
RCN4-1000-1938220 | 190 | 380 | 2200 | 3107 | 91298 | 91298
RCN4-1000-1938230 | 190 | 380 | 2300 | 3269 | 94996 | 94996
RCN4-1000-1938240 | 190 | 380 | 2400 | 3431 | 98695 | 98695
RCN4-1000-1938250 | 190 | 380 | 2500 | 3593 | 102394 | 102394
RCN4-1000-1938260 | 190 | 380 | 2600 | 3755 | 106093 | 106093
RCN4-1000-1938270 | 190 | 380 | 2700 | 3917 | 109792 | 109792
RCN4-1000-1938280 | 190 | 380 | 2800 | 4078 | 113491 | 113491
RCN4-1000-1938290 | 190 | 380 | 2900 | 4240 | 117190 | 117190
RCN4-1000-1938300 | 190 | 380 | 3000 | 4402 | 120889 | 120889
RCN4-1000-1938310 | 190 | 380 | 3100 | 4564 | 124588 | 124588
RCN4-1000-1938320 | 190 | 380 | 3200 | 4726 | 128287 | 128287
RCN4-1000-1938330 | 190 | 380 | 3300 | 4888 | 131985 | 131985
RCN4-1000-1938340 | 190 | 380 | 3400 | 5049 | 135684 | 135684
RCN4-1000-1938350 | 190 | 380 | 3500 | 5211 | 139383 | 139383
RCN4-1000-1938360 | 190 | 380 | 3600 | 5292 | 143082 | 143082
RCN4-1000-1938370 | 190 | 380 | 3700 | 5454 | 146781 | 146781
RCN4-1000-1938380 | 190 | 380 | 3800 | 5616 | 150480 | 150480
RCN4-1000-1938390 | 190 | 380 | 3900 | 5778 | 154179 | 154179
RCN4-1000-1938400 | 190 | 380 | 4000 | 5940 | 157878 | 157878
RCN4-1000-1938410 | 190 | 380 | 4100 | 6101 | 161577 | 161577
RCN4-1000-1938420 | 190 | 380 | 4200 | 6263 | 165276 | 165276
RCN4-1000-1938430 | 190 | 380 | 4300 | 6425 | 168974 | 168974
RCN4-1000-1938440 | 190 | 380 | 4400 | 6587 | 172673 | 172673
RCN4-1000-1938450 | 190 | 380 | 4500 | 6749 | 176372 | 176372
RCN4-1000-1938460 | 190 | 380 | 4600 | 6911 | 180071 | 180071
RCN4-1000-1938470 | 190 | 380 | 4700 | 7072 | 183770 | 183770
RCN4-1000-1938480 | 190 | 380 | 4800 | 7234 | 187469 | 187469
RCN4-1000-1938490 | 190 | 380 | 4900 | 7396 | 191168 | 191168
RCN4-1000-1938500 | 190 | 380 | 5000 | 7558 | 194867 | 194867
RCQ-1000-0826080 | 80 | 260 | 800 | 935 | 35403 | 35403
RCQ-1000-0826090 | 80 | 260 | 900 | 1169 | 38962 | 38962
RCQ-1000-0826100 | 80 | 260 | 1000 | 1403 | 42521 | 42521
RCQ-1000-0826110 | 80 | 260 | 1100 | 1636 | 46081 | 46081
RCQ-1000-0826120 | 80 | 260 | 1200 | 1870 | 49640 | 49640
RCQ-1000-0826130 | 80 | 260 | 1300 | 2104 | 53199 | 53199
RCQ-1000-0826140 | 80 | 260 | 1400 | 2338 | 56758 | 56758
RCQ-1000-0826150 | 80 | 260 | 1500 | 2571 | 60318 | 60318
RCQ-1000-0826160 | 80 | 260 | 1600 | 2805 | 63877 | 63877
RCQ-1000-0826170 | 80 | 260 | 1700 | 3039 | 67436 | 67436
RCQ-1000-0826180 | 80 | 260 | 1800 | 3273 | 70996 | 70996
RCQ-1000-0826190 | 80 | 260 | 1900 | 3506 | 74555 | 74555
RCQ-1000-0826200 | 80 | 260 | 2000 | 3740 | 78114 | 78114
RCQ-1000-0826210 | 80 | 260 | 2100 | 3974 | 81674 | 81674
RCQ-1000-0826220 | 80 | 260 | 2200 | 4208 | 85233 | 85233
RCQ-1000-0826230 | 80 | 260 | 2300 | 4441 | 88792 | 88792
RCQ-1000-0826240 | 80 | 260 | 2400 | 4675 | 92352 | 92352
RCQ-1000-0826250 | 80 | 260 | 2500 | 4909 | 95911 | 95911
RCQ-1000-0826260 | 80 | 260 | 2600 | 5143 | 99470 | 99470
RCQ-1000-0826270 | 80 | 260 | 2700 | 5376 | 103029 | 103029
RCQ-1000-0826280 | 80 | 260 | 2800 | 5610 | 106589 | 106589
RCQ-1000-0826290 | 80 | 260 | 2900 | 5844 | 110148 | 110148
RCQ-1000-0826300 | 80 | 260 | 3000 | 6078 | 113707 | 113707
RCQ-1000-0826310 | 80 | 260 | 3100 | 6311 | 117267 | 117267
RCQ-1000-0826320 | 80 | 260 | 3200 | 6545 | 120826 | 120826
RCQ-1000-0826330 | 80 | 260 | 3300 | 6779 | 124385 | 124385
RCQ-1000-0826340 | 80 | 260 | 3400 | 7013 | 127945 | 127945
RCQ-1000-0826350 | 80 | 260 | 3500 | 7246 | 131504 | 131504
RCQ-1000-0826360 | 80 | 260 | 3600 | 7480 | 135063 | 135063
RCQ-1000-0826370 | 80 | 260 | 3700 | 7714 | 138623 | 138623
RCQ-1000-0826380 | 80 | 260 | 3800 | 7948 | 142182 | 142182
RCQ-1000-0830080 | 80 | 300 | 800 | 1140 | 39130 | 39130
RCQ-1000-0830090 | 80 | 300 | 900 | 1425 | 43116 | 43116
RCQ-1000-0830100 | 80 | 300 | 1000 | 1710 | 47103 | 47103
RCQ-1000-0830110 | 80 | 300 | 1100 | 1995 | 51089 | 51089
RCQ-1000-0830120 | 80 | 300 | 1200 | 2280 | 55075 | 55075
RCQ-1000-0830130 | 80 | 300 | 1300 | 2565 | 59061 | 59061
RCQ-1000-0830140 | 80 | 300 | 1400 | 2850 | 63048 | 63048
RCQ-1000-0830150 | 80 | 300 | 1500 | 3135 | 67034 | 67034
RCQ-1000-0830160 | 80 | 300 | 1600 | 3420 | 71020 | 71020
RCQ-1000-0830170 | 80 | 300 | 1700 | 3705 | 75007 | 75007
RCQ-1000-0830180 | 80 | 300 | 1800 | 3990 | 78993 | 78993
RCQ-1000-0830190 | 80 | 300 | 1900 | 4275 | 82979 | 82979
RCQ-1000-0830200 | 80 | 300 | 2000 | 4560 | 86966 | 86966
RCQ-1000-0830210 | 80 | 300 | 2100 | 4845 | 90952 | 90952
RCQ-1000-0830220 | 80 | 300 | 2200 | 5130 | 94938 | 94938
RCQ-1000-0830230 | 80 | 300 | 2300 | 5415 | 98924 | 98924
RCQ-1000-0830240 | 80 | 300 | 2400 | 5700 | 102911 | 102911
RCQ-1000-0830250 | 80 | 300 | 2500 | 5985 | 106897 | 106897
RCQ-1000-0830260 | 80 | 300 | 2600 | 6270 | 110883 | 110883
RCQ-1000-0830270 | 80 | 300 | 2700 | 6555 | 114870 | 114870
RCQ-1000-0830280 | 80 | 300 | 2800 | 6840 | 118856 | 118856
RCQ-1000-0830290 | 80 | 300 | 2900 | 7125 | 122842 | 122842
RCQ-1000-0830300 | 80 | 300 | 3000 | 7410 | 126828 | 126828
RCQ-1000-0830310 | 80 | 300 | 3100 | 7695 | 130815 | 130815
RCQ-1000-0830320 | 80 | 300 | 3200 | 7980 | 134801 | 134801
RCQ-1000-0830330 | 80 | 300 | 3300 | 8265 | 138787 | 138787
RCQ-1000-0830340 | 80 | 300 | 3400 | 8550 | 142774 | 142774
RCQ-1000-0830350 | 80 | 300 | 3500 | 8835 | 146760 | 146760
RCQ-1000-0830360 | 80 | 300 | 3600 | 9120 | 150746 | 150746
RCQ-1000-0838080 | 80 | 380 | 800 | 1309 | 44025 | 44025
RCQ-1000-0838090 | 80 | 380 | 900 | 1636 | 48544 | 48544
RCQ-1000-0838100 | 80 | 380 | 1000 | 1964 | 53062 | 53062
RCQ-1000-0838110 | 80 | 380 | 1100 | 2291 | 57581 | 57581
RCQ-1000-0838120 | 80 | 380 | 1200 | 2618 | 62100 | 62100
RCQ-1000-0838130 | 80 | 380 | 1300 | 2945 | 66618 | 66618
RCQ-1000-0838140 | 80 | 380 | 1400 | 3273 | 71137 | 71137
RCQ-1000-0838150 | 80 | 380 | 1500 | 3800 | 75656 | 75656
RCQ-1000-0838160 | 80 | 380 | 1600 | 3927 | 80174 | 80174
RCQ-1000-0838170 | 80 | 380 | 1700 | 4254 | 84693 | 84693
RCQ-1000-0838180 | 80 | 380 | 1800 | 4582 | 89211 | 89211
RCQ-1000-0838190 | 80 | 380 | 1900 | 4909 | 93730 | 93730
RCQ-1000-0838200 | 80 | 380 | 2000 | 5236 | 98249 | 98249
RCQ-1000-0838210 | 80 | 380 | 2100 | 5563 | 102767 | 102767
RCQ-1000-0838220 | 80 | 380 | 2200 | 5891 | 107286 | 107286
RCQ-1000-0838230 | 80 | 380 | 2300 | 6218 | 111804 | 111804
RCQ-1000-0838240 | 80 | 380 | 2400 | 6545 | 116323 | 116323
RCQ-1000-0838250 | 80 | 380 | 2500 | 6872 | 120842 | 120842
RCQ-1000-0838260 | 80 | 380 | 2600 | 7200 | 125360 | 125360
RCQ-1000-0838270 | 80 | 380 | 2700 | 7527 | 129879 | 129879
RCQ-1000-0838280 | 80 | 380 | 2800 | 7854 | 134398 | 134398
RCQ-1000-0838290 | 80 | 380 | 2900 | 8181 | 138916 | 138916
RCQ-1000-0838300 | 80 | 380 | 3000 | 8509 | 143435 | 143435
RCQ-1000-0838310 | 80 | 380 | 3100 | 8836 | 147953 | 147953
RCQ-1000-0838320 | 80 | 380 | 3200 | 9163 | 152472 | 152472
RCQ-1000-0838330 | 80 | 380 | 3300 | 9490 | 156991 | 156991
RCQ-1000-0838340 | 80 | 380 | 3400 | 9818 | 161509 | 161509
RCQ-1000-0838350 | 80 | 380 | 3500 | 10145 | 166028 | 166028
RCQ-1000-0838360 | 80 | 380 | 3600 | 10472 | 170547 | 170547
RCQ-1000-0838370 | 80 | 380 | 3700 | 10799 | 175065 | 175065
RCQ-1000-0838380 | 80 | 380 | 3800 | 11127 | 179584 | 179584
RCQ-1000-1226080 | 120 | 260 | 800 | 1120 | 35888 | 35888
RCQ-1000-1226090 | 120 | 260 | 900 | 1307 | 39494 | 39494
RCQ-1000-1226100 | 120 | 260 | 1000 | 1493 | 43101 | 43101
RCQ-1000-1226110 | 120 | 260 | 1100 | 1680 | 46707 | 46707
RCQ-1000-1226120 | 120 | 260 | 1200 | 1867 | 50313 | 50313
RCQ-1000-1226130 | 120 | 260 | 1300 | 2053 | 53920 | 53920
RCQ-1000-1226140 | 120 | 260 | 1400 | 2240 | 57526 | 57526
RCQ-1000-1226150 | 120 | 260 | 1500 | 2427 | 61133 | 61133
RCQ-1000-1226160 | 120 | 260 | 1600 | 2613 | 64739 | 64739
RCQ-1000-1226170 | 120 | 260 | 1700 | 2800 | 68345 | 68345
RCQ-1000-1226180 | 120 | 260 | 1800 | 2987 | 71952 | 71952
RCQ-1000-1226190 | 120 | 260 | 1900 | 3173 | 75558 | 75558
RCQ-1000-1226200 | 120 | 260 | 2000 | 3360 | 79164 | 79164
RCQ-1000-1226210 | 120 | 260 | 2100 | 3547 | 82771 | 82771
RCQ-1000-1226220 | 120 | 260 | 2200 | 3733 | 86377 | 86377
RCQ-1000-1226230 | 120 | 260 | 2300 | 3920 | 89984 | 89984
RCQ-1000-1226240 | 120 | 260 | 2400 | 4107 | 93590 | 93590
RCQ-1000-1226250 | 120 | 260 | 2500 | 4293 | 97196 | 97196
RCQ-1000-1226260 | 120 | 260 | 2600 | 4480 | 100803 | 100803
RCQ-1000-1226270 | 120 | 260 | 2700 | 4667 | 104409 | 104409
RCQ-1000-1226280 | 120 | 260 | 2800 | 4853 | 108015 | 108015
RCQ-1000-1226290 | 120 | 260 | 2900 | 5040 | 111622 | 111622
RCQ-1000-1226300 | 120 | 260 | 3000 | 5227 | 115228 | 115228
RCQ-1000-1226310 | 120 | 260 | 3100 | 5413 | 118835 | 118835
RCQ-1000-1226320 | 120 | 260 | 3200 | 5600 | 122441 | 122441
RCQ-1000-1226330 | 120 | 260 | 3300 | 5787 | 126047 | 126047
RCQ-1000-1226340 | 120 | 260 | 3400 | 5973 | 129654 | 129654
RCQ-1000-1226350 | 120 | 260 | 3500 | 6160 | 133260 | 133260
RCQ-1000-1226360 | 120 | 260 | 3600 | 6347 | 136866 | 136866
RCQ-1000-1226370 | 120 | 260 | 3700 | 6533 | 140473 | 140473
RCQ-1000-1226380 | 120 | 260 | 3800 | 6720 | 144079 | 144079
RCQ-1000-1226390 | 120 | 260 | 3900 | 6907 | 147686 | 147686
RCQ-1000-1226400 | 120 | 260 | 4000 | 7093 | 151292 | 151292
RCQ-1000-1226410 | 120 | 260 | 4100 | 7280 | 154898 | 154898
RCQ-1000-1226420 | 120 | 260 | 4200 | 7467 | 158505 | 158505
RCQ-1000-1226430 | 120 | 260 | 4300 | 7653 | 162111 | 162111
RCQ-1000-1226440 | 120 | 260 | 4400 | 7840 | 165718 | 165718
RCQ-1000-1226450 | 120 | 260 | 4500 | 8027 | 169324 | 169324
RCQ-1000-1226460 | 120 | 260 | 4600 | 8213 | 172930 | 172930
RCQ-1000-1226470 | 120 | 260 | 4700 | 8400 | 176537 | 176537
RCQ-1000-1226480 | 120 | 260 | 4800 | 8587 | 180143 | 180143
RCQ-1000-1226490 | 120 | 260 | 4900 | 8774 | 183749 | 183749
RCQ-1000-1226500 | 120 | 260 | 5000 | 8960 | 187356 | 187356
RCQ-1000-1230080 | 120 | 300 | 800 | 1365 | 41743 | 41743
RCQ-1000-1230090 | 120 | 300 | 900 | 1593 | 45990 | 45990
RCQ-1000-1230100 | 120 | 300 | 1000 | 1820 | 50236 | 50236
RCQ-1000-1230110 | 120 | 300 | 1100 | 2048 | 54482 | 54482
RCQ-1000-1230120 | 120 | 300 | 1200 | 2275 | 58729 | 58729
RCQ-1000-1230130 | 120 | 300 | 1300 | 2503 | 62975 | 62975
RCQ-1000-1230140 | 120 | 300 | 1400 | 2730 | 67221 | 67221
RCQ-1000-1230150 | 120 | 300 | 1500 | 2958 | 71468 | 71468
RCQ-1000-1230160 | 120 | 300 | 1600 | 3185 | 75714 | 75714
RCQ-1000-1230170 | 120 | 300 | 1700 | 3413 | 79960 | 79960
RCQ-1000-1230180 | 120 | 300 | 1800 | 3640 | 84206 | 84206
RCQ-1000-1230190 | 120 | 300 | 1900 | 3868 | 88453 | 88453
RCQ-1000-1230200 | 120 | 300 | 2000 | 4095 | 92699 | 92699
RCQ-1000-1230210 | 120 | 300 | 2100 | 4323 | 96945 | 96945
RCQ-1000-1230220 | 120 | 300 | 2200 | 4550 | 101192 | 101192
RCQ-1000-1230230 | 120 | 300 | 2300 | 4778 | 105438 | 105438
RCQ-1000-1230240 | 120 | 300 | 2400 | 5005 | 109684 | 109684
RCQ-1000-1230250 | 120 | 300 | 2500 | 5233 | 113930 | 113930
RCQ-1000-1230260 | 120 | 300 | 2600 | 5460 | 118177 | 118177
RCQ-1000-1230270 | 120 | 300 | 2700 | 5688 | 122423 | 122423
RCQ-1000-1230280 | 120 | 300 | 2800 | 5915 | 126669 | 126669
RCQ-1000-1230290 | 120 | 300 | 2900 | 6143 | 130916 | 130916
RCQ-1000-1230300 | 120 | 300 | 3000 | 6370 | 135162 | 135162
RCQ-1000-1230310 | 120 | 300 | 3100 | 6598 | 139408 | 139408
RCQ-1000-1230320 | 120 | 300 | 3200 | 6825 | 143654 | 143654
RCQ-1000-1230330 | 120 | 300 | 3300 | 7053 | 147901 | 147901
RCQ-1000-1230340 | 120 | 300 | 3400 | 7280 | 152147 | 152147
RCQ-1000-1230350 | 120 | 300 | 3500 | 7508 | 156393 | 156393
RCQ-1000-1230360 | 120 | 300 | 3600 | 7735 | 160640 | 160640
RCQ-1000-1230370 | 120 | 300 | 3700 | 7963 | 164886 | 164886
RCQ-1000-1230380 | 120 | 300 | 3800 | 8190 | 169132 | 169132
RCQ-1000-1230390 | 120 | 300 | 3900 | 8418 | 173379 | 173379
RCQ-1000-1230400 | 120 | 300 | 4000 | 8645 | 177625 | 177625
RCQ-1000-1230410 | 120 | 300 | 4100 | 8873 | 181871 | 181871
RCQ-1000-1230420 | 120 | 300 | 4200 | 9100 | 186117 | 186117
RCQ-1000-1230430 | 120 | 300 | 4300 | 9328 | 190364 | 190364
RCQ-1000-1230440 | 120 | 300 | 4400 | 9555 | 194610 | 194610
RCQ-1000-1230450 | 120 | 300 | 4500 | 9783 | 198856 | 198856
RCQ-1000-1230460 | 120 | 300 | 4600 | 10010 | 203103 | 203103
RCQ-1000-1230470 | 120 | 300 | 4700 | 10238 | 207349 | 207349
RCQ-1000-1230480 | 120 | 300 | 4800 | 10465 | 211595 | 211595
RCQ-1000-1230490 | 120 | 300 | 4900 | 10693 | 215841 | 215841
RCQ-1000-1230500 | 120 | 300 | 5000 | 10920 | 220088 | 220088
RCQ-1000-1238080 | 120 | 380 | 800 | 1590 | 46912 | 46912
RCQ-1000-1238090 | 120 | 380 | 900 | 1856 | 51719 | 51719
RCQ-1000-1238100 | 120 | 380 | 1000 | 2121 | 56525 | 56525
RCQ-1000-1238110 | 120 | 380 | 1100 | 2386 | 61332 | 61332
RCQ-1000-1238120 | 120 | 380 | 1200 | 2651 | 66139 | 66139
RCQ-1000-1238130 | 120 | 380 | 1300 | 2916 | 70945 | 70945
RCQ-1000-1238140 | 120 | 380 | 1400 | 3181 | 75752 | 75752
RCQ-1000-1238150 | 120 | 380 | 1500 | 3446 | 80559 | 80559
RCQ-1000-1238160 | 120 | 380 | 1600 | 3711 | 85365 | 85365
RCQ-1000-1238170 | 120 | 380 | 1700 | 3976 | 90172 | 90172
RCQ-1000-1238180 | 120 | 380 | 1800 | 4241 | 94978 | 94978
RCQ-1000-1238190 | 120 | 380 | 1900 | 4506 | 99785 | 99785
RCQ-1000-1238200 | 120 | 380 | 2000 | 4771 | 104592 | 104592
RCQ-1000-1238210 | 120 | 380 | 2100 | 5036 | 109398 | 109398
RCQ-1000-1238220 | 120 | 380 | 2200 | 5301 | 114205 | 114205
RCQ-1000-1238230 | 120 | 380 | 2300 | 5566 | 119012 | 119012
RCQ-1000-1238260 | 120 | 380 | 2600 | 6362 | 133432 | 133432
RCQ-1000-1238250 | 120 | 380 | 2500 | 6097 | 128625 | 128625
RCQ-1000-1238270 | 120 | 380 | 2700 | 6627 | 138238 | 138238
RCQ-1000-1238280 | 120 | 380 | 2800 | 6892 | 143045 | 143045
RCQ-1000-1238290 | 120 | 380 | 2900 | 7157 | 147851 | 147851
RCQ-1000-1238300 | 120 | 380 | 3000 | 7422 | 152658 | 152658
RCQ-1000-1238310 | 120 | 380 | 3100 | 7687 | 157465 | 157465
RCQ-1000-1238320 | 120 | 380 | 3200 | 7952 | 162271 | 162271
RCQ-1000-1238330 | 120 | 380 | 3300 | 8217 | 167078 | 167078
RCQ-1000-1238340 | 120 | 380 | 3400 | 8482 | 171885 | 171885
RCQ-1000-1238350 | 120 | 380 | 3500 | 8747 | 176691 | 176691
RCQ-1000-1238380 | 120 | 380 | 3800 | 9543 | 191111 | 191111
RCQ-1000-1238370 | 120 | 380 | 3700 | 9277 | 186305 | 186305
RCQ-1000-1238390 | 120 | 380 | 3900 | 9808 | 195918 | 195918
RCQ-1000-1238400 | 120 | 380 | 4000 | 10073 | 200724 | 200724
RCQ-1000-1238410 | 120 | 380 | 4100 | 10338 | 205531 | 205531
RCQ-1000-1238420 | 120 | 380 | 4200 | 10603 | 210338 | 210338
RCQ-1000-1238430 | 120 | 380 | 4300 | 10868 | 215144 | 215144
RCQ-1000-1238440 | 120 | 380 | 4400 | 11133 | 219951 | 219951
RCQ-1000-1238450 | 120 | 380 | 4500 | 11398 | 224758 | 224758
RCQ-1000-1238460 | 120 | 380 | 4600 | 11663 | 229564 | 229564
RCQ-1000-1238470 | 120 | 380 | 4700 | 11928 | 234371 | 234371
RCQ-1000-1238480 | 120 | 380 | 4800 | 12193 | 239178 | 239178
RCQ-1000-1238490 | 120 | 380 | 4900 | 12458 | 243984 | 243984
RCQ-1000-1238500 | 120 | 380 | 5000 | 12723 | 248791 | 248791
RCQ-1000-1426080 | 140 | 260 | 800 | 1464 | 41120 | 41120
RCQ-1000-1426090 | 140 | 260 | 900 | 1708 | 45299 | 45299
RCQ-1000-1426100 | 140 | 260 | 1000 | 1952 | 49477 | 49477
RCQ-1000-1426110 | 140 | 260 | 1100 | 2196 | 53653 | 53653
RCQ-1000-1426120 | 140 | 260 | 1200 | 2440 | 57829 | 57829
RCQ-1000-1426130 | 140 | 260 | 1300 | 2684 | 62007 | 62007
RCQ-1000-1426140 | 140 | 260 | 1400 | 2928 | 66183 | 66183
RCQ-1000-1426150 | 140 | 260 | 1500 | 3172 | 70361 | 70361
RCQ-1000-1426160 | 140 | 260 | 1600 | 3416 | 74537 | 74537
RCQ-1000-1426170 | 140 | 260 | 1700 | 3660 | 78716 | 78716
RCQ-1000-1426180 | 140 | 260 | 1800 | 3904 | 82894 | 82894
RCQ-1000-1426190 | 140 | 260 | 1900 | 4148 | 87070 | 87070
RCQ-1000-1426200 | 140 | 260 | 2000 | 4392 | 91246 | 91246
RCQ-1000-1426210 | 140 | 260 | 2100 | 4636 | 95424 | 95424
RCQ-1000-1426220 | 140 | 260 | 2200 | 4880 | 99602 | 99602
RCQ-1000-1426230 | 140 | 260 | 2300 | 5124 | 103778 | 103778
RCQ-1000-1426240 | 140 | 260 | 2400 | 5368 | 107954 | 107954
RCQ-1000-1426250 | 140 | 260 | 2500 | 5612 | 112133 | 112133
RCQ-1000-1426260 | 140 | 260 | 2600 | 5856 | 116311 | 116311
RCQ-1000-1426270 | 140 | 260 | 2700 | 6100 | 120487 | 120487
RCQ-1000-1426280 | 140 | 260 | 2800 | 6344 | 124663 | 124663
RCQ-1000-1426290 | 140 | 260 | 2900 | 6588 | 128841 | 128841
RCQ-1000-1426300 | 140 | 260 | 3000 | 6832 | 133019 | 133019
RCQ-1000-1426310 | 140 | 260 | 3100 | 7076 | 137195 | 137195
RCQ-1000-1426320 | 140 | 260 | 3200 | 7320 | 141371 | 141371
RCQ-1000-1426330 | 140 | 260 | 3300 | 7564 | 145550 | 145550
RCQ-1000-1426340 | 140 | 260 | 3400 | 7808 | 149728 | 149728
RCQ-1000-1426350 | 140 | 260 | 3500 | 8052 | 153904 | 153904
RCQ-1000-1426360 | 140 | 260 | 3600 | 8296 | 158080 | 158080
RCQ-1000-1426370 | 140 | 260 | 3700 | 8540 | 162258 | 162258
RCQ-1000-1426380 | 140 | 260 | 3800 | 8784 | 166436 | 166436
RCQ-1000-1426390 | 140 | 260 | 3900 | 9028 | 170612 | 170612
RCQ-1000-1426400 | 140 | 260 | 4000 | 9272 | 174788 | 174788
RCQ-1000-1426410 | 140 | 260 | 4100 | 9516 | 178967 | 178967
RCQ-1000-1426420 | 140 | 260 | 4200 | 9760 | 183145 | 183145
RCQ-1000-1426430 | 140 | 260 | 4300 | 10004 | 187321 | 187321
RCQ-1000-1426440 | 140 | 260 | 4400 | 10248 | 191497 | 191497
RCQ-1000-1426450 | 140 | 260 | 4500 | 10492 | 195675 | 195675
RCQ-1000-1426460 | 140 | 260 | 4600 | 10736 | 199853 | 199853
RCQ-1000-1426470 | 140 | 260 | 4700 | 10980 | 204029 | 204029
RCQ-1000-1426480 | 140 | 260 | 4800 | 11224 | 208205 | 208205
RCQ-1000-1426490 | 140 | 260 | 4900 | 11468 | 212384 | 212384
RCQ-1000-1426500 | 140 | 260 | 5000 | 11712 | 216562 | 216562
RCQ-1000-1430080 | 140 | 300 | 800 | 1743 | 47879 | 47879
RCQ-1000-1430090 | 140 | 300 | 900 | 2034 | 52809 | 52809
RCQ-1000-1430100 | 140 | 300 | 1000 | 2324 | 57744 | 57744
RCQ-1000-1430110 | 140 | 300 | 1100 | 2615 | 62675 | 62675
RCQ-1000-1430120 | 140 | 300 | 1200 | 2905 | 67607 | 67607
RCQ-1000-1430130 | 140 | 300 | 1300 | 3196 | 72540 | 72540
RCQ-1000-1430140 | 140 | 300 | 1400 | 3486 | 77475 | 77475
RCQ-1000-1430150 | 140 | 300 | 1500 | 3777 | 82405 | 82405
RCQ-1000-1430160 | 140 | 300 | 1600 | 4067 | 87340 | 87340
RCQ-1000-1430170 | 140 | 300 | 1700 | 4358 | 92270 | 92270
RCQ-1000-1430180 | 140 | 300 | 1800 | 4648 | 97205 | 97205
RCQ-1000-1430190 | 140 | 300 | 1900 | 4939 | 102136 | 102136
RCQ-1000-1430200 | 140 | 300 | 2000 | 5229 | 107071 | 107071
RCQ-1000-1430210 | 140 | 300 | 2100 | 5520 | 112001 | 112001
RCQ-1000-1430220 | 140 | 300 | 2200 | 5810 | 116936 | 116936
RCQ-1000-1430230 | 140 | 300 | 2300 | 6101 | 121866 | 121866
RCQ-1000-1430240 | 140 | 300 | 2400 | 6391 | 126801 | 126801
RCQ-1000-1430250 | 140 | 300 | 2500 | 6682 | 131732 | 131732
RCQ-1000-1430260 | 140 | 300 | 2600 | 6972 | 136667 | 136667
RCQ-1000-1430270 | 140 | 300 | 2700 | 7263 | 141597 | 141597
RCQ-1000-1430280 | 140 | 300 | 2800 | 7553 | 146532 | 146532
RCQ-1000-1430290 | 140 | 300 | 2900 | 7844 | 151462 | 151462
RCQ-1000-1430300 | 140 | 300 | 3000 | 8134 | 156397 | 156397
RCQ-1000-1430310 | 140 | 300 | 3100 | 8425 | 161328 | 161328
RCQ-1000-1430320 | 140 | 300 | 3200 | 8715 | 166263 | 166263
RCQ-1000-1430330 | 140 | 300 | 3300 | 9006 | 171193 | 171193
RCQ-1000-1430340 | 140 | 300 | 3400 | 9296 | 176128 | 176128
RCQ-1000-1430350 | 140 | 300 | 3500 | 9587 | 181058 | 181058
RCQ-1000-1430360 | 140 | 300 | 3600 | 9877 | 185993 | 185993
RCQ-1000-1430370 | 140 | 300 | 3700 | 10168 | 190923 | 190923
RCQ-1000-1430380 | 140 | 300 | 3800 | 10458 | 195858 | 195858
RCQ-1000-1430390 | 140 | 300 | 3900 | 10749 | 200789 | 200789
RCQ-1000-1430400 | 140 | 300 | 4000 | 11039 | 205724 | 205724
RCQ-1000-1430410 | 140 | 300 | 4100 | 11330 | 210654 | 210654
RCQ-1000-1430420 | 140 | 300 | 4200 | 11620 | 215589 | 215589
RCQ-1000-1430430 | 140 | 300 | 4300 | 11911 | 220519 | 220519
RCQ-1000-1430440 | 140 | 300 | 4400 | 12201 | 225454 | 225454
RCQ-1000-1430450 | 140 | 300 | 4500 | 12492 | 230385 | 230385
RCQ-1000-1430460 | 140 | 300 | 4600 | 12782 | 235320 | 235320
RCQ-1000-1430470 | 140 | 300 | 4700 | 13073 | 240250 | 240250
RCQ-1000-1430480 | 140 | 300 | 4800 | 13363 | 245183 | 245183
RCQ-1000-1430490 | 140 | 300 | 4900 | 13654 | 250115 | 250115
RCQ-1000-1430500 | 140 | 300 | 5000 | 13944 | 255048 | 255048
RCQ-1000-1438080 | 140 | 380 | 800 | 1952 | 55516 | 55516
RCQ-1000-1438090 | 140 | 380 | 900 | 2277 | 61286 | 61286
RCQ-1000-1438100 | 140 | 380 | 1000 | 2603 | 67055 | 67055
RCQ-1000-1438110 | 140 | 380 | 1100 | 2928 | 72827 | 72827
RCQ-1000-1438120 | 140 | 380 | 1200 | 3253 | 78598 | 78598
RCQ-1000-1438130 | 140 | 380 | 1300 | 3579 | 84367 | 84367
RCQ-1000-1438140 | 140 | 380 | 1400 | 3904 | 90137 | 90137
RCQ-1000-1438150 | 140 | 380 | 1500 | 4229 | 95908 | 95908
RCQ-1000-1438160 | 140 | 380 | 1600 | 4555 | 101680 | 101680
RCQ-1000-1438170 | 140 | 380 | 1700 | 4880 | 107449 | 107449
RCQ-1000-1438180 | 140 | 380 | 1800 | 5205 | 113218 | 113218
RCQ-1000-1438190 | 140 | 380 | 1900 | 5531 | 118990 | 118990
RCQ-1000-1438200 | 140 | 380 | 2000 | 5856 | 124762 | 124762
RCQ-1000-1438210 | 140 | 380 | 2100 | 6181 | 130531 | 130531
RCQ-1000-1438220 | 140 | 380 | 2200 | 6507 | 136300 | 136300
RCQ-1000-1438230 | 140 | 380 | 2300 | 6832 | 142072 | 142072
RCQ-1000-1438240 | 140 | 380 | 2400 | 7157 | 147843 | 147843
RCQ-1000-1438250 | 140 | 380 | 2500 | 7483 | 153612 | 153612
RCQ-1000-1438260 | 140 | 380 | 2600 | 7808 | 159382 | 159382
RCQ-1000-1438270 | 140 | 380 | 2700 | 8133 | 165153 | 165153
RCQ-1000-1438280 | 140 | 380 | 2800 | 8459 | 170925 | 170925
RCQ-1000-1438290 | 140 | 380 | 2900 | 8784 | 176694 | 176694
RCQ-1000-1438300 | 140 | 380 | 3000 | 9109 | 182463 | 182463
RCQ-1000-1438310 | 140 | 380 | 3100 | 9435 | 188235 | 188235
RCQ-1000-1438320 | 140 | 380 | 3200 | 9760 | 194007 | 194007
RCQ-1000-1438330 | 140 | 380 | 3300 | 10085 | 199776 | 199776
RCQ-1000-1438340 | 140 | 380 | 3400 | 10411 | 205545 | 205545
RCQ-1000-1438350 | 140 | 380 | 3500 | 10736 | 211317 | 211317
RCQ-1000-1438360 | 140 | 380 | 3600 | 11061 | 217088 | 217088
RCQ-1000-1438370 | 140 | 380 | 3700 | 11387 | 222858 | 222858
RCQ-1000-1438380 | 140 | 380 | 3800 | 11712 | 228627 | 228627
RCQ-1000-1438390 | 140 | 380 | 3900 | 12037 | 234398 | 234398
RCQ-1000-1438400 | 140 | 380 | 4000 | 12363 | 240170 | 240170
RCQ-1000-1438410 | 140 | 380 | 4100 | 12688 | 245939 | 245939
RCQ-1000-1438420 | 140 | 380 | 4200 | 13013 | 251709 | 251709
RCQ-1000-1438430 | 140 | 380 | 4300 | 13339 | 257480 | 257480
RCQ-1000-1438440 | 140 | 380 | 4400 | 13664 | 263252 | 263252
RCQ-1000-1438450 | 140 | 380 | 4500 | 13989 | 269021 | 269021
RCQ-1000-1438460 | 140 | 380 | 4600 | 14315 | 274790 | 274790
RCQ-1000-1438470 | 140 | 380 | 4700 | 14640 | 280562 | 280562
RCQ-1000-1438480 | 140 | 380 | 4800 | 14965 | 286333 | 286333
RCQ-1000-1438490 | 140 | 380 | 4900 | 15291 | 292103 | 292103
RCQ-1000-1438500 | 140 | 380 | 5000 | 15616 | 297872 | 297872
RCQF-1000-0826080 | 80 | 260 | 800 | 935 | 47405 | 47405
RCQF-1000-0826090 | 80 | 260 | 900 | 1169 | 50964 | 50964
RCQF-1000-0826100 | 80 | 260 | 1000 | 1403 | 54524 | 54524
RCQF-1000-0826110 | 80 | 260 | 1100 | 1636 | 58083 | 58083
RCQF-1000-0826120 | 80 | 260 | 1200 | 1870 | 61642 | 61642
RCQF-1000-0826130 | 80 | 260 | 1300 | 2104 | 65202 | 65202
RCQF-1000-0826140 | 80 | 260 | 1400 | 2338 | 68761 | 68761
RCQF-1000-0826150 | 80 | 260 | 1500 | 2571 | 72320 | 72320
RCQF-1000-0826160 | 80 | 260 | 1600 | 2805 | 75880 | 75880
RCQF-1000-0826170 | 80 | 260 | 1700 | 3039 | 79439 | 79439
RCQF-1000-0826180 | 80 | 260 | 1800 | 3273 | 82998 | 82998
RCQF-1000-0826190 | 80 | 260 | 1900 | 3506 | 86558 | 86558
RCQF-1000-0826200 | 80 | 260 | 2000 | 3740 | 90117 | 90117
RCQF-1000-0826210 | 80 | 260 | 2100 | 3974 | 93676 | 93676
RCQF-1000-0826220 | 80 | 260 | 2200 | 4208 | 97236 | 97236
RCQF-1000-0826230 | 80 | 260 | 2300 | 4441 | 100795 | 100795
RCQF-1000-0826260 | 80 | 260 | 2600 | 5143 | 111473 | 111473
RCQF-1000-0826250 | 80 | 260 | 2500 | 4909 | 107913 | 107913
RCQF-1000-0826270 | 80 | 260 | 2700 | 5376 | 115032 | 115032
RCQF-1000-0826280 | 80 | 260 | 2800 | 5610 | 118591 | 118591
RCQF-1000-0826290 | 80 | 260 | 2900 | 5844 | 122151 | 122151
RCQF-1000-0826300 | 80 | 260 | 3000 | 6078 | 125710 | 125710
RCQF-1000-0826310 | 80 | 260 | 3100 | 6311 | 129269 | 129269
RCQF-1000-0826320 | 80 | 260 | 3200 | 6545 | 132829 | 132829
RCQF-1000-0826340 | 80 | 260 | 3400 | 7013 | 139947 | 139947
RCQF-1000-0826350 | 80 | 260 | 3500 | 7246 | 143507 | 143507
RCQF-1000-0826360 | 80 | 260 | 3600 | 7480 | 147066 | 147066
RCQF-1000-0826370 | 80 | 260 | 3700 | 7714 | 150625 | 150625
RCQF-1000-0826380 | 80 | 260 | 3800 | 7948 | 154184 | 154184
RCQF-1000-0830080 | 80 | 300 | 800 | 1140 | 51133 | 51133
RCQF-1000-0830090 | 80 | 300 | 900 | 1425 | 55119 | 55119
RCQF-1000-0830100 | 80 | 300 | 1000 | 1710 | 59105 | 59105
RCQF-1000-0830110 | 80 | 300 | 1100 | 1995 | 63091 | 63091
RCQF-1000-0830120 | 80 | 300 | 1200 | 2280 | 67078 | 67078
RCQF-1000-0830130 | 80 | 300 | 1300 | 2565 | 71064 | 71064
RCQF-1000-0830140 | 80 | 300 | 1400 | 2850 | 75050 | 75050
RCQF-1000-0830150 | 80 | 300 | 1500 | 3135 | 79037 | 79037
RCQF-1000-0830160 | 80 | 300 | 1600 | 3420 | 83023 | 83023
RCQF-1000-0830170 | 80 | 300 | 1700 | 3705 | 87009 | 87009
RCQF-1000-0830180 | 80 | 300 | 1800 | 3990 | 90996 | 90996
RCQF-1000-0830190 | 80 | 300 | 1900 | 4275 | 94982 | 94982
RCQF-1000-0830200 | 80 | 300 | 2000 | 4560 | 98968 | 98968
RCQF-1000-0830210 | 80 | 300 | 2100 | 4845 | 102954 | 102954
RCQF-1000-0830220 | 80 | 300 | 2200 | 5130 | 106941 | 106941
RCQF-1000-0830230 | 80 | 300 | 2300 | 5415 | 110927 | 110927
RCQF-1000-0830300 | 80 | 300 | 3000 | 7410 | 138831 | 138831
RCQF-1000-0830250 | 80 | 300 | 2500 | 5985 | 118900 | 118900
RCQF-1000-0830260 | 80 | 300 | 2600 | 6270 | 122886 | 122886
RCQF-1000-0830270 | 80 | 300 | 2700 | 6555 | 126872 | 126872
RCQF-1000-0830280 | 80 | 300 | 2800 | 6840 | 130858 | 130858
RCQF-1000-0830290 | 80 | 300 | 2900 | 7125 | 134845 | 134845
RCQF-1000-0830310 | 80 | 300 | 3100 | 7695 | 142817 | 142817
RCQF-1000-0830330 | 80 | 300 | 3300 | 8265 | 150790 | 150790
RCQF-1000-0830340 | 80 | 300 | 3400 | 8550 | 154776 | 154776
RCQF-1000-0830350 | 80 | 300 | 3500 | 8835 | 158763 | 158763
RCQF-1000-0830360 | 80 | 300 | 3600 | 9120 | 162749 | 162749
RCQF-1000-0830370 | 80 | 300 | 3700 | 9405 | 166735 | 166735
RCQF-1000-0830380 | 80 | 300 | 3800 | 9690 | 170721 | 170721
RCQF-1000-0838080 | 80 | 380 | 800 | 1309 | 56028 | 56028
RCQF-1000-0838090 | 80 | 380 | 900 | 1636 | 60546 | 60546
RCQF-1000-0838100 | 80 | 380 | 1000 | 1964 | 65065 | 65065
RCQF-1000-0838110 | 80 | 380 | 1100 | 2291 | 69584 | 69584
RCQF-1000-0838120 | 80 | 380 | 1200 | 2618 | 74102 | 74102
RCQF-1000-0838130 | 80 | 380 | 1300 | 2945 | 78621 | 78621
RCQF-1000-0838140 | 80 | 380 | 1400 | 3273 | 83139 | 83139
RCQF-1000-0838150 | 80 | 380 | 1500 | 3800 | 87658 | 87658
RCQF-1000-0838160 | 80 | 380 | 1600 | 3927 | 92177 | 92177
RCQF-1000-0838170 | 80 | 380 | 1700 | 4254 | 96695 | 96695
RCQF-1000-0838180 | 80 | 380 | 1800 | 4582 | 101214 | 101214
RCQF-1000-0838190 | 80 | 380 | 1900 | 4909 | 105733 | 105733
RCQF-1000-0838200 | 80 | 380 | 2000 | 5236 | 110251 | 110251
RCQF-1000-0838210 | 80 | 380 | 2100 | 5563 | 114770 | 114770
RCQF-1000-0838220 | 80 | 380 | 2200 | 5891 | 119288 | 119288
RCQF-1000-0838230 | 80 | 380 | 2300 | 6218 | 123807 | 123807
RCQF-1000-0838240 | 80 | 380 | 2400 | 6545 | 128326 | 128326
RCQF-1000-0838250 | 80 | 380 | 2500 | 6872 | 132844 | 132844
RCQF-1000-0838260 | 80 | 380 | 2600 | 7200 | 137363 | 137363
RCQF-1000-0838270 | 80 | 380 | 2700 | 7527 | 141882 | 141882
RCQF-1000-0838280 | 80 | 380 | 2800 | 7854 | 146400 | 146400
RCQF-1000-0838290 | 80 | 380 | 2900 | 8181 | 150919 | 150919
RCQF-1000-0838300 | 80 | 380 | 3000 | 8509 | 155437 | 155437
RCQF-1000-0838310 | 80 | 380 | 3100 | 8836 | 159956 | 159956
RCQF-1000-0838320 | 80 | 380 | 3200 | 9163 | 164475 | 164475
RCQF-1000-0838330 | 80 | 380 | 3300 | 9490 | 168993 | 168993
RCQF-1000-0838340 | 80 | 380 | 3400 | 9818 | 173512 | 173512
RCQF-1000-0838350 | 80 | 380 | 3500 | 10145 | 178031 | 178031
RCQF-1000-0838360 | 80 | 380 | 3600 | 10472 | 182549 | 182549
RCQF-1000-0838370 | 80 | 380 | 3700 | 10799 | 187068 | 187068
RCQF-1000-0838380 | 80 | 380 | 3800 | 11127 | 191586 | 191586
RCQF-1000-1226080 | 120 | 260 | 800 | 1120 | 47890 | 47890
RCQF-1000-1226090 | 120 | 260 | 900 | 1307 | 51497 | 51497
RCQF-1000-1226100 | 120 | 260 | 1000 | 1493 | 55103 | 55103
RCQF-1000-1226110 | 120 | 260 | 1100 | 1680 | 58710 | 58710
RCQF-1000-1226120 | 120 | 260 | 1200 | 1867 | 62316 | 62316
RCQF-1000-1226130 | 120 | 260 | 1300 | 2053 | 65922 | 65922
RCQF-1000-1226140 | 120 | 260 | 1400 | 2240 | 69529 | 69529
RCQF-1000-1226150 | 120 | 260 | 1500 | 2427 | 73135 | 73135
RCQF-1000-1226160 | 120 | 260 | 1600 | 2613 | 76741 | 76741
RCQF-1000-1226170 | 120 | 260 | 1700 | 2800 | 80348 | 80348
RCQF-1000-1226180 | 120 | 260 | 1800 | 2987 | 83954 | 83954
RCQF-1000-1226190 | 120 | 260 | 1900 | 3173 | 87561 | 87561
RCQF-1000-1226200 | 120 | 260 | 2000 | 3360 | 91167 | 91167
RCQF-1000-1226210 | 120 | 260 | 2100 | 3547 | 94773 | 94773
RCQF-1000-1226220 | 120 | 260 | 2200 | 3733 | 98380 | 98380
RCQF-1000-1226230 | 120 | 260 | 2300 | 3920 | 101986 | 101986
RCQF-1000-1226240 | 120 | 260 | 2400 | 4107 | 105593 | 105593
RCQF-1000-1226250 | 120 | 260 | 2500 | 4293 | 109199 | 109199
RCQF-1000-1226260 | 120 | 260 | 2600 | 4480 | 112805 | 112805
RCQF-1000-1226270 | 120 | 260 | 2700 | 4667 | 116412 | 116412
RCQF-1000-1226280 | 120 | 260 | 2800 | 4853 | 120018 | 120018
RCQF-1000-1226290 | 120 | 260 | 2900 | 5040 | 123624 | 123624
RCQF-1000-1226300 | 120 | 260 | 3000 | 5227 | 127231 | 127231
RCQF-1000-1226310 | 120 | 260 | 3100 | 5413 | 130837 | 130837
RCQF-1000-1226320 | 120 | 260 | 3200 | 5600 | 134444 | 134444
RCQF-1000-1226330 | 120 | 260 | 3300 | 5787 | 138050 | 138050
RCQF-1000-1226340 | 120 | 260 | 3400 | 5973 | 141656 | 141656
RCQF-1000-1226350 | 120 | 260 | 3500 | 6160 | 145263 | 145263
RCQF-1000-1226360 | 120 | 260 | 3600 | 6347 | 148869 | 148869
RCQF-1000-1226370 | 120 | 260 | 3700 | 6533 | 152475 | 152475
RCQF-1000-1226380 | 120 | 260 | 3800 | 6720 | 156082 | 156082
RCQF-1000-1226390 | 120 | 260 | 3900 | 6907 | 159688 | 159688
RCQF-1000-1226400 | 120 | 260 | 4000 | 7093 | 163295 | 163295
RCQF-1000-1226410 | 120 | 260 | 4100 | 7280 | 166901 | 166901
RCQF-1000-1226420 | 120 | 260 | 4200 | 7467 | 170507 | 170507
RCQF-1000-1226430 | 120 | 260 | 4300 | 7653 | 174114 | 174114
RCQF-1000-1226440 | 120 | 260 | 4400 | 7840 | 177720 | 177720
RCQF-1000-1226450 | 120 | 260 | 4500 | 8027 | 181326 | 181326
RCQF-1000-1226460 | 120 | 260 | 4600 | 8213 | 184933 | 184933
RCQF-1000-1226470 | 120 | 260 | 4700 | 8400 | 188539 | 188539
RCQF-1000-1226480 | 120 | 260 | 4800 | 8587 | 192146 | 192146
RCQF-1000-1226490 | 120 | 260 | 4900 | 8774 | 195752 | 195752
RCQF-1000-1226500 | 120 | 260 | 5000 | 8960 | 199358 | 199358
RCQF-1000-1230080 | 120 | 300 | 800 | 1365 | 53746 | 53746
RCQF-1000-1230090 | 120 | 300 | 900 | 1593 | 57992 | 57992
RCQF-1000-1230100 | 120 | 300 | 1000 | 1820 | 62239 | 62239
RCQF-1000-1230110 | 120 | 300 | 1100 | 2048 | 66485 | 66485
RCQF-1000-1230120 | 120 | 300 | 1200 | 2275 | 70731 | 70731
RCQF-1000-1230130 | 120 | 300 | 1300 | 2503 | 74978 | 74978
RCQF-1000-1230140 | 120 | 300 | 1400 | 2730 | 79224 | 79224
RCQF-1000-1230150 | 120 | 300 | 1500 | 2958 | 83470 | 83470
RCQF-1000-1230160 | 120 | 300 | 1600 | 3185 | 87716 | 87716
RCQF-1000-1230170 | 120 | 300 | 1700 | 3413 | 91963 | 91963
RCQF-1000-1230180 | 120 | 300 | 1800 | 3640 | 96209 | 96209
RCQF-1000-1230190 | 120 | 300 | 1900 | 3868 | 100455 | 100455
RCQF-1000-1230200 | 120 | 300 | 2000 | 4095 | 104702 | 104702
RCQF-1000-1230210 | 120 | 300 | 2100 | 4323 | 108948 | 108948
RCQF-1000-1230220 | 120 | 300 | 2200 | 4550 | 113194 | 113194
RCQF-1000-1230230 | 120 | 300 | 2300 | 4778 | 117440 | 117440
RCQF-1000-1230240 | 120 | 300 | 2400 | 5005 | 121687 | 121687
RCQF-1000-1230250 | 120 | 300 | 2500 | 5233 | 125933 | 125933
RCQF-1000-1230260 | 120 | 300 | 2600 | 5460 | 130179 | 130179
RCQF-1000-1230270 | 120 | 300 | 2700 | 5688 | 134426 | 134426
RCQF-1000-1230280 | 120 | 300 | 2800 | 5915 | 138672 | 138672
RCQF-1000-1230290 | 120 | 300 | 2900 | 6143 | 142918 | 142918
RCQF-1000-1230300 | 120 | 300 | 3000 | 6370 | 147164 | 147164
RCQF-1000-1230310 | 120 | 300 | 3100 | 6598 | 151411 | 151411
RCQF-1000-1230320 | 120 | 300 | 3200 | 6825 | 155657 | 155657
RCQF-1000-1230330 | 120 | 300 | 3300 | 7053 | 159903 | 159903
RCQF-1000-1230340 | 120 | 300 | 3400 | 7280 | 164150 | 164150
RCQF-1000-1230350 | 120 | 300 | 3500 | 7508 | 168396 | 168396
RCQF-1000-1230360 | 120 | 300 | 3600 | 7735 | 172642 | 172642
RCQF-1000-1230370 | 120 | 300 | 3700 | 7963 | 176889 | 176889
RCQF-1000-1230380 | 120 | 300 | 3800 | 8190 | 181135 | 181135
RCQF-1000-1230390 | 120 | 300 | 3900 | 8418 | 185381 | 185381
RCQF-1000-1230400 | 120 | 300 | 4000 | 8645 | 189627 | 189627
RCQF-1000-1230410 | 120 | 300 | 4100 | 8873 | 193874 | 193874
RCQF-1000-1230420 | 120 | 300 | 4200 | 9100 | 198120 | 198120
RCQF-1000-1230430 | 120 | 300 | 4300 | 9328 | 202366 | 202366
RCQF-1000-1230440 | 120 | 300 | 4400 | 9555 | 206613 | 206613
RCQF-1000-1230450 | 120 | 300 | 4500 | 9783 | 210859 | 210859
RCQF-1000-1230460 | 120 | 300 | 4600 | 10010 | 215105 | 215105
RCQF-1000-1230470 | 120 | 300 | 4700 | 10238 | 219351 | 219351
RCQF-1000-1230480 | 120 | 300 | 4800 | 10465 | 223598 | 223598
RCQF-1000-1230490 | 120 | 300 | 4900 | 10693 | 227844 | 227844
RCQF-1000-1230500 | 120 | 300 | 5000 | 10920 | 232090 | 232090
RCQF-1000-1238080 | 120 | 380 | 800 | 1590 | 58915 | 58915
RCQF-1000-1238090 | 120 | 380 | 900 | 1856 | 63721 | 63721
RCQF-1000-1238100 | 120 | 380 | 1000 | 2121 | 68528 | 68528
RCQF-1000-1238110 | 120 | 380 | 1100 | 2386 | 73335 | 73335
RCQF-1000-1238120 | 120 | 380 | 1200 | 2651 | 78141 | 78141
RCQF-1000-1238130 | 120 | 380 | 1300 | 2916 | 82948 | 82948
RCQF-1000-1238140 | 120 | 380 | 1400 | 3181 | 87754 | 87754
RCQF-1000-1238150 | 120 | 380 | 1500 | 3446 | 92561 | 92561
RCQF-1000-1238160 | 120 | 380 | 1600 | 3711 | 97368 | 97368
RCQF-1000-1238170 | 120 | 380 | 1700 | 3976 | 102174 | 102174
RCQF-1000-1238180 | 120 | 380 | 1800 | 4241 | 106981 | 106981
RCQF-1000-1238190 | 120 | 380 | 1900 | 4506 | 111788 | 111788
RCQF-1000-1238200 | 120 | 380 | 2000 | 4771 | 116594 | 116594
RCQF-1000-1238210 | 120 | 380 | 2100 | 5036 | 121401 | 121401
RCQF-1000-1238220 | 120 | 380 | 2200 | 5301 | 126208 | 126208
RCQF-1000-1238230 | 120 | 380 | 2300 | 5566 | 131014 | 131014
RCQF-1000-1238260 | 120 | 380 | 2600 | 6362 | 145434 | 145434
RCQF-1000-1238250 | 120 | 380 | 2500 | 6097 | 140628 | 140628
RCQF-1000-1238270 | 120 | 380 | 2700 | 6627 | 150241 | 150241
RCQF-1000-1238280 | 120 | 380 | 2800 | 6892 | 155047 | 155047
RCQF-1000-1238290 | 120 | 380 | 2900 | 7157 | 159854 | 159854
RCQF-1000-1238300 | 120 | 380 | 3000 | 7422 | 164661 | 164661
RCQF-1000-1238310 | 120 | 380 | 3100 | 7687 | 169467 | 169467
RCQF-1000-1238320 | 120 | 380 | 3200 | 7952 | 174274 | 174274
RCQF-1000-1238330 | 120 | 380 | 3300 | 8217 | 179081 | 179081
RCQF-1000-1238340 | 120 | 380 | 3400 | 8482 | 183887 | 183887
RCQF-1000-1238350 | 120 | 380 | 3500 | 8747 | 188694 | 188694
RCQF-1000-1238380 | 120 | 380 | 3800 | 9543 | 203114 | 203114
RCQF-1000-1238370 | 120 | 380 | 3700 | 9277 | 198307 | 198307
RCQF-1000-1238390 | 120 | 380 | 3900 | 9808 | 207920 | 207920
RCQF-1000-1238400 | 120 | 380 | 4000 | 10073 | 212727 | 212727
RCQF-1000-1238410 | 120 | 380 | 4100 | 10338 | 217534 | 217534
RCQF-1000-1238420 | 120 | 380 | 4200 | 10603 | 222340 | 222340
RCQF-1000-1238430 | 120 | 380 | 4300 | 10868 | 227147 | 227147
RCQF-1000-1238440 | 120 | 380 | 4400 | 11133 | 231954 | 231954
RCQF-1000-1238450 | 120 | 380 | 4500 | 11398 | 236760 | 236760
RCQF-1000-1238460 | 120 | 380 | 4600 | 11663 | 241567 | 241567
RCQF-1000-1238470 | 120 | 380 | 4700 | 11928 | 246374 | 246374
RCQF-1000-1238480 | 120 | 380 | 4800 | 12193 | 251180 | 251180
RCQF-1000-1238490 | 120 | 380 | 4900 | 12458 | 255987 | 255987
RCQF-1000-1238500 | 120 | 380 | 5000 | 12723 | 260793 | 260793
RCQF-1000-1426080 | 140 | 260 | 800 | 1464 | 53166 | 53166
RCQF-1000-1426090 | 140 | 260 | 900 | 1708 | 57342 | 57342
RCQF-1000-1426100 | 140 | 260 | 1000 | 1952 | 61518 | 61518
RCQF-1000-1426110 | 140 | 260 | 1100 | 2196 | 65697 | 65697
RCQF-1000-1426120 | 140 | 260 | 1200 | 2440 | 69875 | 69875
RCQF-1000-1426130 | 140 | 260 | 1300 | 2684 | 74051 | 74051
RCQF-1000-1426140 | 140 | 260 | 1400 | 2928 | 78227 | 78227
RCQF-1000-1426150 | 140 | 260 | 1500 | 3172 | 82405 | 82405
RCQF-1000-1426160 | 140 | 260 | 1600 | 3416 | 86583 | 86583
RCQF-1000-1426170 | 140 | 260 | 1700 | 3660 | 90759 | 90759
RCQF-1000-1426180 | 140 | 260 | 1800 | 3904 | 94935 | 94935
RCQF-1000-1426190 | 140 | 260 | 1900 | 4148 | 99114 | 99114
RCQF-1000-1426200 | 140 | 260 | 2000 | 4392 | 103292 | 103292
RCQF-1000-1426210 | 140 | 260 | 2100 | 4636 | 107468 | 107468
RCQF-1000-1426220 | 140 | 260 | 2200 | 4880 | 111644 | 111644
RCQF-1000-1426230 | 140 | 260 | 2300 | 5124 | 115822 | 115822
RCQF-1000-1426240 | 140 | 260 | 2400 | 5368 | 120000 | 120000
RCQF-1000-1426250 | 140 | 260 | 2500 | 5612 | 124176 | 124176
RCQF-1000-1426260 | 140 | 260 | 2600 | 5856 | 128352 | 128352
RCQF-1000-1426270 | 140 | 260 | 2700 | 6100 | 132531 | 132531
RCQF-1000-1426280 | 140 | 260 | 2800 | 6344 | 136709 | 136709
RCQF-1000-1426290 | 140 | 260 | 2900 | 6588 | 140885 | 140885
RCQF-1000-1426300 | 140 | 260 | 3000 | 6832 | 145061 | 145061
RCQF-1000-1426310 | 140 | 260 | 3100 | 7076 | 149239 | 149239
RCQF-1000-1426320 | 140 | 260 | 3200 | 7320 | 153417 | 153417
RCQF-1000-1426330 | 140 | 260 | 3300 | 7564 | 157593 | 157593
RCQF-1000-1426340 | 140 | 260 | 3400 | 7808 | 161769 | 161769
RCQF-1000-1426350 | 140 | 260 | 3500 | 8052 | 165948 | 165948
RCQF-1000-1426360 | 140 | 260 | 3600 | 8296 | 170126 | 170126
RCQF-1000-1426370 | 140 | 260 | 3700 | 8540 | 174302 | 174302
RCQF-1000-1426380 | 140 | 260 | 3800 | 8784 | 178478 | 178478
RCQF-1000-1426390 | 140 | 260 | 3900 | 9028 | 182656 | 182656
RCQF-1000-1426400 | 140 | 260 | 4000 | 9272 | 186834 | 186834
RCQF-1000-1426410 | 140 | 260 | 4100 | 9516 | 191010 | 191010
RCQF-1000-1426420 | 140 | 260 | 4200 | 9760 | 195186 | 195186
RCQF-1000-1426430 | 140 | 260 | 4300 | 10004 | 199365 | 199365
RCQF-1000-1426440 | 140 | 260 | 4400 | 10248 | 203543 | 203543
RCQF-1000-1426450 | 140 | 260 | 4500 | 10492 | 207719 | 207719
RCQF-1000-1426460 | 140 | 260 | 4600 | 10736 | 211895 | 211895
RCQF-1000-1426470 | 140 | 260 | 4700 | 10980 | 216073 | 216073
RCQF-1000-1426480 | 140 | 260 | 4800 | 11224 | 220251 | 220251
RCQF-1000-1426490 | 140 | 260 | 4900 | 11468 | 224427 | 224427
RCQF-1000-1426500 | 140 | 260 | 5000 | 11712 | 228603 | 228603
RCQF-1000-1430080 | 140 | 300 | 800 | 1743 | 59920 | 59920
RCQF-1000-1430090 | 140 | 300 | 900 | 2034 | 64855 | 64855
RCQF-1000-1430100 | 140 | 300 | 1000 | 2324 | 69786 | 69786
RCQF-1000-1430110 | 140 | 300 | 1100 | 2615 | 74721 | 74721
RCQF-1000-1430120 | 140 | 300 | 1200 | 2905 | 79651 | 79651
RCQF-1000-1430130 | 140 | 300 | 1300 | 3196 | 84586 | 84586
RCQF-1000-1430140 | 140 | 300 | 1400 | 3486 | 89516 | 89516
RCQF-1000-1430150 | 140 | 300 | 1500 | 3777 | 94451 | 94451
RCQF-1000-1430160 | 140 | 300 | 1600 | 4067 | 99382 | 99382
RCQF-1000-1430170 | 140 | 300 | 1700 | 4358 | 104317 | 104317
RCQF-1000-1430180 | 140 | 300 | 1800 | 4648 | 109247 | 109247
RCQF-1000-1430190 | 140 | 300 | 1900 | 4939 | 114182 | 114182
RCQF-1000-1430200 | 140 | 300 | 2000 | 5229 | 119112 | 119112
RCQF-1000-1430210 | 140 | 300 | 2100 | 5520 | 124047 | 124047
RCQF-1000-1430220 | 140 | 300 | 2200 | 5810 | 128977 | 128977
RCQF-1000-1430230 | 140 | 300 | 2300 | 6101 | 133912 | 133912
RCQF-1000-1430240 | 140 | 300 | 2400 | 6391 | 138843 | 138843
RCQF-1000-1430250 | 140 | 300 | 2500 | 6682 | 143778 | 143778
RCQF-1000-1430260 | 140 | 300 | 2600 | 6972 | 148708 | 148708
RCQF-1000-1430270 | 140 | 300 | 2700 | 7263 | 153643 | 153643
RCQF-1000-1430280 | 140 | 300 | 2800 | 7553 | 158573 | 158573
RCQF-1000-1430290 | 140 | 300 | 2900 | 7844 | 163508 | 163508
RCQF-1000-1430300 | 140 | 300 | 3000 | 8134 | 168439 | 168439
RCQF-1000-1430310 | 140 | 300 | 3100 | 8425 | 173374 | 173374
RCQF-1000-1430320 | 140 | 300 | 3200 | 8715 | 178304 | 178304
RCQF-1000-1430330 | 140 | 300 | 3300 | 9006 | 183239 | 183239
RCQF-1000-1430340 | 140 | 300 | 3400 | 9296 | 188169 | 188169
RCQF-1000-1430350 | 140 | 300 | 3500 | 9587 | 193104 | 193104
RCQF-1000-1430360 | 140 | 300 | 3600 | 9877 | 198035 | 198035
RCQF-1000-1430370 | 140 | 300 | 3700 | 10168 | 202970 | 202970
RCQF-1000-1430380 | 140 | 300 | 3800 | 10458 | 207900 | 207900
RCQF-1000-1430390 | 140 | 300 | 3900 | 10749 | 212835 | 212835
RCQF-1000-1430400 | 140 | 300 | 4000 | 11039 | 217765 | 217765
RCQF-1000-1430410 | 140 | 300 | 4100 | 11330 | 222700 | 222700
RCQF-1000-1430420 | 140 | 300 | 4200 | 11620 | 227630 | 227630
RCQF-1000-1430430 | 140 | 300 | 4300 | 11911 | 232565 | 232565
RCQF-1000-1430440 | 140 | 300 | 4400 | 12201 | 237496 | 237496
RCQF-1000-1430450 | 140 | 300 | 4500 | 12492 | 242431 | 242431
RCQF-1000-1430460 | 140 | 300 | 4600 | 12782 | 247361 | 247361
RCQF-1000-1430470 | 140 | 300 | 4700 | 13073 | 252294 | 252294
RCQF-1000-1430480 | 140 | 300 | 4800 | 13363 | 257226 | 257226
RCQF-1000-1430490 | 140 | 300 | 4900 | 13654 | 262159 | 262159
RCQF-1000-1430500 | 140 | 300 | 5000 | 13944 | 267092 | 267092
RCQF-1000-1438080 | 140 | 380 | 800 | 1952 | 67558 | 67558
RCQF-1000-1438090 | 140 | 380 | 900 | 2277 | 73329 | 73329
RCQF-1000-1438100 | 140 | 380 | 1000 | 2603 | 79101 | 79101
RCQF-1000-1438110 | 140 | 380 | 1100 | 2928 | 84870 | 84870
RCQF-1000-1438120 | 140 | 380 | 1200 | 3253 | 90640 | 90640
RCQF-1000-1438130 | 140 | 380 | 1300 | 3579 | 96411 | 96411
RCQF-1000-1438140 | 140 | 380 | 1400 | 3904 | 102183 | 102183
RCQF-1000-1438150 | 140 | 380 | 1500 | 4229 | 107952 | 107952
RCQF-1000-1438160 | 140 | 380 | 1600 | 4555 | 113721 | 113721
RCQF-1000-1438170 | 140 | 380 | 1700 | 4880 | 119493 | 119493
RCQF-1000-1438180 | 140 | 380 | 1800 | 5205 | 125264 | 125264
RCQF-1000-1438190 | 140 | 380 | 1900 | 5531 | 131034 | 131034
RCQF-1000-1438200 | 140 | 380 | 2000 | 5856 | 136803 | 136803
RCQF-1000-1438210 | 140 | 380 | 2100 | 6181 | 142575 | 142575
RCQF-1000-1438220 | 140 | 380 | 2200 | 6507 | 148346 | 148346
RCQF-1000-1438230 | 140 | 380 | 2300 | 6832 | 154115 | 154115
RCQF-1000-1438240 | 140 | 380 | 2400 | 7157 | 159885 | 159885
RCQF-1000-1438250 | 140 | 380 | 2500 | 7483 | 165656 | 165656
RCQF-1000-1438260 | 140 | 380 | 2600 | 7808 | 171428 | 171428
RCQF-1000-1438270 | 140 | 380 | 2700 | 8133 | 177197 | 177197
RCQF-1000-1438280 | 140 | 380 | 2800 | 8459 | 182966 | 182966
RCQF-1000-1438290 | 140 | 380 | 2900 | 8784 | 188738 | 188738
RCQF-1000-1438300 | 140 | 380 | 3000 | 9109 | 194510 | 194510
RCQF-1000-1438310 | 140 | 380 | 3100 | 9435 | 200279 | 200279
RCQF-1000-1438320 | 140 | 380 | 3200 | 9760 | 206048 | 206048
RCQF-1000-1438330 | 140 | 380 | 3300 | 10085 | 211820 | 211820
RCQF-1000-1438340 | 140 | 380 | 3400 | 10411 | 217591 | 217591
RCQF-1000-1438350 | 140 | 380 | 3500 | 10736 | 223360 | 223360
RCQF-1000-1438360 | 140 | 380 | 3600 | 11061 | 229130 | 229130
RCQF-1000-1438370 | 140 | 380 | 3700 | 11387 | 234901 | 234901
RCQF-1000-1438380 | 140 | 380 | 3800 | 11712 | 240673 | 240673
RCQF-1000-1438390 | 140 | 380 | 3900 | 12037 | 246442 | 246442
RCQF-1000-1438400 | 140 | 380 | 4000 | 12363 | 252211 | 252211
RCQF-1000-1438410 | 140 | 380 | 4100 | 12688 | 257983 | 257983
RCQF-1000-1438420 | 140 | 380 | 4200 | 13013 | 263755 | 263755
RCQF-1000-1438430 | 140 | 380 | 4300 | 13339 | 269524 | 269524
RCQF-1000-1438440 | 140 | 380 | 4400 | 13664 | 275293 | 275293
RCQF-1000-1438450 | 140 | 380 | 4500 | 13989 | 281065 | 281065
RCQF-1000-1438460 | 140 | 380 | 4600 | 14315 | 286836 | 286836
RCQF-1000-1438470 | 140 | 380 | 4700 | 14640 | 292606 | 292606
RCQF-1000-1438480 | 140 | 380 | 4800 | 14965 | 298375 | 298375
RCQF-1000-1438490 | 140 | 380 | 4900 | 15291 | 304146 | 304146
RCQF-1000-1438500 | 140 | 380 | 5000 | 15616 | 309918 | 309918
К оглавлению

## Лист3 (hidden)
Для заливки
Наименование
Код | Опт | РЦ
RMS-1210-000002 | 90.8567 | 156.6496
RMS-1210-000003 | 105.8928 | 182.5737
RMS-1210-000004 | 120.9706 | 208.5701
RMS-1210-000005 | 136.0067 | 234.4943
RMS-1210-000006 | 151.0385 | 260.4112
RMS-1210-000007 | 166.3216 | 286.7613
RMS-1210-000008 | 180.4238 | 311.0756
RMS-1210-000009 | 194.7983 | 335.8591
RMS-1210-000010 | 208.9006 | 360.1734
RMS-1210-000011 | 223.5723 | 385.4695
RMS-1210-000012 | 237.6704 | 409.7766
RMS-3210-000002 | 87.5908 | 151.0186
RMS-3210-000003 | 100.9896 | 174.12
RMS-3210-000004 | 114.4345 | 197.3009
RMS-3210-000005 | 127.8334 | 220.4024
RMS-3210-000006 | 141.2322 | 243.5038
RMS-3210-000007 | 154.8823 | 267.0384
RMS-3210-000008 | 167.3432 | 288.5228
RMS-3210-000009 | 180.0889 | 310.4981
RMS-3210-000010 | 192.554 | 331.9896
RMS-3210-000011 | 205.5927 | 354.4702
RMS-3210-000012 | 218.0579 | 375.9618
RMS-1200-000002 | 42.9283 | 74.0143
RMS-1200-000003 | 55.0845 | 94.9733
RMS-1200-000004 | 69.9296 | 120.5683
RMS-1200-000005 | 84.7793 | 146.1711
RMS-1200-000006 | 95.3149 | 164.3361
RMS-1200-000007 | 111.601 | 192.4156
RMS-1200-000008 | 125.9703 | 217.1902
RMS-1200-000009 | 142.7367 | 246.0978
RMS-1200-000010 | 155.6695 | 268.3958
RMS-1200-000011 | 163.5432 | 281.9711
RMS-1200-000012 | 175.8072 | 303.1159
RMS-3200-000002 | 36.123 | 62.281
RMS-3200-000003 | 45.9718 | 79.2618
RMS-3200-000004 | 56.3325 | 97.1249
RMS-3200-000005 | 67.2362 | 115.9246
RMS-3200-000006 | 78.1355 | 134.7164
RMS-3200-000007 | 90.8574 | 156.6506
RMS-3200-000008 | 102.2145 | 176.2319
RMS-3200-000009 | 111.7537 | 192.6787
RMS-3200-000010 | 124.0221 | 213.8312
RMS-3200-000011 | 137.1928 | 236.5393
RMS-3200-000012 | 147.1898 | 253.7756
RMS-1201-000002 | 51.83 | 89.362
RMS-1201-000003 | 54.7052 | 94.3193
RMS-1201-000004 | 65.3794 | 112.723
RMS-1201-000005 | 75.164 | 129.5931
RMS-1201-000006 | 85.3934 | 147.2301
RMS-1201-000007 | 97.8467 | 168.7011
RMS-1201-000008 | 108.9656 | 187.8717
RMS-1201-000009 | 122.3083 | 210.8764
RMS-1201-000010 | 153.9175 | 265.3751
RMS-1201-000011 | 166.3393 | 286.7919
RMS-1201-000012 | 184.8214 | 318.6577
RMS-3201-000002 | 44.031 | 75.9155
RMS-3201-000003 | 48.0338 | 82.8169
RMS-3201-000004 | 56.929 | 98.1534
RMS-3201-000005 | 66.1655 | 114.0785
RMS-3201-000006 | 78.1381 | 134.7208
RMS-3201-000007 | 85.1014 | 146.7266
RMS-3201-000008 | 96.3731 | 166.1605
RMS-3201-000009 | 107.6089 | 185.5325
RMS-3201-000010 | 118.6245 | 204.5249
RMS-3201-000011 | 140.8983 | 242.9281
RMS-3201-000012 | 155.6831 | 268.4191
RMS-4401-000002 | 24.9984 | 43.1007
RMS-4401-000003 | 30.584 | 52.731
RMS-4401-000004 | 36.1656 | 62.3545
RMS-4401-000005 | 41.7512 | 71.9848
RMS-4401-000006 | 47.3368 | 81.6151
RMS-4401-000007 | 52.27 | 90.1208
RMS-4401-000008 | 57.0002 | 98.2762
RMS-4401-000009 | 61.9452 | 106.8021
RMS-4401-000010 | 66.6754 | 114.9575
RMS-4401-000011 | 71.8742 | 123.9211
RMS-4401-000012 | 73.1945 | 126.1974
Для заливки
Номенклатура
Код | Опт | РЦ
RMS-1001-030001 ROMMER Комплект прямых шаровых кранов с термометрами 1” | 38.5335 | 66.4371 | RMS-1001-030001 | 66.4371 | RMS-1001-030001 ROMMER Комплект прямых шаровых кранов с термометрами 1”
RFC-1021-001620 ROMMER Фитинг компрессионный для труб PEX-AL-PEXb 16х2,0х3/4 | 1.4593 | 2.516 | RFC-1021-001620 | 2.516 | RFC-1021-001620 ROMMER Фитинг компрессионный для труб PEX-AL-PEXb 16х2,0х3/4
RFC-1021-002020 ROMMER Фитинг компрессионный для труб PEX-AL-PEXb 20х2,0х3/4 | 1.6842 | 2.9037 | RFC-1021-002020 | 2.9037 | RFC-1021-002020 ROMMER Фитинг компрессионный для труб PEX-AL-PEXb 20х2,0х3/4
RFC-1026-162634 ROMMER Фитинг компрессионный для труб PEX-AL-PEXc 16х2,6х3/4 | 1.6758 | 2.8893 | RFC-1026-162634 | 2.8893 | RFC-1026-162634 ROMMER Фитинг компрессионный для труб PEX-AL-PEXc 16х2,6х3/4
RFC-1026-202934 ROMMER Фитинг компрессионный для труб PEX-AL-PEXc 20х2,9х3/4 | 1.7941 | 3.0933 | RFC-1026-202934 | 3.0933 | RFC-1026-202934 ROMMER Фитинг компрессионный для труб PEX-AL-PEXc 20х2,9х3/4
RFC-1020-001620 ROMMER Фитинг компрессионный для труб PEX 16х2,0х3/4 | 1.1957 | 2.0615 | RFC-1020-001620 | 2.0615 | RFC-1020-001620 ROMMER Фитинг компрессионный для труб PEX 16х2,0х3/4
RSP-1001-000001 ROMMER Расходомер для коллекторов из нержавеющей стали | 4.9075 | 8.4613 | RSP-1001-000001 | 8.4613 | RSP-1001-000001 ROMMER Расходомер для коллекторов из нержавеющей стали
RMS-1001-010001 ROMMER Регулируемый концевой фитинг с дренажным вентилем, автоматический воздухоотводчик 1" | 11.8191 | 20.3777 | RMS-1001-010001 | 20.3777 | RMS-1001-010001 ROMMER Регулируемый концевой фитинг с дренажным вентилем, автоматический воздухоотводчик 1"
RMS-1001-020001 ROMMER Регулируемый концевой фитинг с дренажным вентилем, ручной воздухоотводчик 1" | 8.1064 | 13.9765 | RMS-1001-020001 | 13.9765 | RMS-1001-020001 ROMMER Регулируемый концевой фитинг с дренажным вентилем, ручной воздухоотводчик 1"
RSP-1001-000005 ROMMER Запорно-балансировочный клапан для коллекторов из нержавеющей стали | 2.0748 | 3.5772 | RSP-1001-000005 | 3.5772 | RSP-1001-000005 ROMMER Запорно-балансировочный клапан для коллекторов из нержавеющей стали
RSP-1001-000006 ROMMER Термостатический клапан для коллекторов из нержавеющей стали | 2.5935 | 4.4716 | RSP-1001-000006 | 4.4716 | RSP-1001-000006 ROMMER Термостатический клапан для коллекторов из нержавеющей стали

## ROMMER Шкафы распределительные
ROMMER Шкафы распределительные
СКИДКА, %
Артикул | Наименование | Размер, мм | Цена с НДС, РУБ | Цена с НДС, с учетом скидки, РУБ
RCM-0001-000013 | RCM-0001-000013 ROMMER Шкаф распределительный наружный 1-3 выхода (ШРН-0) 652х120х367 | 652х120х367 | 3351.7404 | 3351.7404
RCM-0001-000045 | RCM-0001-000045 ROMMER Шкаф распределительный наружный 4-5 выходов (ШРН-1) 652х120х457 | 652х120х457 | 3818.727 | 3818.727
RCM-0001-000067 | RCM-0001-000067 ROMMER Шкаф распределительный наружный 6-7 выходов (ШРН-2) 652х120х557 | 652х120х557 | 4083.2436 | 4083.2436
RCM-0001-000810 | RCM-0001-000810 ROMMER Шкаф распределительный наружный 8-10 выходов (ШРН-3) 652х120х707 | 652х120х707 | 4773.3042 | 4773.3042
RCM-0001-001112 | RCM-0001-001112 ROMMER Шкаф распределительный наружный 11-12 выходов (ШРН-4) 652х120х857 | 652х120х857 | 6100.5078 | 6100.5078
RCM-0001-001316 | RCM-0001-001316 ROMMER Шкаф распределительный наружный 13-16 выходов (ШРН-5) 652х120х1007 | 652х120х1007 | 7173.4866 | 7173.4866
RCM-0001-001718 | RCM-0001-001718 ROMMER Шкаф распределительный наружный 17-18 выходов (ШРН-6) 652х120х1157 | 652х120х1157 | 7998.075 | 7998.075
RCM-0002-000013 | RCM-0002-000013 ROMMER Шкаф распределительный встроенный 1-3 выхода (ШРВ-0) 668х125х402 | 668х125х402 | 4065.0876 | 4065.0876
RCM-0002-000045 | RCM-0002-000045 ROMMER Шкаф распределительный встроенный 4-5 выходов (ШРВ-1) 668х125х492 | 668х125х492 | 4376.769 | 4376.769
RCM-0002-000067 | RCM-0002-000067 ROMMER Шкаф распределительный встроенный 6-7 выходов (ШРВ-2) 668х125х592 | 668х125х592 | 4642.275 | 4642.275
RCM-0002-000810 | RCM-0002-000810 ROMMER Шкаф распределительный встроенный 8-10 выходов (ШРВ-3) 668х125х742 | 668х125х742 | 5312.7516 | 5312.7516
RCM-0002-001112 | RCM-0002-001112 ROMMER Шкаф распределительный встроенный 11-12 выходов (ШРВ-4) 668х125х892 | 668х125х892 | 6713.334 | 6713.334
RCM-0002-001316 | RCM-0002-001316 ROMMER Шкаф распределительный встроенный 13-16 выходов (ШРВ-5) 668х125х1042 | 668х125х1042 | 7873.7064 | 7873.7064
RCM-0002-001718 | RCM-0002-001718 ROMMER Шкаф распределительный встроенный 17-18 выходов (ШРВ-6) 668х125х1192 | 668х125х1192 | 8614.0326 | 8614.0326
К оглавлению

## Rommer бойлеры
СКИДКА, % | 42
Водонагреватель косвенного нагрева ROMMER GT (Китай)
Внешний вид | Код | Модель | Объем, л | Высота | Диаметр | Мощность ТО (кВт) | Цена с НДС, РУБ | Цена с НДС, с учетом скидки РУБ
| RWH-2110-000150 | RWH-2110-000150 ROMMER GT бойлер косвенного нагрева напольный 150 л. без возм. уст. ТЭН | 150 | 1247 | 520 | 35 | 60353.1765 | 35004.8424
| RWH-2110-000200 | RWH-2110-000200 ROMMER GT бойлер косвенного нагрева напольный 200 л. без возм. уст. ТЭН | 200 | 1238 | 580 | 38 | 67461.5433 | 39127.6951
| RWH-2110-000300 | RWH-2110-000300 ROMMER GT бойлер косвенного нагрева напольный 300 л. без возм. уст. ТЭН | 300 | 1461 | 650 | 49 | 104149.8881 | 60406.9351
| RWH-2110-000500 | RWH-2110-000500 ROMMER GT бойлер косвенного нагрева напольный 500 л. без возм. уст. ТЭН | 500 | 1875 | 710 | 60 | 149437.0638 | 86673.497
Запасные части
| 326941 | Термометр для ROMMER GT |  |  |  |  | 2822.3727 | 1636.9762
| 326942 | Магниевый анодный стержень 24/548 мм для ROMMER GT 150 |  |  |  |  | 1519.7455 | 881.4524
| 326943 | Магниевый анодный стержень 24/708 мм для ROMMER GT 200, 300 |  |  |  |  | 1736.8364 | 1007.3651
| 326944 | Магниевый анодный стержень 24/1028 мм для ROMMER GT 500 |  |  |  |  | 2865.7909 | 1662.1587
| 326945 | Прокладка контрольного фланца для ROMMER GT |  |  |  |  | 260.5364 | 151.1111
Водонагреватель комбинированного нагрева (Венгрия) - Распродажа!
Внешний вид | Код | Модель | Объем, л | Высота | Диаметр | Мощность ТО (кВт) | Цена с НДС, РУБ | Цена с НДС, с учетом скидки РУБ
| RWH-1110-050100 | RWH-1110-050100 Rommer бойлер комбинированного нагрева напольный 100 л. ТЭН 3 кВт | 100 | 870 | 496 | 18.5 | 81748.3209 | 47414.0261
| RWH-1110-050150 | RWH-1110-050150 Rommer бойлер комбинированного нагрева напольный 150 л. ТЭН 3 кВт | 150 | 1200 | 496 | 24 | 89533.8752 | 51929.6476
| RWH-1110-050190 | RWH-1110-050190 Rommer бойлер комбинированного нагрева напольный 190 л. ТЭН 3 кВт | 190 | 1410 | 496 | 24 | 96898.5888 | 56201.1815
| RWH-1210-050080 | RWH-1210-050080 Rommer бойлер комбинированного нагрева настенный 80 л. ТЭН 2,4 кВт | 80 | 691 | 496 | 18.5 | 66598.0529 | 38626.8707
| RWH-1210-050100 | RWH-1210-050100 Rommer бойлер комбинированного нагрева настенный 100 л. ТЭН 2,4 кВт | 100 | 851 | 496 | 18.5 | 71963.7728 | 41738.9882
| RWH-1210-050150 | RWH-1210-050150 Rommer бойлер комбинированного нагрева настенный 150 л. ТЭН 2,4 кВт | 150 | 1181 | 496 | 18.5 | 79223.2762 | 45949.5002
| RWH-1210-050190 | RWH-1210-050190 Rommer бойлер комбинированного нагрева настенный 190 л. ТЭН 2,4 кВт | 190 | 1391 | 496 | 18.5 | 86482.7796 | 50160.0122
Водонагреватель косвенного нагрева (Венгрия) - Распродажа!
Внешний вид | Код | Модель | Объем, л | Высота | Диаметр | Мощность ТО (кВт) | Цена с НДС, РУБ | Цена с НДС, с учетом скидки РУБ
| RWH-1110-000100 | RWH-1110-000100 ROMMER бойлер косвенного нагрева напольный 100 л. | 100 | 870 | 496 | 18.5 | 70435.4563 | 40852.5647
| RWH-1110-000150 | RWH-1110-000150 ROMMER бойлер косвенного нагрева напольный 150 л. | 150 | 1200 | 496 | 24 | 79073.767 | 45862.7849
| RWH-1110-000190 | RWH-1110-000190 ROMMER бойлер косвенного нагрева напольный 190 л. | 190 | 1410 | 496 | 24 | 82396.1942 | 47789.7926
| RWH-1210-000080 | RWH-1210-000080 ROMMER бойлер косвенного нагрева настенный 80 л. | 80 | 691 | 496 | 18.5 | 53934.068 | 31281.7594
| RWH-1210-000100 | RWH-1210-000100 ROMMER бойлер косвенного нагрева настенный 100 л. | 100 | 851 | 496 | 18.5 | 59803.6893 | 34686.1398
| RWH-1210-000150 | RWH-1210-000150 ROMMER бойлер косвенного нагрева настенный 150 л. | 150 | 1181 | 496 | 18.5 | 67888.2621 | 39375.192
| RWH-1210-000190 | RWH-1210-000190 ROMMER бойлер косвенного нагрева настенный 190 л. | 190 | 1391 | 496 | 18.5 | 75086.8544 | 43550.3755
ТЭН (Венгрия) - Распродажа!
| 6104550267 | 6104550267 ТЭН для SWH-3 и RWH настенные 2,4 кВт, 220B-0267 |  |  |  |  | 19123.5 | 11091.63
| 6104550318 | 6104550318 ТЭН для SWH-3 и RWH напольные 3 кВт, 220B-0318 |  |  |  |  | 22814 | 13232.12
К оглавлению

## ROMMER теплоизоляция
ROMMER - Теплоизоляционные изделия
СКИДКА, %
Артикул | Наименование | Толщина, мм | Длина, м | Ширина, м | Упаковка, м2 | Цена с НДС, РУБ. за 1 м2 | Цена с НДС, с учетом скидки, РУБ за 1 м2
RMF-0001-032530 | Подложка для теплого пола 3 мм / длина 25 м, 30 м2 | 3 | 25 | 1.2 | 30 | 88.9338 | 88.9338
К оглавлению

## ROMMER Инструмент (Россия)
ROMMER - Ручной механический инструмент (Россия)
СКИДКА, % | 0
Внешний вид | Артикул | Описание | Размер | Цена с НДС, руб | Цена с НДС, с учетом скидки РУБ
| RMT-0002-002025 | Зачистка торцевая для труб PPR с внутренней армировкой | 20*25 | 1214.3712 | 1214.3712
| RMT-0002-003240 |  | 32*40 | 2134.8906 | 2134.8906
| RMT-0002-005063 |  | 50*63 | 3466.2048 | 3466.2048
| RMT-0003-002025 | Зачистка ручная для армированных труб PPR | 20*25 | 1481.2338 | 1481.2338
| RMT-0003-002532 |  | 25*32 | 1898.016 | 1898.016
| RMT-0003-003240 |  | 32*40 | 2488.7082 | 2488.7082
| RMT-0003-005063 |  | 50*63 | 3894.9822 | 3894.9822
| RMT-0004-000020 | Зачистка на перфоратор для армированных труб PPR | 20 | 1274.337 | 1274.337
| RMT-0004-000025 |  | 25 | 1544.1984 | 1544.1984
| RMT-0004-000032 |  | 32 | 1951.9944 | 1951.9944

## ROMMER Дымоходы
ROMMER - Система дымоудаления (Россия)
Изображение | Артикулы ROMMER | Наименование | Цена руб. С НДС
Dn 60/100 Традиционная система
| RCA-6010-211000 | ROMMER RCA-6010-211000 Комплект дымохода АНТИЛЕД 60/100 - 1000мм (Baxi (кроме ECO Nova/Classic), Viessmann, Kiturami, Mizudo, Beretta, Oasis, Wolf, Tiberis, DeDietrich ) хомут в комплекте | 2995.842
| RCA-6010-251000 | ROMMER RCA-6010-251000 Комплект дымохода АНТИЛЕД УНИВЕРСАЛЬНЫЙ 60/100 - 1000мм (кроме Immergas и Navien Deluxe 75/100 ) | 3077.952
| RCA-6010-241000 | ROMMER RCA-6010-241000 Комплект дымохода АНТИЛЕД 60/100 - 1000мм (Bosch, Buderus, Navien S/C/E, Baxi ECO Nova/Classic, Baltur, Fondital ) в комплекте фланец | 3061.53
| RCA-6010-261000 | ROMMER RCA-6010-261000 Комплект дымохода АНТИЛЕД 60/100 - 1000мм (IMMERGAS) | 3509.616
| RCA-6010-210900 | ROMMER RCA-6010-210900 Комплект дымохода СТАНДАРТ 60/100 - 900мм (Baxi (кроме ECO Nova/Classic), Ariston, Vaillant, Viessmann, Kiturami, Mizudo, Beretta, Oasis, Wolf, Haier, Tiberis, DeDietrich, Arderia ) хомут в комплекте + втулка D60 L-50 | 2993.496
| RCA-6010-250900 | ROMMER RCA-6010-250900 Комплект дымохода СТАНДАРТ УНИВЕРСАЛЬНЫЙ 60/100 - 900мм (кроме Immergas и Navien Deluxe 75/100 стар.) | 3087.336
| RCA-6010-240900 | ROMMER RCA-6010-240900 Комплект дымохода СТАНДАРТ 60/100 - 900мм (Bosch, Buderus, Navien S/C/E, Baxi ECO Nova/Classic, Baltur, Fondital ) в комплекте фланец | 2960.652
| RCA-6010-260900 | ROMMER RCA-6010-260900 Комплект дымохода СТАНДАРТ 60/100 - 900мм (IMMERGAS) | 3483.81
| RCA-6010-211220 | ROMMER RCA-6010-211220 Комплект дымохода АНТИЛЕД 60/100 - 1220мм (Baxi (кроме ECO Nova/Classic), Viessmann, Kiturami, Mizudo, Beretta, Oasis, Wolf, Tiberis, DeDietrich ) хомут в комплекте | 3500.232
| RCA-6010-251220 | ROMMER RCA-6010-251220 Комплект дымохода АНТИЛЕД УНИВЕРСАЛЬНЫЙ 60/100 - 1220мм (кроме Immergas и Navien Deluxe 75/100 стар.) | 3622.224
| RCA-6010-241220 | ROMMER RCA-6010-241220 Комплект дымохода АНТИЛЕД 60/100 - 1220мм (Bosch, Buderus, Navien S/C/E, Baxi ECO Nova/Classic, Baltur, Fondital ) в комплекте фланец | 3563.574
| RCA-6010-261220 | ROMMER RCA-6010-261220 Комплект дымохода АНТИЛЕД 60/100 - 1220мм (IMMERGAS) | 4077.348
| RCA-6010-002000 | ROMMER RCA-6010-002000 Удлинитель дымохода коакс. раструбн. 60/100 L 2000 | 5423.952
| RCA-6010-001500 | ROMMER RCA-6010-001500 Удлинитель дымохода коакс. раструбн. 60/100 L 1500 | 3884.976
| RCA-6010-001000 | ROMMER RCA-6010-001000 Удлинитель дымохода коакс. раструбн. 60/100 L 1000 | 1928.412
| RCA-6010-000500 | ROMMER RCA-6010-000500 Удлинитель дымохода коакс. раструбн. 60/100 L 500 | 1191.768
| RCA-6010-000250 | ROMMER RCA-6010-000250 Удлинитель дымохода коакс. раструбн. 60/100 L 250 | 828.138
| RCA-6010-000333 | ROMMER RCA-6010-000333 Наконечник антилёд ремонтный 60/100 (насадка) | 997.05
| RCA-6010-000334 | ROMMER RCA-6010-000334 Оголовок с ветрозащитой D 60/100 БЕЛЫЙ (Алюминий) | 4347.138
| RCA-6010-000003 | ROMMER RCA-6010-000003 Крепление к стене D100 белое RAL металлическое ( хомут) | 333.132
| RCA-6010-001751 | ROMMER RCA-6010-001751 Труба с наконечником АНТИЛЁД 60/100 (900мм) рабочая 750мм | 1677.39
| RCA-6010-001001 | ROMMER RCA-6010-001001 Труба с наконечником АНТИЛЁД 60/100 (1145мм) рабочая 1000мм | 2036.328
| RCA-6010-000700 | ROMMER SCA-6010-000700 Труба с наконечником СТАНДАРТ 60/100 (770мм) рабочая 700мм | 1604.664
| RCA-6010-210190 | ROMMER RCA-6010-210190 Начальный участок 60/100 (Baxi (кроме ECO Nova/Classic), Ariston, Vaillant, Viessmann, Kiturami, Mizudo, Beretta, Oasis, Wolf, Haier, Tiberis, DeDietrich, Arderia ) хомут в комплекте + втулка D60 L-50 | 1811.112
| RCA-6010-250100 | ROMMER RCA-6010-250100 Начальный участок универсальный 60/100 (кроме Immergas и Navien Deluxe 75/100 стар.) | 1815.804
| RCA-6010-240190 | ROMMER RCA-6010-240190 Начальный участок 60/100 (Bosch, Buderus, Navien S/C/E, Baxi ECO Nova/Classic, Baltur, Лемакс, Fondital ) в комплекте фланец | 1806.42
| RCA-6010-000090 | ROMMER RCA-6010-000090 Отвод промежуточный раструбн. 90 гр. 60/100 (наружный диаметр мама/папа) | 1625.778
| RCA-6010-000045 | ROMMER RCA-6010-000045 Отвод промежуточный раструбн. 45 гр. 60/100 (наружный диаметр мама/папа) | 1546.014
| RCA-6010-210100 | ROMMER RCA-6010-210100 Адаптер вертикальный коакс. 60/100 (Baxi (кроме ECO Nova/Classic), Ariston, Vaillant, Viessmann, Kiturami, Mizudo, Beretta, Oasis, Wolf, Haier, Tiberis, DeDietrich, Arderia ) хомут в комплекте + втулка D60 L-50 | 1196.46
| RCA-6010-240100 | ROMMER RCA-6010-240100 Адаптер вертикальный коакс. 60/100 (Bosch, Buderus, Navien S/C/E, Baxi ECO Nova/Classic, Baltur, Лемакс, Fondital ) в комплекте фланец | 1205.844
| RCA-6010-000060 | ROMMER RCA-6010-000060 Уплотнение силиконовое D60 | 133.722
| RCA-6010-000100 | ROMMER RCA-6010-000100 Уплотнение силиконовое D100 | 300.288
| RCA-6010-000006 | ROMMER RCA-6010-000006 Адаптер соединительный D60 М/М | 466.854
| RCA-6010-000101 | ROMMER RCA-6010-000101 Конденсатоотводчик коаксиальный универсальный D 60/100 | 2740.128
| RCA-6010-000001 | ROMMER RCA-6010-000001 Хомут комплект D100 (резиновый хомут, хомут стальн. гнутый, саморезы 2 шт.) | 215.832
| RCA-6010-000005 | ROMMER RCA-6010-000005 Фланец пластиковый (комплект) D100 | 290.904
| RCA-6010-000106 | ROMMER RCA-6010-000106 Накладка декоративная D100 (белая) | 157.182
| RCA-6010-000007 | ROMMER RCA-6010-000007 Втулка D 60 L-50 (папа/папа) | 162.18
Dn 80 Традиционная система
| RCA-0080-002000 | ROMMER RCA-0080-002000 Удлинитель D 80 L 2000 мм | 2798.778
| RCA-0080-001500 | ROMMER RCA-0080-001500 Удлинитель D 80 L 1500 мм | 2066.826
| RCA-0080-001000 | ROMMER RCA-0080-001000 Удлинитель D 80 L 1000 мм | 1259.802
| RCA-0080-000500 | ROMMER RCA-0080-000500 Удлинитель D 80 L 500 мм | 799.986
| RCA-0080-000250 | ROMMER RCA-0080-000250 Удлинитель D 80 L 250 мм | 548.964
| RCA-0080-020111 | ROMMER RCA-0080-020111 Крепление к стене D80 белое металлическое ( хомут) | 319.056
| RCA-0080-010005 | ROMMER RCA-0080-010005 Зонт для вертикальной системы D80 (Нержавейка) | 917.286
| RCA-0080-010006 | ROMMER RCA-0080-010006 Оголовок с ветрозащитой D 80 ЧЕРНЫЙ (Алюминий) | 2920.77
| RCA-0080-010004 | ROMMER RCA-0080-010004 Наконечник белый D80 (алюминий) | 736.644
| RCA-0080-010003 | ROMMER RCA-0080-010003 Наконечник - решетка D80 (алюминий) | 382.398
| RCA-0080-000090 | ROMMER RCA-0080-000090 Отвод D 80 угол 90гр. M/F (мама/папа) | 917.286
| RCA-0080-100090 | ROMMER RCA-0080-100090 Отвод D 80 угол 90гр. M/F (мама/папа) (Ver. 2) | 917.286
| RCA-0080-000045 | ROMMER RCA-0080-000045 Отвод D 80 угол 45гр. M/F (мама/папа) | 919.632
| RCA-8080-210002 | ROMMER RCA-8080-210002 Адаптер моноблочный для перехода на двухтрубную систему 80/80 (Baxi (кроме ECO Nova/Classic), Viessmann, Kiturami, Mizudo, Beretta, Oasis, Wolf, Haier, DeDietrich) в комплекте хомут | 2460.954
| RCA-8080-240002 | ROMMER RCA-8080-240002 Адаптер моноблочный для перехода на двухтрубную систему 80/80 (Ferroli, Bosch, Buderus, Navien S/C/E, Baxi ECO Nova/Classic, Baltur, Fondital ) в комплекте фланец и втулка D60 L-50 | 2512.566
| RCA-8080-250002 | ROMMER RCA-8080-250002 Адаптер моноблочный универсальный для перехода на двухтрубную систему 80/80 (кроме Immergas и Navien Deluxe 75/100 стар.) | 2636.904
| RCA-8080-260022 | RCA-8080-260022 Комплект для раздельной системы D80 IMMERGAS | 2615.79
| RCA-0080-020137 | ROMMER RCA-0080-020137 Конденсатоотводчик универсальный D 80 | 2071.518
| RCA-0080-010002 | ROMMER RCA-0080-010002 Накладка декоративная D80 (белая) | 152.49
| RCA-0080-010007 | ROMMER RCA-0080-010007 Хомут стальной | 131.376
| RCA-0080-010008 | ROMMER RCA-0080-010008 Уплотнение под хомут | 145.452
| RCA-0080-010009 | ROMMER RCA-0080-010009 Прокладка фланца D100 | 187.68
| RCA-0080-010080 | ROMMER RCA-0080-010080 Уплотнение силиконовое D80 | 236.946
| RCA-0080-020136 | ROMMER RCA-0080-020136 Адаптер соединительный D80 М/М | 785.91
| RCA-8080-270002 | ROMMER RCA-8080-270002 Адаптер-переход с 60/100 на DN80 (с забором воздуха из помещения) | 2088.45
| RCA-8080-280002 | ROMMER RCA-8080-280002 Комплект адаптеров (воздуховод + газоход) для перехода на двухтрубную систему 80/80 (Navien E/S/C и др. с фланцевым подключением) | 1981.35
| RCA-8080-290002 | ROMMER RCA-8080-290002 Комплект адаптеров D80 для перехода на раздельную систему Kiturami, Hubert, Haier, Arderia, Baxi (кроме ECO Nova/Classic) | 1981.35
Dn 60/100 Конденсационная система
| RCA-8610-210090 | ROMMER RCA-8610-210090 Комплект универсальн. для конденсационных котлов Viessmann ,Vaillant, Wolf, Ariston, Baxi, Fondital, Ferroli, Navien Ø60/100 | 5036.862
| RCA-8610-010090 | ROMMER RCA-8610-010090 Отвод конденсационный угол 90гр. Ø60/100 | 1799.382
| RCA-8610-000045 | ROMMER RCA-8610-000045 Отвод конденсационный угол 45гр. Ø60/100 | 1980.024
| RCA-8610-000250 | ROMMER RCA-8610-000250 Удлинитель 250 мм конденсационный Ø60/100 | 1705.542
| RCA-8610-000500 | ROMMER RCA-8610-000500 Удлинитель 500 мм конденсационный Ø60/100 | 2632.212
| RCA-8610-001000 | ROMMER RCA-8610-001000 Удлинитель 1000 мм конденсационный Ø60/100 | 4178.226
| RCA-8610-000001 | ROMMER RCA-8610-000001 Оголовок с ветрозащитой вертикальный конденсационный Ø60/100 | 8966.412
| RCA-8610-002000 | ROMMER RCA-8610-002000 Удлинитель 2000 мм конденсационный O60/100 | 6378.876
Dn 80 Конденсационная система
| RCA-0808-00000250 | ROMMER RCA-0808-00000250 Удлинитель 250 мм конденсационный Ø80 | 952.476
| RCA-0808-00000500 | ROMMER RCA-0808-00000500 Удлинитель 500 мм конденсационный Ø80 | 1538.976
| RCA-0808-00001000 | ROMMER RCA-0808-00001000 Удлинитель 1000 мм конденсационный Ø80 | 2446.878
| RCA-0808-00002000 | ROMMER RCA-0808-00002000 Удлинитель 2000 мм конденсационный Ø80 | 4757.688
| RCA-0808-0000090 | ROMMER RCA-0808-0000090 Отвод конденсационный угол 90гр. Ø80 | 1238.688
| RCA-0808-0000045 | ROMMER RCA-0808-0000045 Отвод конденсационный угол 45гр. Ø80 | 1238.688
| RCA-0808-000102 | ROMMER RCA-0808-000102 Уплотнение Ø80 для конденсационных труб | 370.668
| RCA-0880-250000 | ROMMER RCA-0880-250000 Адаптер моноблочный переход с Ø60/100 на 80/80 конденсационный | 5006.364
| RCA-0880-251000 | ROMMER RCA-0880-251000 Адаптер моноблочный переход с 80/125 на 80/80 конденсационный | 6237.504
Dn 80 Традиционная утепленная система
| RCA-0080-800090 | ROMMER RCA-0080-800090 Отвод утеп. д.80/100 - 90гр | 2341.308
| RCA-0080-800250 | ROMMER RCA-0080-800250 Удлинение утеп. д.80/100 - 250 мм. | 1571.82
| RCA-0080-800500 | ROMMER RCA-0080-800500 Удлинение утеп. д.80/100 - 500 мм. | 2721.36
| RCA-0080-801000 | ROMMER RCA-0080-801000 Удлинение утеп. д.80/100 - 1000 мм. | 4905.486
| RCA-0080-801500 | ROMMER RCA-0080-801500 Удлинение утеп. д.80/100 - 1500 мм. | 9201.012
| RCA-0080-802000 | ROMMER RCA-0080-802000 Удлинение утеп. д.80/100 - 2000 мм. | 12461.952
Dn 80/125 Конденсационная система | Dn 80/125 Конденсационная система
| RCA-8012-000045 | ROMMER RCA-8012-000045 Отвод промежуточный коаксиальный раструбн. конденсационный 45 гр. 80/125 | 3500.232
| RCA-8012-000090 | ROMMER RCA-8012-000090 Отвод промежуточный коаксиальный раструбн. конденсационный 90 гр. 80/125 | 3181.176
| RCA-8012-000500 | ROMMER RCA-8012-000500 Удлинитель коаксиальный конденсационный 80/125 L 500 | 3364.164
| RCA-8012-001000 | ROMMER RCA-8012-001000 Удлинитель коаксиальный конденсационный 80/125 L 1000 | 5827.26
| RCA-8012-250800 | ROMMER RCA-8012-250800 Комплект дымохода конденсационный 80/125 - 800 мм | 9144.3
| RCA-8012-000002 | ROMMER RCA-8012-000002 Переход с Ø60/100 на Ø80/125 конденсационный | 2304.792
| RCA-8012-000001 | ROMMER RCA-8012-000001 Оголовок с ветрозащитой вертикальный конденсационный Ø80/125 | 8559.432
| RCA-8012-000250 | ROMMER RCA-8012-000250 Удлинитель коаксиальный конденсационный 80/125 L 250 | 1754.298
| RCA-8012-002000 | ROMMER RCA-8012-002000 Удлинитель коаксиальный конденсационный 80/125 L 2000 | 15872.22
Dn 80/125 Традиционная система
| RCA-8125-000045 | ROMMER RCA-8125-000045 Отвод промежуточный раструбн. 45 гр. 80/125 (наружный диаметр мама/папа) | 3408.738
| RCA-8125-000090 | ROMMER RCA-8125-000090 Отвод промежуточный раструбн. 90 гр. 80/125 (наружный диаметр мама/папа) | 3218.712
| RCA-8125-000101 | ROMMER RCA-8125-000101 Конденсатоотводчик коаксиальный универсальный 80/125 | 4727.19
| RCA-8125-000500 | ROMMER RCA-8125-000500 Удлинитель дымохода коаксиальный раструбн. 80/125 L 500 | 3218.712
| RCA-8125-001000 | ROMMER RCA-8125-001000 Удлинитель дымохода коаксиальный раструбн. 80/125 L 1000 | 5635.092
| RCA-8125-250800 | ROMMER RCA-8125-250800 Комплект дымохода традиционный 80/125 - 800 мм | 8689.584
| RCA-8125-000102 | ROMMER RCA-8125-000102 Переход с 60/100 на 80/125 с конденсатоотводом и инспекцией | 8021.28
| RCA-8125-000103 | ROMMER RCA-8125-000103 Крепление к стене D125 белое металлическое | 481.95
| RCA-8125-000104 | ROMMER RCA-8125-000104 Фланец пластиковый D125 | 1083.852
| RCA-8125-000105 | ROMMER RCA-8125-000105 Переход с Ø60/100 на Ø80/125 (алюминий) | 2304.792
| RCA-8125-002000 | ROMMER RCA-8125-002000 Удлинитель дымохода коаксиальный раструбн. 80/125 L 2000 | 9328.41
| RCA-8125-000250 | ROMMER RCA-8125-002000 Удлинитель дымохода коаксиальный раструбн. 80/125 L 250 | 1707.174
| RCA-8125-000106 | ROMMER RCA-8125-000106 Оголовок с ветрозащитой вертикальный D 80/125 БЕЛЫЙ | 8692.236
К оглавлению

## ROMMER Принадлежности для пайки
ROMMER Принадлежности для пайки медных труб и фитингов
СКИДКА, % | 0%
Фото | Артикул | Наименование | Вес, гр | Цена с НДС, РУБ за шт. | Цена с НДС, с учетом скидки, РУБ за шт.
| RWT-008-000001 | RWT-008-000001 ROMMER Припой бессвинцовый Sn97Cu3 D 3.0 250гр | 250гр. | 2910.06 | 2910.06
| RWT-008-000002 | RWT-008-000002 ROMMER Флюс Паста Sn97Cu3 250гр | 250гр. | 3787.26 | 3787.26
К оглавлению

## BAXI котлы (hidden)
Котельное оборудование BAXI
СКИДКА, %
Настенные газовые котлы
Внешний вид | Код | Модель | Мощность, кВт | Диаметр дымохода, мм | Произв-ть ГВС, л/мин; ∆T=25оC | Габаритные размеры, мм |  |  | Масса, кг | Цена с НДС, EUR | Цена с НДС, РУБ | Цена с НДС, с учетом скидки, РУБ
[6 empty] | В | Ш | Г
Модель ECO NOVA - Надежность и простота установки, эксплуатации и обслуживания. оснащены двумя теплообменниками и латунной гидрогруппой, что выгодно отличает их от других моделей эконом-класса. Модель поставляется с закрытой камерой сгорания и имеет мощность 24 кВт по отоплению и ГВС. Котлы ECO Nova отличаются легкостью в установке, использовании и обслуживании. Компактный дисплей отображает температуру и устанавливаемые параметры.
| 100021538 | ECO Nova 10F | 9,6-10 | 60-100/80 | 13,7 | 704 | 400 | 300 | 29 | 968 | 85184 | 85184
| 100021539 | ECO Nova 14F | 9,6-14 | 60-100/80 | 13,7 | 704 | 400 | 300 | 29 | 975 | 85800 | 85800
| 100021540 | ECO Nova 18F | 9,6-18 | 60-100/80 | 13,7 | 704 | 400 | 300 | 29 | 987 | 86856 | 86856
| 100021428 | ECO NOVA 24F | 9,6-24 | 60-100/80 | 13,7 | 704 | 400 | 300 | 29 | 1000 | 88000 | 88000
| 100022347 | ECO NOVA 31F | 10,4-31 | 60-100/80 | 17,8 | 780 | 450 | 345 | 35 | 1373 | 120824 | 120824
Модель ECO-4S отличаются компактностью (730х400х299 мм), надежностью и простотой установки, эксплуатации и обслуживания. Модель оснащена гидравлической группой из композитных материалов, двумя раздельными теплообменниками на отопление и ГВС и турбинным датчиком протока – расходомером, который дает потребителю еще больший комфорт при пользовании горячей водой. Несомненным преимуществом котлов ECO-4s является простой и привычный интерфейс управления обеспечивающий полную информацию о работе котла и расширенную самодиагностику.
| 7659666-- | ECO4S 1.24 F | 9,3-24 | 60-100/80 |  | 730 | 400 | 299 | 29 | 1126 | 103592 | 103592
| 7659668-- | ECO4S 10 F | 10 | 60-100/80 | 13,7 | 730 | 400 | 299 | 30 | 1143 | 105156 | 105156
| 7659669-- | ECO4S 18 F | 9,3-18 | 60-100/80 | 13,7 | 730 | 400 | 299 | 30 | 1191 | 109572 | 109572
| 7659670-- | ECO4S 24 F | 9,3-24 | 60-100/80 | 13,7 | 730 | 400 | 299 | 30 | 1233 | 113436 | 113436
| 7659762-- | ECO4S 24 | 9,3-24 | 120 | 13,7 | 730 | 400 | 299 | 30 | 1148 | 105616 | 105616
Модель ECO LIFE - самый компактный котлел BAXI (700 x 400 x 298 мм). Поставляется только с закрытой камерой сгорания. Мощности 24 кВт и 31 кВт. в одноконтурном и двухконтурном исполнении.Все котлы имеют латунную гидравлическую группу. Одноконтурные модели сразу оснащены трёхходовым клапаном с мотором на ГВС и погружным датчиком температуры бойлера. Удаленное управление системой через BAXI Connect+
| 7814104 | ECO Life 24F | 9,3-26,3 | 60-100/80 | 13,7 | 700 | 400 | 298 | 29 | 1059 | 93192 | 93192
| 7813724 | ECO Life 31F | 10,4-33,3 | 60-100/81 | 17,3 | 766 | 450 | 340 | 37 | 1416 | 124608 | 124608
| 7814105 | ECO Life 1.24F | 9,3-26,3 | 60-100/82 | 13,7 | 700 | 400 | 298 | 28 | 1048 | 92224 | 92224
| 7814108 | ECO Life 1.31F | 10,4-33,3 | 60-100/83 | 17,3 | 766 | 450 | 340 | 36 | 1394 | 122672 | 122672
Модель Luna 3 оснащена электронной платой, широким жидкокристаллическим дисплеем, на котором отображается вся информация о работе котла, электронным расходомером воды гонтура ГВС, электронной системой самодиагностики и запоминания последних ошибок в работе.
| CSE45224366- | LUNA 3 240 i | 9,3-24 | 120 | 13.7 | 760 | 440 | 345 | 34.5 | 1592 | 146464 | 146464
| CSE45624366- | LUNA 3 240 Fi | 9,3-25 | 60-100/80 | 14.3 | 760 | 450 | 345 | 38.5 | 1777 | 163484 | 163484
| CSE45628366- | LUNA 3 280 Fi | 10,4-28 | 60-100/80 | 16 | 760 | 450 | 345 | 41 | 1920 | 176640 | 176640
| CSE45631366- | LUNA 3 310 Fi | 10,4-31 | 60-100/80 | 18 | 760 | 450 | 345 | 41 | 1964 | 180688 | 180688
| CSE45531366- | LUNA 3 1.310 Fi | 10,4-31 | 60-100/80 |  | 760 | 450 | 345 | 38 | 1674 | 154008 | 154008
Модель ECO Four сверкомпактный корпус. Широкий жидкокристаллический дисплей непрерывно и точно отображает как текущее состояние котла, а также устанавливаемые параметры, имеет погодозависимую автоматику (датчик приобретается отдельно), непрерывная электронная модуляция пламени, диапазон регулирования температуры в системе отопления 30-80оС, фильтр радиопомех.
| CSE46114354- | ECO Four 1.14 | 6-14 | 120 | - | 730 | 400 | 299 | 26 | 1159 | 106628 | 106628
| CSE46514354- | ECO Four 1.14 F | 6-14 | 60-100/80 | - | 730 | 400 | 299 | 31 | 1242 | 114264 | 114264
| CSE46124354- | ECO Four 1.24 | 9,3-24 | 120 | - | 730 | 400 | 299 | 28 | 1176 | 108192 | 108192
| CSE46524354- | ECO Four 1.24 F | 9,3-24 | 60-100/80 | - | 730 | 400 | 299 | 32 | 1312 | 120704 | 120704
| CSE46224354- | ECO Four 24 | 9,3-24 | 120 | 13,7 | 730 | 400 | 299 | 33 | 1355 | 124660 | 124660
| CSE46624354- | ECO Four 24 F | 9,3-24 | 60-100/80 | 13,7 | 730 | 400 | 299 | 29 | 1511 | 139012 | 139012
Модель LUNA 3 Comfort повышенной комфортности устойчиво работает при понижении давления газа до 5 мбар, имеет съемную цифровую панель управления с датчиком комнатой температуры погодозависимую автоматику (датчик приобретается отдельно), непрерывная электронная модуляция пламени, два диапазона регулирования температуры в системе отопления: 30-85оС и 30-45оС (режим "теплые полы").
| CSE45224358- | LUNA 3 Comfort 240 i | 9,3-24 | 120 | 14.3 | 760 | 440 | 345 | 33 | 1691 | 155572 | 155572
| CSE45624358- | LUNA 3 Comfort 240 Fi | 9,3-25 | 60-100/80 | 14.3 | 760 | 450 | 345 | 38 | 1891 | 173972 | 173972
| CSE45124358- | LUNA 3 Comfort 1.240 i | 9,3-24 | 120 | - | 760 | 450 | 345 | 31 | 1476 | 135792 | 135792
| CSE45524358- | LUNA 3 Comfort 1.240 Fi | 9,3-25 | 60-100/80 | - | 760 | 450 | 345 | 36 | 1654 | 152168 | 152168
| CSE45631358- | LUNA 3 Comfort 310 Fi | 10,4-31 | 60-100/80 | 18 | 760 | 450 | 345 | 40 | 2047 | 188324 | 188324
| CSE45531358- | LUNA 3 Comfort 1.310 Fi | 10,4-31 | 60-100/80 | - | 760 | 450 | 345 | 38 | 1793 | 164956 | 164956
Модель LUNA 3 Combi - благодаря своим компактным размерам (1640/450/550) является идеальным решением для помещений с ограниченным пространством. Специальная конструкция позволяет установить котел на бойлер без дополнительного крепления к стене.
| CSE45524358- | LUNA 3 Comfort 1.240 Fi | 9,3-25 | 60-100/80 | - | 760 | 450 | 345 | 36 | 1654 | 152168 | 152168
| CSE45531358- | LUNA 3 Comfort 1.310 Fi | 10,4-31 | 60-100/80 | - | 760 | 450 | 345 | 38 | 1793 | 164956 | 164956
| KSL71408471- | COMBI 80 L Бойлер из нержавеющей стали 80 л |  |  |  | 890 | 450 | 550 | 45 | 1862 | 171304 | 171304
| KSL71411051- | Комплект присоединения бойлера и котла LUNA3+COMBI | [7 empty] | 58.27 | 5360.84 | 5360.84
Модель NUVOLA 3 comfort со встроенным нержавеющим бойлером емкостью 60 литров, обеспечивают 510 литров в течении 30 минут, котел устойчиво работает при понижении давления газа до 5 мбар, имеет погодозависимую автоматику (датчик приобретается отдельно), непрерывная электронная модуляция пламени, два диапазона регулирования температуры в системе отопления: 30-85оС и 30-45оС (режим "теплые полы"), система антибактериальной защиты, фильтр радиопомех.
| CSB45424358- | NUVOLA-3Comfort 240 i | 10,4-24,4 | 140 | 14 | 950 | 600 | 466 | 60 | 2762 | 254104 | 254104
| CSB45428358- | NUVOLA-3Comfort 280 i | 10,4-28 | 140 | 16.1 | 950 | 600 | 466 | 60 | 2905 | 267260 | 267260
| CSB45724358- | NUVOLA-3Comfort 240 Fi | 10,4-24,4 | 60-100/80 | 14 | 950 | 600 | 466 | 70 | 3019 | 277748 | 277748
| CSB45728358- | NUVOLA-3Comfort 280 Fi | 10,4-28 | 60-100/80 | 16.1 | 950 | 600 | 466 | 70 | 3235 | 297620 | 297620
| CSB45732358- | NUVOLA-3Comfort 320 Fi | 10,4-32 | 60-100/80 | 22 | 950 | 600 | 466 | 70 | 3416 | 314272 | 314272
Модель NUVOLA Duo-tec+: Максимальный КПД в своем классе. Сохранение мощности при падении входного давления газа до 5 мбар. Энергосберегающий циркуляционный насос с электронным управлением. Первичный теплообменник из нержавеющей стали AISI 316L. Новая панель управления с широким дисплеем. Возможность подключения съемной панели управления. Электронный манометр с функцией отключения горелки при давлении ниже 0,5 бар. Встроенный 45-литровый бойлер.
| 7219553-- | NUVOLA Duo-tec + 16 | 2,2-13,1 | 60-100/80 | 9.2 | 950 | 600 | 466 | 65 | 3372 | 310224 | 310224
| 7219554-- | NUVOLA Duo-tec + 24 | 3,7-21,8 | 60-100/80 | 13.8 | 950 | 600 | 466 | 65 | 3475 | 319700 | 319700
| 7219555-- | NUVOLA Duo-tec + 33 | 5,1-30,6 | 60-100/80 | 18.9 | 950 | 600 | 466 | 70.5 | 3679 | 338468 | 338468
Модель LUNA Platinum+: В данной модели котла внедрены передовые технологии интеграции с альтернативными системами отопления и ГВС (солнечные панели, тепловые насосы и т.д.). Система адаптивного контроля горения. Сохраняют номинальную мощность при падении входного давления газа до 5 мбар. Непрерывная электронная модуляция пламени в режимах отопления и ГВС. Пониженное содержание СО и NOx. Горелка из нержавеющей стали AISI 316L с предварительным смешением газа и воздуха. Прогрессивный модуляционный циркуляционный насос со встроенным автоматическим воздухоотводчиком. Первичный теплообменник из нержавеющей стали AISI 316L. Новая съемная панель управления с широким дисплеем и встроенным датчиком температуры (опционально беспроводная). Самоадаптация погодозависимой автоматики. Электронный манометр - срабатывает при падении давления воды в 2 этапа: предупреждение и блокировка (0,5 бар). Управление каскадом до 16 котлов.
| 7219688-- | LUNA PLATINUM+ 1.12 GA | 2,2-13,1 | 60-100/80 | - | 760 | 450 | 345 | 37.5 | 2399 | 220708 | 220708
| 7219689-- | LUNA PLATINUM+ 1.18 GA | 2,2-18,4 | 60-100/80 | - | 760 | 450 | 345 | 37.5 | 2526 | 232392 | 232392
| 7219690-- | LUNA PLATINUM+ 1.24 GA | 2,7-26,1 | 60-100/80 | - | 760 | 450 | 345 | 37.5 | 2589 | 238188 | 238188
| 7219691-- | LUNA PLATINUM+ 1.32 GA | 3,5-34,8 | 60-100/80 | - | 760 | 450 | 345 | 40.5 | 2797 | 257324 | 257324
| 7219692-- | LUNA PLATINUM+ 24 GA | 2,7-21,7 | 60-100/80 | 13.8 | 760 | 450 | 345 | 39 | 2773 | 255116 | 255116
| 7219693-- | LUNA PLATINUM+ 33 GA | 3,6-30,5 | 60-100/80 | 18.9 | 760 | 450 | 345 | 41 | 2884 | 265328 | 265328
Модель LUNA Duo-tec+: Максимальный КПД в своем классе. Сохранение мощности при падении входного давления газа до 5 мбар. Энергосберегающий циркуляционный насос с электронным управлением. Первичный теплообменник из нержавеющей стали AISI 316L. Новая панель управления с широким дисплеем. Возможность подключения съемной панели управления. Электронный манометр с функцией отключения горелки при давлении ниже 0,5 бар.
| A7720022 | LUNA Duo-tec E 1.12 | 2-13,1 | 60-100/80 | - | 763 | 450 | 345 | 37.5 | 2094 | 192648 | 192648
| A7720023 | LUNA Duo-tec E 1.24 | 3,4-26,1 | 60-100/80 | - | 763 | 450 | 345 | 37.5 | 2171 | 199732 | 199732
| A7720024 | LUNA Duo-tec E 1.28 | 4-30,5 | 60-100/80 | - | 763 | 450 | 345 | 39 | 2356 | 216752 | 216752
| A7720025 | LUNA Duo-tec E 24 | 3,4-21,8 | 60-100/80 | 13.8 | 763 | 450 | 345 | 41.5 | 2324 | 213808 | 213808
| A7720026 | LUNA Duo-tec E 28 | 3,8-26,1 | 60-100/80 | 16.1 | 763 | 450 | 345 | 41.5 | 2494 | 229448 | 229448
| A7720027 | LUNA Duo-tec E 33 | 4,7-30,6 | 60-100/80 | 18.9 | 763 | 450 | 345 | 42.5 | 2604 | 239568 | 239568
| A7720028 | LUNA Duo-tec E 40 | 5,7-34,9 | 60-100/80 | 22.9 | 763 | 450 | 345 | 44 | 2806 | 258152 | 258152
Модель LUNA Duo-tec MP: Котлы серии LUNA Duo-tec MP сочетают в себе простоту установки и эксплуатации. Идеальный вариант для создания каскадных котельных до 16 котлов (суммарной мощность до 1600-1760 Вт). Максимальный КПД в своем классе, максимальный отбор тепла от продуктов сгорания до температуры конденсации. Современная автоматика и высокотехнологичные элементы котла позволяют адаптироваться под тип и качество газа, дымоход и другие условия. Горелка с коэффициентом модуляции мощности 1:9 (от 12% до 100% мощности). Энергосберегающий циркуляционный насос. Первичный теплообменник из нержавеющей стали AISI 316L. Новая панель управления с широким дисплеем. Электронный манометр с функцией отключения горелки при давлении ниже 0,5 бар.
| 7106815-- | LUNA Duo-tec MP 1.35 | 5-36,6 | 80-125/80 | - | 766 | 450 | 377 | 44 | 4268 | 392656 | 392656
| 7104050-- | LUNA Duo-tec MP 1.50 | 5-48,6 | 80-125/80 | - | 766 | 450 | 377 | 44 | 4777 | 439484 | 439484
| 7104051-- | LUNA Duo-tec MP 1.60 | 6,1-59,4 | 80-125/80 | - | 766 | 450 | 377 | 44 | 5283 | 486036 | 486036
| 7104052-- | LUNA Duo-tec MP 1.70 | 7,2-70,2 | 80-125/80 | - | 766 | 450 | 505 | 54 | 5902 | 542984 | 542984
| 7221295 | LUNA Duo-tec MP+ 1.90 | 10,2-85 | 110-160/100 | - | 952 | 600 | 584 | 87 | 8321 | 732248 | 732248
| A7785873 | LUNA Duo-tec MP+ 1.99 | 11,4-92,4 | 110-160/100 | - | 952 | 600 | 584 | 93 | 9058 | 833336 | 833336
| 7221296 | LUNA Duo-tec MP+ 1.110 | 11,4-102 | 110-160/110 | - | 952 | 600 | 584 | 93 | 9534 | 838992 | 838992
| 7671757-- | LUNA DUO-TEC MP+ 1.130 | 11,4-121,6 | 110-160/110 | - | 952 | 600 | 584 | 93 | 11938 | 1098296 | 1098296
| 7685036-- | LUNA DUO-TEC MP+ 1.150 | 11,4-140,3 | 110-160/110 | - | 952 | 600 | 584 | 96 | 12568 | 1156256 | 1156256
Модель Duo-tec Compact: Максимальный КПД в своем классе, максимальный отбор тепла от продуктов сгорания до температуры конденсации. Возможность перенастройки на сжиженный газ и адаптироваться под тип и качество газа, дымоход и другие условия. Горелка с коэффициентом модуляции мощности 1:7 (от 15% до 100% мощности). Гидравлическая группа из композитных материалов. Энергосберегающий циркуляционный насос. Первичный теплообменник из нержавеющей стали AISI 316L. Новая панель управления с широким дисплеем. Электронный манометр с функцией отключения горелки при давлении ниже 0,5 бар
| A7722037 | Duo-tec Compact 1.24 | 3,4-26,1 | 60-100/80 | - | 700 | 400 | 299 | 33 | 1843 | 169556 | 169556
| A7722038 | Duo-tec Compact 24 | 3,4-21,8 | 60-100/80 | 13.8 | 700 | 400 | 299 | 37 | 1989 | 182988 | 182988
| A7722039 | Duo-tec Compact 28 | 3,8-28,0 | 60-100/80 | 16.1 | 700 | 400 | 299 | 37 | 2012 | 185104 | 185104
Напольный котел "SLIM"
Чугунный теплообменник производство BAXI SA (Франция), электронная модуляция пламени, индикация ошибок, самодиагностика, два диапазона регулирования температуры в системе отопления: 30-85оС и 30-45оС (режим "теплые полы"), встроенная погодозависимая автоматика (возможность подключения датчика уличной температуры), устройство дистанционного управления с климатическим регулятором (поставляется отдельно).
Внешний вид |  | Модель | Мощность, кВт | Диаметр дымохода, мм | Произв-ть ГВС, л/мин; ∆T=25оC | Габаритные размеры, мм |  |  | Масса, кг | Цена с НДС, EUR | Цена с НДС, РУБ | Цена с НДС, с учетом скидки, РУБ
[6 empty] | В | Ш | Г
Отопление, естественная тяга, встроенный расширительный бак 10л, циркуляционный насос. (i-открытая камера сгорания).
| WSB43115301- | SLIM 1.150 i | 8,5-14,9 | 110 | - | 850 | 350 | 520 | 89 | 2668 | 245456 | 245456
| WSB43123301- | SLIM 1.230 i | 11,8-22,1 | 130 | - | 850 | 350 | 600 | 113 | 2870 | 264040 | 264040
| WSB43130301- | SLIM 1.300 i | 14,9-29,7 | 140 | - | 850 | 350 | 680 | 136 | 3139 | 288788 | 288788
Отопление и горячая вода, встроенный расширительный бак 10л, циркуляционный насос, встроенный бойлер на 50 литров для моделей 2.230 i и 2.300 i и 60 л. для - 2.300 Fi (Fi-закрытая камера сгорания).
| WSB43423301- | SLIM 2.230 i | 11,8-22,1 | 130 | 13 | 850 | 650 | 600 | 155 | 4521 | 415932 | 415932
| WSB43430301- | SLIM 2.300 i | 14,9-29,7 | 140 | 17 | 850 | 650 | 600 | 176 | 4747 | 436724 | 436724
| WSB43730301- | SLIM 2.300 Fi | 14.9-29.7 | 60-100/80 | 17 | 850 | 650 | 600 | 184 | 5605 | 515660 | 515660
Отопление, закрытая камера сгорания, встроенный расширительный бак 10л, циркуляционный насос.
| WSB43523301- | SLIM 1.230 Fi | 11,8-22,1 | 60-100/80 | - | 850 | 350 | 596 | 184 | 3678 | 338376 | 338376
| WSB43530301- | SLIM 1.300 Fi | 14,9-29,7 | 60-100/80 | - | 850 | 350 | 676 | 144 | 3964 | 364688 | 364688
Отопление, закрытая камера сгорания, без циркуляционного насоса.
| WSB43523347- | SLIM 1.230 FiN | 11,8-22,1 | 60-100/80 | - | 850 | 350 | 542 | 111 | 3192 | 293664 | 293664
| WSB43530347- | SLIM 1.300 FiN | 14,9-29,7 | 60-100/80 | - | 850 | 350 | 622 | 134 | 3445 | 316940 | 316940
Отопление, открытая камера, без циркуляционного насоса.
| WSB43123347- | SLIM 1.230 iN | 11,8-22,1 | 130 | - | 850 | 350 | 600 | 103 | 2404 | 221168 | 221168
| WSB43130347- | SLIM 1.300 iN | 14,9-29,7 | 140 | - | 850 | 350 | 680 | 126 | 2598 | 239016 | 239016
| WSB43140347- | SLIM 1.400 iN* | 20,6-40 | 160 | - | 1490 | 350 | 635 | 150 | 2946 | 271032 | 271032
*Необходимо дозаказать дымовой колпак KHW71406881-. Цена котла не включает цену дымового колпака (стабилизатора тяги).
| WSB43149347- | SLIM 1.490 iN** | 24,5-48,7 | 160 | - | 1490 | 350 | 715 | 174 | 3179 | 292468 | 292468
**Необходимо дозаказать дымовой колпак KHW71406881-. Цена котла не включает цену дымового колпака (стабилизатора тяги).
| WSB43162347- | SLIM 1.620 iN*** | 31,6-62,2 | 180 | - | 1650 | 350 | 875 | 224 | 3936 | 362112 | 362112
***Необходимо дозаказать дымовой колпак KHW71406891-. Цена котла не включает цену дымового колпака (стабилизатора тяги).
| KHW71406881- | Дымовой колпак, диаметр 160 мм для Slim 1.400 iN, 1.490 iN | [7 empty] | 134.6 | 12383.2 | 12383.2
| KHW71406891- | Дымовой колпак, диаметр 180 мм для Slim 1.620 iN | [7 empty] | 209.87 | 19308.04 | 19308.04
SLIM HPS Напольные газовые котлы с чугунным теплообменником (двухступенчатая горелка, плавный электронный розжиг)
| A7114600 | SLIM HPS 1.80 | 56,0-78,7 | 180 | - | 1000 | 940 | 645 | 266 | 6394 | 588248 | 588248
| A7114601 | SLIM HPS 1.99 | 69,6-98,6 | 225 | - | 1000 | 1140 | 645 | 322 | 7431 | 683652 | 683652
| A7114602 | SLIM HPS 1.110 | 74,7-107,9 | 250 | - | 1000 | 1240 | 670 | 350 | 8526 | 784392 | 784392
SLIM EF Энергонезависимый котел. Напольный газовый с чугунным теплообменником.
| A7116065 | SLIM EF 1.22 | 22,0 | 130 | - | 850 | 400 | 595 | 101 | 2279 | 209668 | 209668
| A7116066 | SLIM EF 1.31 | 30,5 | 150 | - | 850 | 400 | 720 | 126 | 2455 | 225860 | 225860
| A7116067 | SLIM EF 1.39* | 39,1 | 180 | - | 850 | 400 | 670 | 150 | 2729 | 251068 | 251068
*Необходимо дозаказать дымовой колпак 7215464--. Цена котла не включает цену дымового колпака (стабилизатора тяги).
| A7116068 | SLIM EF 1.49** | 48,8 | 180 | - | 850 | 400 | 770 | 176 | 3032 | 278944 | 278944
**Необходимо дозаказать дымовой колпак 7215464--. Цена котла не включает цену дымового колпака (стабилизатора тяги).
| A7116069 | SLIM EF 1.61*** | 60,7 | 200 | - | 850 | 400 | 870 | 202 | 3433 | 315836 | 315836
***Необходимо дозаказать дымовой колпак 7215465--. Цена котла не включает цену дымового колпака (стабилизатора тяги).
| A7215464 | Дымовой колпак для котлов SLIM EF, диам. 180 мм | [7 empty] | 226.47 | 20835.24 | 20835.24
| A7215465 | Дымовой колпак для котлов SLIM EF, диам. 200 мм | [7 empty] | 226.47 | 20835.24 | 20835.24
Напольные газовые конденсационные котлы Power HT.
Открытая камера сгорания, плавное электронное зажигание, диапазон регулирования в системе отопления 25-90°С, встроенная погодозависимая автоматика, цифровая индикая температуры, самодиагностика, два микропроцессора, система защиты от замерзания, термостат, прессорат.
| WHS43104560- | Power HT 1.450 | 12,2-46,4 | 80 | - | 850 | 450 | 621 | 70 | 5575 | 512900 | 512900
| WHS43106560- | Power HT 1.650 | 13,8-67,0 | 80 | - | 850 | 450 | 693 | 78 | 6165 | 567180 | 567180
| WHS43108560- | Power HT 1.850 | 33,1-87,2 | 100 | - | 850 | 450 | 801 | 85 | 7079 | 651268 | 651268
| WHS43110060- | Power HT 1.1000 | 36,8-102,7 | 100 | - | 850 | 450 | 871 | 93 | 8087 | 744004 | 744004
| WHS43112060- | Power HT 1.1200 | 40-123,20 | 100 | - | 850 | 450 | 1024 | 105 | 10641 | 978972 | 978972
| WHS43115060- | Power HT 1.1500 | 41,5-154,0 | 100 | - | 850 | 450 | 1132 | 113 | 12795 | 1177140 | 1177140
Газовые накопительные водонагреватели BAXI
Водонагреватели настенного (50 - 80 - 100 л.) и напольного (125 - 155 - 195 - 300 л.) исполнений имеют рецуркуляционные трубы. Внутреннее покрытие бака - двухслойная титановая эмаль, и наличие магниевого анода увеличивают ресурс бойлера. Бойлер оснащен: пьезоэлектрическим зажиганием, датчиком тяги, термостатом, термопарой, предохранительным клапаном на 8 бар.
Внешний вид |  | Модель | Мощность, кВт | Диаметр дымохода, мм | Объем, л | Габаритные размеры, мм |  |  | Диапазон регулировки | Цена с НДС, EUR | Цена с НДС, РУБ | Цена с НДС, с учетом скидки, РУБ
[6 empty] | В | Ш | Г
| A7116717 | SAG3 50 | 3.9 | 80 | 50 | 765 | 440 | 440 | 40-70 | 736 | 58512 | 58512
| A7116718 | SAG3 80 | 4.5 | 80 | 80 | 970 | 440 | 440 | 40-70 | 652 | 51834 | 51834
| A7116719 | SAG3 100 | 4.5 | 80 | 100 | 1140 | 440 | 440 | 40-70 | 733 | 58273.5 | 58273.5
| A7116720 | SAG3 115 | 7 | 80 | 115 | 1160 | 490 | 490 | 40-70 | 1100 | 87450 | 87450
| A7116721 | SAG3 150 | 7 | 80 | 150 | 1410 | 490 | 490 | 40-70 | 1156 | 91902 | 91902
| A7116722 | SAG3 190 | 7 | 80 | 190 | 1660 | 490 | 490 | 40-70 | 1296 | 103032 | 103032
| A7116723 | SAG3 300 | 19.9 | 120 | 300 | 1680 | 650 | 650 | 40-70 | 2208 | 175536 | 175536
Газовые проточные водонагреватели BAXI
Газовые проточные водонагреватели (газовые колонки) серии SIG-2 с открытой камерой сгорания. Автоматическое электронное зажигание (SIG-2 11i, SIG-2 14i). Пьезоэлектрическое зажигание с пилотным пламенем (SIG-2 11p). Модуляционная горелка с плавной регулировкой мощности. Встроенный редуктор давления газа. Латунная гидравлическая группа стойкая к образованию накипи. Медный теплообменник с защитным покрытием. Возможна перенастройка для работы на сжиженном газе. Цифровой дисплей (SIG-2 11i, SIG-2 14i). Датчик тяги, контроль наличия пламени, ручка регулирования расхода газа и мощности, ручка регулирования температуры воды.
Внешний вид |  | Модель | Мощность, кВт | Диаметр дымохода, мм | Расход ГВС при Δt=25°C, л/мин | Габаритные размеры, мм |  |  | Диапазон регулировки, ⁰С | Цена с НДС, EUR | Цена с НДС, РУБ | Цена с НДС, с учетом скидки, РУБ
[6 empty] | В | Ш | Г
| 7219086-- | SIG2 11p | 19 | 100 | 10.9 | 592 | 314 | 245 | 35 - 60 | 340 | 31280 | 31280
| 7219087-- | SIG2 11i | 19 | 100 | 10.9 | 592 | 314 | 245 | 35 - 60 | 423 | 38916 | 38916
| 7219088-- | SIG2 14i | 23.7 | 130 | 13.6 | 650 | 363 | 245 | 35 - 60 | 496 | 45632 | 45632
Внешние накопительные бойлеры BAXI для отопительных котлов
Там, где нужно действительно большое количество горячей воды - помогут внешние накопительные бойлеры серии UB. Широкий модельный ряд дает возможность выбрать бойлер, оптимально подходящий для Вашего котла.
Внешний вид |  | Модель | Мощность, кВт | Объем л | Подключается к котлу | Габаритные размеры, мм |  |  | Диапазон регулировки | Цена с НДС, EUR | Цена с НДС, РУБ | Цена с НДС, с учетом скидки, РУБ
[6 empty] | В | Ш | Г
Накопительные бойлеры из нержавеющей стали косвенного нагрева PREMIER plus (настенная/напольная установка)
| 95805093 | Premier plus 100 | 30 | 100 |  | 762 | ᴓ 552 |  |  | 1654 | 145552 | 145552
| 95805094 | Premier plus 150 | 30 | 150 |  | 1090 | ᴓ 552 |  |  | 1778 | 156464 | 156464
| 95805095 | Premier plus 200 | 30 | 200 |  | 1474 | ᴓ 552 |  |  | 2081 | 183128 | 183128
| 95805096 | Premier plus 300 | 30 | 300 |  | 2040 | ᴓ 552 |  |  | 2511 | 220968 | 220968
| 95606963 | ТЭН к бойлеру PREMIER plus (однофазный ТЭН мощностью 2,7 кВт для бойлеров PREMIER Plus 100-300 л) | [7 empty] | 95 | 7552.5 | 7552.5
Предназначены для котлов серии SLIM. Имеют в комплекте термостат. (эмалированные)
| KSW71412241- | SLIM UB 80 | 28.5 | 80 | SLIM | 850 | 450 | 600 | 5-65 | 1454 | 133768 | 133768
| KSW71412251- | SLIM UB 120 | 33.7 | 120 |  | 850 | 600 | 680 | 5-65 | 1561 | 143612 | 143612
Предназначены для настенных котлов SLIM. Бойлеры имеют встроенный датчик температуры (NTC).
| KSW71408781- | SLIM UB INOX 80 (нерж) | 33 | 80 | SLIM | 850 | 450 | 600 | с котла | 1826 | 145167 | 145167
| KSW71408791- | SLIM UB INOX 120 (нерж) | 33 | 120 |  | 850 | 600 | 600 | с котла | 2122 | 195224 | 195224
| KHW71408561- | KHW 714085610 | Присоединительный комплект (выход ¾'') для Slim до 35 кВт | [6 empty] | 537.14 | 49416.88 | 49416.88
| KHW71409681- | KHW 714096810 | Присоединительный комплект (выход 1 ¼'') для Slim свыше 35 кВт | [6 empty] | 541.27 | 49796.84 | 49796.84
Предназначены для одноконтурных настенных котлов. Имеют в комплекте термостат и трехходовой клапан.
| KSG71408441- | LUNA UB 80 inoх | 33 | 80 | настенные котлы | 613 | 450 | 475 | 5-65 | 1760 | 161920 | 161920
| KSG71408451- | LUNA UB 120 inoх | 33 | 120 |  | 613 | 450 | 475 | 5-65 | 1966 | 180872 | 180872
| KHG71405881- | Комплект гидравлических подводок для присоединения к наст. одноконтур. котлу | [7 empty] | 92 | 7314 | 7314
Внешний вид |  | Модель | Описание | Объем, л | Макс. мощность змеевика, кВт | Производительность ГВС при ∆T=45оC, л/ч | Габаритные размеры, мм |  | Вес, кг НЕТТО / БРУТТО | Цена с НДС, EUR | Цена с НДС, РУБ | Цена с НДС, с учетом скидки, РУБ
ВхШхГ, мм
Внешние накопительные бойлеры UBT — это высокоэффективные эмалированные стальные водонагреватели косвенного нагрева. Стенки и змеевик бойлера покрыты титановой эмалью, не содержащей хрома. Для защиты от коррозии бойлеры оснащены магниевыми анодами. Благодаря изоляции из мягкого полиуретана, толщиной 50 мм, потери тепла минимальны. Оснащены рециркуляционным патрубком ГВС, встроенным термометром, фланцем для установки электрического ТЭНа, дополнительным ревизионным фланцем.
с одним теплообменником
| 100020655 | UBT 80 | Вертикальный, напольный, с белым кожухом | 80 | 15.8 | 500 | 845 | d500 | 34/38 | 897 | 78936 | 78936
| 100020656 | UBT 100 |  | 100 | 24.2 | 594 | 1000 | d500 | 40/44 | 955 | 84040 | 84040
| 100020657 | UBT 120 |  | 120 | 26.6 | 654 | 825 | d600 | 48/54 | 1058 | 93104 | 93104
| 100020658 | UBT 160 |  | 160 | 35.4 | 870 | 1125 | d600 | 59/65 | 1273 | 112024 | 112024
| 100020659 | UBT 200 |  | 200 | 39.3 | 967 | 1280 | d600 | 70/76 | 1316 | 115808 | 115808
| 100020660 | UBT 300 |  | 300 | 45 | 1106 | 1210 | d740 | 104/112 | 1933 | 170104 | 170104
| 100020661 | UBT 400 |  | 400 | 56.9 | 1398 | 1560 | d740 | 132/140 | 2348 | 206624 | 206624
| 100020662 | UBT 500 |  | 500 | 65.1 | 1600 | 1860 | d740 | 147/155 | 2614 | 230032 | 230032
| 100020663 | UBT 800 |  | 800 | 76.8 | 1888 | 1700 | d1050 | 244/255 | 3868 | 340384 | 340384
| 100020664 | UBT 1000 |  | 1000 | 113 | 2776 | 2045 | d1050 | 289/300 | 4220 | 371360 | 371360
| 100020665 | UBT 80 GR | Вертикальный, напольный, с серым кожухом | 80 | 15.8 | 500 | 845 | d500 | 34/38 | 897 | 78936 | 78936
| 100020666 | UBT 100 GR |  | 100 | 24.2 | 594 | 1000 | d500 | 40/44 | 955 | 84040 | 84040
| 100020667 | UBT 120 GR |  | 120 | 26.6 | 654 | 825 | d600 | 48/54 | 1058 | 93104 | 93104
| 100020668 | UBT 160 GR |  | 160 | 35.4 | 870 | 1125 | d600 | 59/65 | 1273 | 112024 | 112024
| 100020669 | UBT 200 GR |  | 200 | 39.3 | 967 | 1280 | d600 | 70/76 | 1316 | 115808 | 115808
| 100020670 | UBT 300 GR |  | 300 | 45 | 1106 | 1210 | d740 | 104/112 | 1952 | 171776 | 171776
с двумя теплообменниками
| 100020671 | UBT 160 DC | Вертикальный, напольный, с белым кожухом | 160 | 35.4 | 870 | 1125 | d600 | 59/65 | 1430 | 125840 | 125840
| 100020672 | UBT 200 DC |  | 200 | 39.3 | 967 | 1280 | d600 | 70/76 | 1540 | 135520 | 135520
| 100020673 | UBT 300 DC |  | 300 | 45 | 1106 | 1210 | d740 | 104/112 | 2176 | 191488 | 191488
| 100020674 | UBT 400 DC |  | 400 | 56.9 | 1398 | 1560 | d740 | 132/140 | 2611 | 229768 | 229768
| 100020675 | UBT 500 DC |  | 500 | 65.1 | 1600 | 1860 | d740 | 147/155 | 2896 | 254848 | 254848
| 100021100 | UBT 800 DC |  | 800 | 76.8 | 1888 | 1700 | d1050 | 244/255 | 4299 | 378312 | 378312
| 100020677 | UBT 1000 DC |  | 1000 | 113 | 2776 | 2045 | d1050 | 289/300 | 4664 | 410432 | 410432
* Характеристики даны при температуре греющей котловой воды 90°С и нагреве горячей воды от 10°С до 45°С
Аксессуары (однофазные ТЭН) | [9 empty] | Цена с НДС, EUR | Цена с НДС, РУБ | Цена с НДС, с учетом скидки, РУБ
| Код | Наименование |  | Описание
| 09011010 | 80-200 LT 2500W AQUA HOT WATER STORAGE TANK HEATING KIT |  | 2,5 кВт для бойлеров UBT 80-200 л | [5 empty] | 139 | 12232 | 12232
| 09011011 | 160-200 LT 3000W AQUA HOT WATER STORAGE TANK HEATING KIT |  | 3 кВт для бойлеров UBT 160-200 л | [5 empty] | 96 | 8448 | 8448
| 09011012 | 300-1000 LT 6000W AQUA HOT WATER STORAGE TANK HEATING KIT |  | 6 кВт с коммутационным шкафом в комплекте для бойлеров UBT 300-1000 л | [5 empty] | 459 | 40392 | 40392
| 09011013 | 300-1000 LT 9000W AQUA HOT WATER STORAGE TANK HEATING KIT |  | 9 кВт с коммутационным шкафом в комплекте для бойлеров UBT 300-1000 л | [5 empty] | 519 | 45672 | 45672
| 09011014 | 300-1000 LT 12000W AQUA HOT WATER STORAGE TANK HEATING KIT |  | 12 кВт с коммутационным шкафом в комплекте для бойлеров UBT 300-1000 л | [5 empty] | 581 | 51128 | 51128
Аксессуары к котлам
| Код | Наименование | [7 empty] | Цена с НДС, EUR | Цена с НДС, РУБ | Цена с НДС, с учетом скидки, РУБ
Для раздельных труб
| KHG71401801- | DN 80 отвод 90 o | [7 empty] | 20.77 | 1910.84 | 1910.84
| KHG71401811- | DN 80 отвод 45 o | [7 empty] | 19.47 | 1791.24 | 1791.24
| KHG71401841- | Декоративная накладка на наружную часть стены для труб DN 80 пластик | [7 empty] | 4.81 | 442.52 | 442.52
| KHG71401851- | Декоративная накладка на внутреннюю часть стены для труб DN 80 | [7 empty] | 11.02 | 1013.84 | 1013.84
| KHG71401041- | Наконечник для труб DN 80 защищает от порывов ветра. | [7 empty] | 14.41 | 1325.72 | 1325.72
| KHG71401831- | Труба DN 80 эмалированная L 1000мм. | [7 empty] | 31.75 | 2921 | 2921
| KHG71401821- | Труба DN 80 эмалированная L 500мм. | [7 empty] | 21 | 1932 | 1932
| KHG71406151- | Переходной комплект на 2-а дымохода DN 80 для моделей ECO, LUNA, MAINFOUR, ECOFOUR, NUVOLA, ECO-3, LUNA-3, LUNA-3 COMFORT, NUVOLA-3, NUVOLA-3 COMFORT, SLIM, GALAXY, COPPER. | [7 empty] | 42.77 | 3934.84 | 3934.84
| KHG71405911- | Переходной комплект для забора воздуха и отвода продуктов сгорания, HT | [7 empty] | 22.99 | 2115.08 | 2115.08
| KHG71405941- | Труба полипропиленовая, DN 80, 1 м, HT | [7 empty] | 21 | 1932 | 1932
| KHG71405991- | Труба полипропиленовая, DN 80, 0,5м, HT | [7 empty] | 16.58 | 1525.36 | 1525.36
| KHG71405921- | Отвод полипропиленовый 87°, DN 80, HT | [7 empty] | 15.18 | 1396.56 | 1396.56
| KHG71405931- | Отвод полипропиленовый 45°, DN 80, HT | [7 empty] | 15.18 | 1396.56 | 1396.56
Для коаксиальных труб
| KHG71410141- | Коаксиальный DN 60/100 отвод 90 o | [7 empty] | 31.75 | 2921 | 2921
| KHG71410151- | Коаксиальный DN 60/100 отвод 90 o без муфты | [7 empty] | 28.89 | 2657.88 | 2657.88
| KHG71410191- | Коаксиальный DN 60/100 отвод 45 o | [7 empty] | 35.91 | 3303.72 | 3303.72
| KHG71410191- | Адаптер для вертикального коаксильного выхода | [7 empty] | 35.91 | 3303.72 | 3303.72
| KHG71410231- | Коаксиальный DN 60/100 отвод 45 o (Для котлов MAIN и ECO3 compact) | [7 empty] | 28.99 | 2667.08 | 2667.08
| KHG71410181- | Коксиальная труба с 750мм. наконечнечником диам. 60/100 мм | [7 empty] | 40.06 | 3685.52 | 3685.52
| KHG71410171- | Коксиальное удлинение DN 60/100 L=1000 мм. | [7 empty] | 38.7 | 3560.4 | 3560.4
| KHG71401771- | Декоративная накладка коаксиального дымохода DN 100 | [7 empty] | 13.18 | 1212.56 | 1212.56
| KHG71402341- | Соединительные муфты коаксиального дымохода DN60 и DN100 с прокладкой | [7 empty] | 17.12 | 1575.04 | 1575.04
| KHG71405961- | Коаксиальная труба с наконечником DN 60/100, HT L=750 мм | [7 empty] | 51.06 | 4697.52 | 4697.52
| KHG71405951- | Коаксиальное удлинение DN 60/100, HT | [7 empty] | 44.58 | 4101.36 | 4101.36
| KHG71405971- | Коаксиальный отвод 90°, HT | [7 empty] | 36.37 | 3346.04 | 3346.04
| KHG71405981- | Коаксиальный отвод 45°, HT | [7 empty] | 36.93 | 3397.56 | 3397.56
ДЫМОХОДЫ ДЛЯ НАСТЕННЫХ КОТЛОВ
| MT71413621 | Универсальный адаптер для подключения раздельных труб для котлов ECO Classic и традиционных моделей BAXI | [7 empty] | 43.72 | 3585 | 3585
| MT71413611 | Коаксиальная труба с наконечником диам. 60/100 мм, общая длина 1000 мм, выступ дымовой трубы 250 мм - антиоблединительное исполнение | [7 empty] | 30.55 | 2400 | 2400
| MT71410141 | Коаксиальный отвод 90° для котлов ECO Classic, диам. 60/100 мм | [7 empty] | 25.9 | 2124 | 2124
| MT71410191 | Коаксиальный адаптер для вывода трубы вверх только для ECO Classiс, ECO Nova, диам. 60/100 мм | [7 empty] | 12.44 | 1020 | 1020
| MT71401831 | Труба эмалированная диам. 80 мм, длина 1000 мм | [7 empty] | 19.57 | 1500 | 1500
| MT71401821 | Труба эмалированная диам. 80 мм, длина 500 мм | [7 empty] | 8.16 | 669 | 669
| MT71413620 | Адаптер для подключения раздельных труб только для котлов ECO Classic / ECO Nova | [7 empty] | 29.27 | 2400 | 2400
| MT71410142 | Коаксиальный отвод 90° для всех котлов кроме ECO Classic / ECO Nova, диам. 60/100 мм | [7 empty] | 29.27 | 1995 | 1995
| MT71401801 | Отвод 90° алюминиевый эмалированный, диам. 80 мм | [7 empty] | 14.63 | 1200 | 1200
| MT71401811 | Отвод 45° алюминиевый эмалированный, диам. 80 мм | [7 empty] | 14.63 | 720 | 720
| MT71410171 | Коаксиальное удлинение диам. 60/100 мм, длина 1000 мм | [7 empty] | 24.7 | 2025 | 2025
| MT71410391 | Коаксиальное удлинение диам. 60/100 мм, длина 500 мм | [7 empty] | 20.12 | 1650 | 1650
| MT71410151 | Промежуточный коаксиальный отвод 90° без муфты, диам. 60/100 мм | [7 empty] | 25.61 | 2100 | 2100
| MT71410161 | Промежуточный коаксиальный отвод 45° без муфты, диам. 60/100 мм | [7 empty] | 22.87 | 1875 | 1875
| MT71411971 | Начальный вертикальный коаксиальный адаптер с конденсатоотводчиком, диам. 60/100 мм | [7 empty] | 42.07 | 3450 | 3450
| MT71412281 | Вертикальный комплект для сбора конденсата диам. 80 мм | [7 empty] | 27.44 | 2250 | 2250
| MT71402341 | Муфта для соединения коаксиальных труб, диам. 60/100 мм | [7 empty] | 17.34 | 1422 | 1422
| MT71402340 | Фланец для крепления к котлам ECO Classic / ECO Nova, диам. 100 мм | [7 empty] | 6.4 | 525 | 525
| MT71410541 | Труба эмалированная с внешней изоляцией, диам. 80/100 мм, длина 1000 мм. | [7 empty] | 46.28 | 3795 | 3795
| MT71410531 | Труба эмалированная с внешней изоляцией, диам. 80/100 мм, длина 500 мм | [7 empty] | 31.46 | 2580 | 2580
| MT71410521 | Труба эмалированная с внешней изоляцией, диам. 80 мм, длина 250 мм | [7 empty] | 27.44 | 2250 | 2250
| MT71410511 | Отвод эмалированный 90° для труб с изоляцией, диам. 80 мм | [7 empty] | 40.24 | 3300 | 3300
| MT71401851 | Декоративная каучуковая накладка, диам. 80 мм | [7 empty] | 1.79 | 147 | 147
| MT71401771 | Декоративная каучуковая накладка, диам. 100 мм | [7 empty] | 2.74 | 225 | 225
| MT71401041 | Наконечник для раздельных труб, диам. 80 мм | [7 empty] | 3 | 246 | 246
Аксессуары для регулирования температуры и гидравлической системы
| ML00003824 | Система удаленного управления котлом ZONT Connect | [7 empty] | 263.2 |  | 0
| ML8569 | Дополнительный датчик комнатной температуры для ZONT-H1B | [7 empty] | 10.45 | 857 | 857
| ML00004436 | Беспроводной датчик комнатной температуры ML740 для ZONT Connect. Новинка! | [7 empty] | 48.06 | 3941 | 3941
| ML13068 | Беспроводной датчик комнатной температуры для ZONT-H1B | [7 empty] | 30.88 | 2454.96 | 2454.96
| ML13065 | Модуль для присоединения беспроводных датчиков для ZONT-H1B | [7 empty] | 31.12 | 2474.04 | 2474.04
| ML13866 | Беспроводной датчик уличной температуры для ZONT-H1B | [7 empty] | 33.88 | 2778 | 2778
| KHG71406211- | Датчик уличной температуры | [7 empty] | 30.16 | 2774.72 | 2774.72
| KHG71406161- | Механический программируемый таймер на сутки. Устанавливается на передней панели котла. | [7 empty] | 72.74 | 6692.08 | 6692.08
| KHG71408691- | Комнатный механический термостат. | [7 empty] | 28.89 | 2657.88 | 2657.88
| KHG71402301- | Умягчитель воды полифосфатный (уменьшает образование накипи в теплообменнике). | [7 empty] | 232 | 18444 | 18444
| KHG71402431- | Полифосфатный наполнитель (4-е загрузки) | [7 empty] | 75.29 | 6926.68 | 6926.68
| KHW71408741- | Комплект подключения бойлера (других заводов -датчик температуры воды (ГВС) бойлера, кабель подключения насоса) | [7 empty] | 56.62 | 5209.04 | 5209.04
Стабилизаторы напряжения и разделительные трансформаторы
| Код | Наименование
| ST40001 | Инверторный стабилизатор для котельного оборудования BAXI Energy 400 | [7 empty] | 149.41 | 12230 | 12230
| ST55001 | Инверторный стабилизатор для котельного оборудования BAXI Energy 550 | [7 empty] | 115.37 | 9171.915 | 9171.915
| RT25001 | Разделительный трансформатор для котельного оборудования BAXI Balance 250 | [7 empty] | 152.8 | 12530 | 12530
Для подбора и перевода всех конденсационных котлов на сжиженный газ необходимо обращаться в сервисный центр
Комплект инжекторов для сжиженного газа
| Модель оборудования |  |  | Арт.№ |  | Модель оборудования
| ECO 4-S (1.24F; 10F; 18F; 24F) |  |  | 5704730 (комплект 11шт) |  | Водонагреватели газовые проточные SIG2
| ECO 4-S (24) |  |  | 5680020 |  | Модель ECOFOUR 24; 24 F; 1.14;1.14 F;1.24; 1.24 F
| ECO Classic 10F (100021534), 14F (100021535), 18F (100021536), 24F (100020806); ECO Nova 10F (100021538), 14F (100021539), 18F (100021540), 24F (100021428) |  |  | 6606103018 (комплект 11 шт)
SLIM 1.150 i
SLIM 1.230 Fi, 1.230 FiN, 1.230 iN, 1.230 i , 2.230 i
SLIM 1.300 Fi, 1.300 FiN, 1.300 i, 1.300 iN, 2.300 i, 2.260 Fi, 2.300 Fi
| ECO 280 i |  |  | 608470
| ECO-3 280Fi |  |  | 608450 |  | SLIM 1.400 iN
| ECO-3 240i, 240Fi |  |  | 601520 |  | SLIM 1.490 iN
| LUNA-3 240i, 240Fi |  |  | 601520 |  | SLIM 1.620 iN
| LUNA3 280Fi; 310Fi; 1.310 Fi |  |  | 608450 |  | SLIM EF 1.22
| LUNA-3 COMFORT 310Fi; 1.310 Fi |  |  | 608450 |  | SLIM EF 1.31
| NUVOLA-3 COMFORT 240i, 280i, 140Fi, 240Fi, 280Fi |  |  | 5666910 |  | SLIM EF 1.39
SLIM EF 1.49
| NUVOLA-3 COMFORT 320Fi |  |  | 5699390 |  | SLIM EF 1.61
К оглавлению

## MIZUDO для Терем (hidden)
Модели котлов для фирмы "Терем" от бренда Mizudo
СКИДКА, % | 0
Линейку котлов Mizudo для «Терем» отличают:
· Эксклюзивный дизайн.
· Компактные размеры.
· Классическая европейская компоновка.
· Первичный теплообменник из высококачественной меди с антикоррозийным покрытием.
· Медные патрубки.
· Вторичный пластинчатый теплообменник из нержавеющей стали (двухконтурные модели).
· Латунная гидравлическая группа.
· Горелка из нержавеющей стали обеспечивающая плавную модуляцию и мягкий пуск.
· Турбинный датчик протока горячей воды.
· Интуитивно понятный интерфейс делающий работу с прибором комфортной.
· Надежный циркуляционный насос.
· Легкость установки, использования и обслуживания.
· Возможность перенастройки котлов для работы на сжиженном газе.
· Гарантия 3 года и возможность расширения гарантийных обязательств до 5 лет *
· Гарантийное обслуживание на территории РФ осуществляется силами ООО «ТЗГО».
· Сеть сервисных центров охватывает практически всю территорию РФ и насчитывает более 250 сервисных центров, обеспеченных запасными частями и прошедших обучение.
· В комплект поставки с котлом входят паспорт изделия, монтажный набор, прокладки, монтажный шаблон, ограничительное кольцо.
*Увеличение гарантийного срока возможно до 5 лет при условии заключения долгосрочного контракта с официальным сервисным центром.
Внешний вид | Артикул | Наименование | Мощность,кВт | Диаметр дымохода,мм | Произв-ть ГВС, при ΔT 25C° , л/мин | Размеры,мм |  |  | Масса, кг | Розничная цена с НДС , руб. | Цена со скидкой с НДС , руб.
[6 empty] | В | Ш | Г
Mizudo Котлы настенные газовые двухконтурные (эксклюзив ТЕРЕМ)
| БП-00002181 | БП-00002181 GB MIZUDO M20T (20 кВт, 2 Т/О) котел газовый настенный/двухконтурный/турбированный, Open Therm | 20/8 | 60-100/80 | 10.4 | 693 | 403 | 247 | 28 | 57895.2 | 57895.2
| БП-00002180 | БП-00002180 GB MIZUDO M24T (24 кВт, 2 Т/О) котел газовый настенный/двухконтурный/турбированный, Open Therm | 24/9,6 | 60-100/80 | 13.5 | 693 | 403 | 247 | 29 | 57895.2 | 57895.2
| БП-00002182 | БП-00002182 GB MIZUDO M32T (32 кВт, 2 Т/О) котел газовый настенный/двухконтурный/турбированный, Open Therm | 32/13 | 60-100/80 | 16.6 | 730 | 403 | 327 | 43 | 74437 | 74437
Mizudo Котлы настенные газовые одноконтурные (эксклюзив ТЕРЕМ)
| БП-00002184 | БП-00002184 GB MIZUDO M20TН (20 кВт, одноконтурный) котел газовый настенный/одноконтурный/турбированный, Open Therm | 20/8 | 60-100/80 |  | 693 | 403 | 247 | 28 | 53938 | 53938
| БП-00002183 | БП-00002183 GB MIZUDO M24TН (24 кВт, одноконтурный) котел газовый настенный/одноконтурный/турбированный, Open Therm | 32/13 | 60-100/80 |  | 693 | 403 | 247 | 29 | 57068 | 57068
| БП-00002185 | БП-00002185 GB MIZUDO M32TН (32 кВт, одноконтурный) котел газовый настенный/одноконтурный/турбированный, Open Therm | 24/9,6 | 60-100/80 |  | 730 | 403 | 327 | 43 | 73608.7 | 73608.7
Форсунки для перенастройки для работы на сжиженном газе.
| БП-00000674 | (D086Noiz) MIZUDO Сопло d0.85 для котлов LPG | [7 empty] | 128 | 128
|  | Необходимое количество для перенастройки | Котел кВт | Шт.
|  |  | 20 | 9
|  |  | 24 | 11
|  |  | 32 | 16

## Газовые конвекторы Gorenje (hidden)
Газовые наcтенные обогреватели GORENJE
СКИДКА, % | 0
Настенные газовые обогреватели (конвекторы) с закрытой камерой сгорания. Не требует подключения к сети. Автоматический контроль заданной температуры в диапазоне 10-32°С. Горелка из нержавеющей стали. Подключение к газу G 1/2 (природный газ или пропан-бутан).
Внешний вид | Модель | Отвод газов | Мощность, кВт | Габаритные размеры, мм |  |  | Масса, кг | Цена с НДС, РУБ | Цена с НДС, с учетом скидки, РУБ
|  |  |  | В | Ш | Г
241688 | Газовый конвектор GH6211 GOR | Через стену | 2.5 | 552 | 376 | 126 | 12.8 | 13857 | 13857
241687 | Газовый конвектор GH6201 GOR | Через стену | 4.2 | 552 | 682 | 128 | 19 | 16123 | 16123
К оглавлению

## UPONOR (hidden)
Система труб и фитингов для водоснабжения и радиаторного отопления Uponor
СКИДКА, % | 10
Артикул | Наименование | Размеры | Упаковка | Вес(кг) | Цена с НДС, РУБ | Цена с НДС, с учетом скидки, РУБ
Трубы AQUA PIPE для холодного и горячего водоснабжения
1008386 | ТРУБА БЕЛАЯ PN10 | 16X2,0 | Бухта 100 | 0.09 | 257.68 | 231.912
1008408 | ТРУБА БЕЛАЯ PN6 | 20X2,0 | Бухта 100 | 0.117 | 343.42 | 309.078
1022682 | ТРУБА БЕЛАЯ PN10 | 16X2,2 | Бухта 100 | 0.097 | 275.09 | 247.581
1001201 | ТРУБА БЕЛАЯ PN10 | 20X2,8 | Бухта 50 | 0.151 | 376.39 | 338.751
1001202 | ТРУБА БЕЛАЯ PN10 | 25X3,5 | Бухта 50 | 0.25 | 605.4784 | 544.9306
1001203 | ТРУБА БЕЛАЯ PN10 | 32X4,4 | Бухта 50 | 0.386 | 1100.8 | 990.72
Трубы COMFORT PIPE PLUS для отопления и водоснабжения PN 6
1062044 | ТРУБА PN6 | 16X2,0 | Бухта 120 | 0.091 | 232.62 | 209.358
1062045 | ТРУБА PN6 | 16X2,0 | Бухта 240 | 0.087 | 232.62 | 209.358
1062046 | ТРУБА PN6 | 16X2,0 | Бухта 640 | 0.098 | 232.62 | 209.358
1009228 | ТРУБА PN6 | 20X2,0 | Бухта 120 | 0.11 | 299.79 | 269.811
1009230 | ТРУБА PN6 | 20X2,0 | Бухта 240 | 0.11 | 299.79 | 269.811
1062887 | ТРУБА PN6 | 25X2,3 | Бухта 60 | 0.175 | 484.82 | 436.338
Трубы RADI PIPE для отопления и водоснабжения PN 10
1088097 | ТРУБА БЕЛАЯ PN10 | 16X2,2 | Бухта 100 | 0.117 | 245.09 | 220.581
1088098 | ТРУБА БЕЛАЯ PN10 | 20X2,8 | Бухта 100 | 0.174 | 327.9 | 295.11
1088099 | ТРУБА БЕЛАЯ PN10 | 25X3,5 | Бухта 50 | 0.274 | 514 | 462.6
1033395 | ТРУБА БЕЛАЯ PN10 | 32X4,4 | Бухта 100 | 0.398 | 815.36 | 733.824
Кольцо белое Q&E EVOLUTION
1057453 | КОЛЬЦО БЕЛОЕ | 16 | 900 | 0.003 | 75.67 | 68.103
1057454 | КОЛЬЦО БЕЛОЕ | 20 | 520 | 0.006 | 102.87 | 92.583
1057455 | КОЛЬЦО БЕЛОЕ | 25 | 300 | 0.01 | 133.19 | 119.871
1057456 | КОЛЬЦО БЕЛОЕ | 32 | 150 | 0.01 | 215.77 | 194.193
Кольцо с упором белое Q&E EVOLUTION
1042388 | КОЛЬЦО С УПОРОМ БЕЛОЕ | 16 | 900 | 0.003 | 72.08 | 64.872
1042836 | КОЛЬЦО С УПОРОМ БЕЛОЕ | 20 | 520 | 0.006 | 97.95 | 88.155
1042840 | КОЛЬЦО С УПОРОМ БЕЛОЕ | 25 | 300 | 0.01 | 126.84 | 114.156
Кольцо красное Q&E EVOLUTION
1058010 | КОЛЬЦО КРАСНОЕ | 16 | 900 | 0.003 | 75.67 | 68.103
1058011 | КОЛЬЦО КРАСНОЕ | 20 | 520 | 0.006 | 102.87 | 92.583
1058012 | КОЛЬЦО КРАСНОЕ | 25 | 300 | 0.01 | 133.19 | 119.871
Кольцо синее Q&E EVOLUTION
1058013 | КОЛЬЦО СИНЕЕ | 16 | 900 | 0.003 | 75.67 | 68.103
1058014 | КОЛЬЦО СИНЕЕ | 20 | 520 | 0.006 | 102.87 | 92.583
1058015 | КОЛЬЦО СИНЕЕ | 25 | 300 | 0.01 | 133.19 | 119.871
Заглушка для гидравлических испытаний Q&E
1084671 | ЗАГЛУШКА ДЛЯ ТРУБЫ | 16 | 20 | 0.002 | 331.66 | 298.494
Угольник PPSU 90° Q&E
1008679 | УГОЛЬНИК | 16-16 | 100 | 0.008 | 532 | 478.8
1008680 | УГОЛЬНИК | 20-20 | 40 | 0.012 | 701 | 630.9
1008681 | УГОЛЬНИК | 25-25 | 25 | 0.022 | 977 | 879.3
1001245 | УГОЛЬНИК | 32-32 | 15 | 0.048 | 1839 | 1655.1
Соединитель PPSU Q&E
1008669 | СОЕДИНИТЕЛЬ | 16-16 | 100 | 0.005 | 474.75 | 427.275
1008932 | СОЕДИНИТЕЛЬ | 20-20 | 80 | 0.008 | 596 | 536.4
1008671 | СОЕДИНИТЕЛЬ | 25-25 | 50 | 0.01 | 841 | 756.9
1001235 | СОЕДИНИТЕЛЬ | 32-32 | 20 | 0.03 | 1394 | 1254.6
Переходник PPSU Q&E
1008674 | ПЕРЕХОДНИК | 20-16 | 100 | 0.007 | 634 | 570.6
1008675 | ПЕРЕХОДНИК | 25-16 | 40 | 0.011 | 877 | 789.3
1008676 | ПЕРЕХОДНИК | 25-20 | 40 | 0.012 | 877 | 789.3
1001240 | ПЕРЕХОДНИК | 32-25 | 20 | 0.03 | 1394 | 1254.6
Тройник равнопроходной PPSU Q&E
1008684 | ТРОЙНИК РАВНОПРОХОДНОЙ | 16-16-16 | 70 | 0.009 | 620 | 558
1008685 | ТРОЙНИК РАВНОПРОХОДНОЙ | 20-20-20 | 35 | 0.017 | 839 | 755.1
1008686 | ТРОЙНИК РАВНОПРОХОДНОЙ | 25-25-25 | 25 | 0.03 | 1334 | 1200.6
1001250 | ТРОЙНИК РАВНОПРОХОДНОЙ | 32-32-32 | 10 | 0.07 | 2775 | 2497.5
Тройник редукционный PPSU Q&E
1008710 | ТРОЙНИК РЕДУКЦИОННЫЙ | 16-20-16 | 40 | 0.012 | 788 | 709.2
1008700 | ТРОЙНИК РЕДУКЦИОННЫЙ | 20-16-16 | 40 | 0.01 | 788 | 709.2
1008689 | ТРОЙНИК РЕДУКЦИОННЫЙ | 20-16-20 | 40 | 0.014 | 839 | 755.1
1008697 | ТРОЙНИК РЕДУКЦИОННЫЙ | 20-20-16 | 40 | 0.014 | 839 | 755.1
1008711 | ТРОЙНИК РЕДУКЦИОННЫЙ | 20-25-20 | 25 | 0.02 | 1334 | 1200.6
1008702 | ТРОЙНИК РЕДУКЦИОННЫЙ | 25-16-16 | 25 | 0.018 | 1334 | 1200.6
1008699 | ТРОЙНИК РЕДУКЦИОННЫЙ | 25-16-20 | 25 | 0.019 | 1334 | 1200.6
1008690 | ТРОЙНИК РЕДУКЦИОННЫЙ | 25-16-25 | 25 | 0.02 | 1334 | 1200.6
1008701 | ТРОЙНИК РЕДУКЦИОННЫЙ | 25-20-16 | 25 | 0.021 | 1334 | 1200.6
1008703 | ТРОЙНИК РЕДУКЦИОННЫЙ | 25-20-20 | 25 | 0.02 | 1334 | 1200.6
1008691 | ТРОЙНИК РЕДУКЦИОННЫЙ | 25-20-25 | 25 | 0.025 | 1334 | 1200.6
1001420 | ТРОЙНИК РЕДУКЦИОННЫЙ | 25-25-20 | 25 | 0.027 | 1334 | 1200.6
1008712 | ТРОЙНИК РЕДУКЦИОННЫЙ | 25-32-25 | 15 | 0.042 | 2775 | 2497.5
1001422 | ТРОЙНИК РЕДУКЦИОННЫЙ | 32-20-25 | 15 | 0.038 | 2775 | 2497.5
1001424 | ТРОЙНИК РЕДУКЦИОННЫЙ | 32-20-32 | 15 | 0.05 | 2775 | 2497.5
1008704 | ТРОЙНИК РЕДУКЦИОННЫЙ | 32-25-20 | 15 | 0.041 | 2775 | 2497.5
1001426 | ТРОЙНИК РЕДУКЦИОННЫЙ | 32-25-25 | 15 | 0.044 | 2775 | 2497.5
1001428 | ТРОЙНИК РЕДУКЦИОННЫЙ | 32-25-32 | 15 | 0.052 | 2775 | 2497.5
Штуцер с наружной резьбой Латунь Q&E
1023003 | ШТУЦЕР С НАРУЖНОЙ РЕЗЬБОЙ | 16-R1/2" | 100 | 0.007 | 666 | 599.4
1023004 | ШТУЦЕР С НАРУЖНОЙ РЕЗЬБОЙ | 16-R3/4" | 80 | 0.088 | 892.16 | 802.944
1033437 | ШТУЦЕР С НАРУЖНОЙ РЕЗЬБОЙ | 20-G1/2" | 90 | 0.049 | 809 | 728.1
1033438 | ШТУЦЕР С НАРУЖНОЙ РЕЗЬБОЙ | 20-G3/4" | 70 | 0.076 | 1038 | 934.2
1047862 | ШТУЦЕР С НАРУЖНОЙ РЕЗЬБОЙ | 25-G3/4" | 40 | 0.09 | 1219 | 1097.1
1047863 | ШТУЦЕР С НАРУЖНОЙ РЕЗЬБОЙ | 25-G1" | 40 | 0.111 | 2043 | 1838.7
1047191 | ШТУЦЕР С НАРУЖНОЙ РЕЗЬБОЙ | 32-R1" | 20 | 0.17 | 3169 | 2852.1
1008730 | ШТУЦЕР С НАРУЖНОЙ РЕЗЬБОЙ | 32-G1" | 20 | 0.156 | 3675 | 3307.5
Штуцер с внутренней резьбой Латунь Q&E
1023009 | ШТУЦЕР С ВНУТРЕННЕЙ РЕЗЬБОЙ | 16-RP1/2" | 60 | 0.074 | 930 | 837
1023010 | ШТУЦЕР С ВНУТРЕННЕЙ РЕЗЬБОЙ | 20-RP1/2" | 60 | 0.08 | 1112 | 1000.8
1023011 | ШТУЦЕР С ВНУТРЕННЕЙ РЕЗЬБОЙ | 20-RP3/4" | 40 | 0.098 | 1435 | 1291.5
1023012 | ШТУЦЕР С ВНУТРЕННЕЙ РЕЗЬБОЙ | 25-RP3/4" | 40 | 0.115 | 1896 | 1706.4
1023013 | ШТУЦЕР С ВНУТРЕННЕЙ РЕЗЬБОЙ | 25-RP1" | 35 | 0.186 | 2920 | 2628
1047866 | ШТУЦЕР С ВНУТРЕННЕЙ РЕЗЬБОЙ | 32-G1" | 20 | 0.184 | 3236 | 2912.4
Угольник с наружной резьбой Латунь Q&E
1023019 | УГОЛЬНИК С НАРУЖНОЙ РЕЗЬБОЙ | 16-G1/2" | 80 | 0.032 | 1444 | 1299.6
1023020 | УГОЛЬНИК С НАРУЖНОЙ РЕЗЬБОЙ | 20-G1/2" | 50 | 0.063 | 1633 | 1469.7
1023021 | УГОЛЬНИК С НАРУЖНОЙ РЕЗЬБОЙ | 20-G3/4" | 40 | 0.108 | 2058 | 1852.2
1023022 | УГОЛЬНИК С НАРУЖНОЙ РЕЗЬБОЙ | 25-G3/4" | 40 | 0.12 | 2274 | 2046.6
1047877 | УГОЛЬНИК С НАРУЖНОЙ РЕЗЬБОЙ | 32-G1" | 20 | 0.256 | 4215 | 3793.5
Угольник с внутренней резьбой Латунь Q&E
1023023 | УГОЛЬНИК С ВНУТРЕННЕЙ РЕЗЬБОЙ | 16-RP1/2" | 70 | 0.061 | 1228 | 1105.2
1023024 | УГОЛЬНИК С ВНУТРЕННЕЙ РЕЗЬБОЙ | 20-RP1/2" | 50 | 0.081 | 1449 | 1304.1
1023025 | УГОЛЬНИК С ВНУТРЕННЕЙ РЕЗЬБОЙ | 20-RP3/4" | 30 | 0.128 | 2058.24 | 1852.416
1023026 | УГОЛЬНИК С ВНУТРЕННЕЙ РЕЗЬБОЙ | 25-RP3/4" | 35 | 0.128 | 2273.28 | 2045.952
Тройник с внутренней резьбой Латунь Q&E
1047885 | ТРОЙНИК С ВНУТРЕННЕЙ РЕЗЬБОЙ | 16-RP1/2" | 50 | 0.08 | 2022 | 1819.8
1047886 | ТРОЙНИК С ВНУТРЕННЕЙ РЕЗЬБОЙ | 20-RP1/2" | 30 | 0.112 | 2022 | 1819.8
1047887 | ТРОЙНИК С ВНУТРЕННЕЙ РЕЗЬБОЙ | 25-RP1/2" | 25 | 0.16 | 3276 | 2948.4
1047888 | ТРОЙНИК С ВНУТРЕННЕЙ РЕЗЬБОЙ | 25-RP3/4" | 20 | 0.2 | 4300 | 3870
1047201 | ТРОЙНИК С ВНУТРЕННЕЙ РЕЗЬБОЙ | 32-RP1" | 10 | 0.36 | 5439 | 4895.1
Штуцер с накидной гайкой Q&E
1023014 | ШТУЦЕР С НАКИДНОЙ ГАЙКОЙ | 16-G1/2" | 100 | 0.045 | 1203 | 1082.7
1023015 | ШТУЦЕР С НАКИДНОЙ ГАЙКОЙ | 20-G1/2" | 60 | 0.063 | 1550.08 | 1395.072
1023016 | ШТУЦЕР С НАКИДНОЙ ГАЙКОЙ | 20-G3/4" | 50 | 0.07 | 1550 | 1395
1023017 | ШТУЦЕР С НАКИДНОЙ ГАЙКОЙ | 25-G3/4" | 45 | 0.093 | 2487 | 2238.3
1023018 | ШТУЦЕР С НАКИДНОЙ ГАЙКОЙ | 25-G1" | 40 | 0.126 | 2463 | 2216.7
Угольник с накидной гайкой Q&E
1047879 | УГОЛЬНИК С НАКИДНОЙ ГАЙКОЙ | 16-G1/2" | 70 | 0.076 | 1984 | 1785.6
1047880 | УГОЛЬНИК С НАКИДНОЙ ГАЙКОЙ | 20-G1/2" | 50 | 0.083 | 2141 | 1926.9
1047881 | УГОЛЬНИК С НАКИДНОЙ ГАЙКОЙ | 20-G3/4" | 35 | 0.149 | 2314.24 | 2082.816
1047882 | УГОЛЬНИК С НАКИДНОЙ ГАЙКОЙ | 25-G3/4" | 35 | 0.136 | 2390 | 2151
Водорозетка U-профильSMART AQUA Q&E
1059820 | ВОДОРОЗЕТКА С ВНУТРЕННЕЙ РЕЗЬБОЙ | 16-RP1/2" |  | 0.213 | 6836 | 6152.4
1059821 | ВОДОРОЗЕТКА С ВНУТРЕННЕЙ РЕЗЬБОЙ | 20-RP1/2" |  | 0.23 | 7862 | 7075.8
Водорозетка для крепления к монтажным планкам SMART AQUA Q&E
1059822 | ВОДОРОЗЕТКА С ВНУТРЕННЕЙ РЕЗЬБОЙ | 16-RP1/2" | 40 | 0.147 | 1204 | 1083.6
1059823 | ВОДОРОЗЕТКА С ВНУТРЕННЕЙ РЕЗЬБОЙ | 20-RP1/2" | 40 | 0.166 | 1457 | 1311.3
Водорозетка для крепления к стене SMART AQUA Q&E
1023034 | ВОДОРОЗЕТКА С ВНУТРЕННЕЙ РЕЗЬБОЙ | 16-RP1/2" L=43ММ | 40 | 0.102 | 1221 | 1098.9
1023035 | ВОДОРОЗЕТКА С ВНУТРЕННЕЙ РЕЗЬБОЙ | 20-RP1/2" L=43ММ | 40 | 0.105 | 1437 | 1293.3
Комплект водорозеток в сборе с монтажной планкой SMART AQUA
1023037 | КОМПЛЕКТ ВОДОРОЗЕТОК В СБОРЕ GEMINI | 16-RP1/2"ВР Ц/Ц153ММ | 25 | 0.366 | 8417.28 | 7575.552
Монтажный угол для водорозеток SMART AQUA
1057842 | МОНТАЖНЫЙ УГОЛ ДЛЯ ВОДОРОЗЕТОК | 75/150ММ | 5 | 0.36 | 827 | 744.3
Монтажная планка для водорозеток SMART AQUA
1057840 | МОНТАЖНАЯ ПЛАНКА ДЛЯ ВОДОРОЗЕТОК | 75/150ММ | 5 | 0.21 | 642 | 577.8
Монтажный трак для водорозеток SMART AQUA
1057844 | МОНТАЖНЫЙ ТРАК ДЛЯ ВОДОРОЗЕТОК | ДЛИНА 2000ММ ШАГ 75ММ | 10 | 2.155 | 3139 | 2825.1
Угольник из покрытой медной трубки SMART RADI Q&E
1023045 | УГОЛЬНИК ИЗ ПОКРЫТОЙ МЕДНОЙ ТРУБКИ | 16-15CU L=300ММ | 2 | 0.15 | 2038 | 1834.2
1023046 | УГОЛЬНИК ИЗ ПОКРЫТОЙ МЕДНОЙ ТРУБКИ | 20-15CU L=300ММ | 2 | 0.16 | 2206 | 1985.4
1023047 | УГОЛЬНИК ИЗ ПОКРЫТОЙ МЕДНОЙ ТРУБКИ | 16-15CU L=1100ММ | 2 | 0.46 | 4431 | 3987.9
Тройник из покрытой медной трубки SMART RADI Q&E
1023049 | ТРОЙНИК ИЗ ПОКРЫТОЙ МЕДНОЙ ТРУБКИ | 16-15CU-16 L=300ММ | 2 | 0.21 | 3216 | 2894.4
1023050 | ТРОЙНИК ИЗ ПОКРЫТОЙ МЕДНОЙ ТРУБКИ | 20-15CU-20 L=300ММ | 2 | 0.209 | 3301 | 2970.9
Зажимной адаптер SMART RAD
1013830 | ЗАЖИМНОЙ АДАПТЕР ЕВРОКОНУС | 15CU-3/4"ВР | 10 | 0.046 | 727 | 654.3
Защитная гильза для труб SMART RAD
1023176 | ЗАЩИТНАЯ ГИЛЬЗА ДЛЯ ТРУБ | <=16 L=200 ММ | 50 | 0.063 | 1003 | 902.7
Фиксатор колена SMART RAD
1009008 | ФИКСАТОР КОЛЕНА | 25/20 ДЛЯ ТРУБ 16 | 10 | 0.06 | 732 | 658.8
Фиксирующий желоб FLEX
1023178 | ФИКСИРУЮЩИЙ ЖЕЛОБ | 14-16, L=3М | 1 | 1.52 | 3520 | 3168
1023179 | ФИКСИРУЮЩИЙ ЖЕЛОБ | 17-25, L=3М | 1 | 0.55 | 4168 | 3751.2
1023180 | ФИКСИРУЮЩИЙ ЖЕЛОБ | 28-32, L=3М | 1 | 0.66 | 5751 | 5175.9
Ниппель НН UNI-X
1006641 | Ниппель НН | 3/4" - 3/4" | 10 | 0.058 | 719 | 647.1
Переходник НВ UNI-X
1014143 | Переходник НВ | 3/4" - 3/4" | 10 | 0.07 | 1323 | 1190.7
Ручной инструмент расширительный с головками 16/20/25 Q&E
1004064 | РУЧНОЙ ИНСТРУМЕНТ РАСШИРИТЕЛЬНЫЙ С ГОЛОВКАМИ | 16/20/25 (S3,2 + S5,0) | 1 | 1.97 | 50530 | 45477
Расширительная головка для ручного инструмента Q&E
1004006 | РАСШИРИТЕЛЬНАЯ ГОЛОВКА | 32X2,9 | 1 | 0.326 | 12024 | 10821.6
Аккумуляторный инструмент расширительный M12 с головками 16/20/25 6 Бар Q&E
1057166 | UPONOR Q&E АККУМУЛЯТОРНЫЙ ИНСТРУМЕНТ РАСШИРИТЕЛЬНЫЙ M12 С ГОЛОВКАМИ 6 БАР | 16/20/25 | 1 | 4.889 | 57007 | 51306.3
Аккумуляторный инструмент расширительный M12 с головками 16/20/25 10 Бар Q&E
1057167 | UPONOR Q&E АККУМУЛЯТОРНЫЙ ИНСТРУМЕНТ РАСШИРИТЕЛЬНЫЙ M12 С ГОЛОВКАМИ 10 БАР | 16/20/25 | 1 | 4.889 | 57241.6 | 51517.44
Зажимной адаптер из покрытой латуни PE-X FLEX-X
1057441 | ЗАЖИМНОЙ АДАПТЕР ИЗ ПОКРЫТОЙ ЛАТУНИ PE-X, ЕВРОКОНУС | 16X1,8/2,0-3/4" | 10 | 0.073 | 1032 | 928.8
1045542 | ЗАЖИМНОЙ АДАПТЕР ИЗ ПОКРЫТОЙ ЛАТУНИ PE-X, ЕВРОКОНУС | 16X2,2-3/4" | 10 | 0.08 | 1032 | 928.8
1057442 | ЗАЖИМНОЙ АДАПТЕР ИЗ ПОКРЫТОЙ ЛАТУНИ PE-X, ЕВРОКОНУС | 20X1,9/2,0-3/4 | 10 | 0.094 | 1032 | 928.8
1045543 | ЗАЖИМНОЙ АДАПТЕР ИЗ ПОКРЫТОЙ ЛАТУНИ PE-X, ЕВРОКОНУС | 20X2,8-3/4" | 10 | 0.095 | 1032 | 928.8
1020039 | ЗАЖИМНОЙ АДАПТЕР | 16X2,2-1/2" | 100 | 0.038 | 616.2944 | 554.665
Разматыватель для труб с направляющей MAGNA
1035807 | РАЗМАТЫВАТЕЛЬ ДЛЯ ТРУБ С НАПРАВЛЯЮЩЕЙ |  | 1 | 12.6 | 30030 | 27027
Коллектор с расходомерами стальной SMART S
1086538 | КОЛЛЕКТОР С РАСХОДОМЕРАМИ СТАЛЬНОЙ | ВЫХОДЫ 2X3/4 ЕВРОКОНУС | 1 | 1.7 | 15178 | 13660.2
1086539 | КОЛЛЕКТОР С РАСХОДОМЕРАМИ СТАЛЬНОЙ | ВЫХОДЫ 3X3/4 ЕВРОКОНУС | 1 | 2.7 | 19627 | 17664.3
1086540 | КОЛЛЕКТОР С РАСХОДОМЕРАМИ СТАЛЬНОЙ | ВЫХОДЫ 4X3/4 ЕВРОКОНУС | 1 | 3.1 | 24221 | 21798.9
1086541 | КОЛЛЕКТОР С РАСХОДОМЕРАМИ СТАЛЬНОЙ | ВЫХОДЫ 5X3/4 ЕВРОКОНУС | 1 | 3.6 | 28672 | 25804.8
1086542 | КОЛЛЕКТОР С РАСХОДОМЕРАМИ СТАЛЬНОЙ | ВЫХОДЫ 6X3/4 ЕВРОКОНУС | 1 | 4.1 | 33122.56 | 29810.304
1086543 | КОЛЛЕКТОР С РАСХОДОМЕРАМИ СТАЛЬНОЙ | ВЫХОДЫ 7X3/4 ЕВРОКОНУС | 1 | 4.6 | 37716.48 | 33944.832
1086544 | КОЛЛЕКТОР С РАСХОДОМЕРАМИ СТАЛЬНОЙ | ВЫХОДЫ 8X3/4 ЕВРОКОНУС | 1 | 5 | 42166 | 37949.4
1086545 | КОЛЛЕКТОР С РАСХОДОМЕРАМИ СТАЛЬНОЙ | ВЫХОДЫ 9X3/4 ЕВРОКОНУС | 1 | 5.5 | 46616.32 | 41954.688
1086546 | КОЛЛЕКТОР С РАСХОДОМЕРАМИ СТАЛЬНОЙ | ВЫХОДЫ 10X3/4 ЕВРОКОНУС | 1 | 6 | 51210.24 | 46089.216
1086547 | КОЛЛЕКТОР С РАСХОДОМЕРАМИ СТАЛЬНОЙ | ВЫХОДЫ 11X3/4 ЕВРОКОНУС | 1 | 6.4 | 55661 | 50094.9
1086548 | КОЛЛЕКТОР С РАСХОДОМЕРАМИ СТАЛЬНОЙ | ВЫХОДЫ 12X3/4 ЕВРОКОНУС | 1 | 6.9 | 60110 | 54099
Коллектор с клапанами стальной SMART S
1088045 | КОЛЛЕКТОР С КЛАПАНАМИ СТАЛЬНОЙ | ВЫХОДЫ 2X3/4" ЕВРОКОНУС | 1 | 1.7 | 12880 | 11592
1088046 | КОЛЛЕКТОР С КЛАПАНАМИ СТАЛЬНОЙ | ВЫХОДЫ 3X3/4" ЕВРОКОНУС | 1 | 2.7 | 16756 | 15080.4
1088047 | КОЛЛЕКТОР С КЛАПАНАМИ СТАЛЬНОЙ | ВЫХОДЫ 4X3/4" ЕВРОКОНУС | 1 | 3.1 | 20489 | 18440.1
1088048 | КОЛЛЕКТОР С КЛАПАНАМИ СТАЛЬНОЙ | ВЫХОДЫ 5X3/4" ЕВРОКОНУС | 1 | 3.6 | 24221 | 21798.9
1088049 | КОЛЛЕКТОР С КЛАПАНАМИ СТАЛЬНОЙ | ВЫХОДЫ 6X3/4" ЕВРОКОНУС | 1 | 4.1 | 28097 | 25287.3
1088050 | КОЛЛЕКТОР С КЛАПАНАМИ СТАЛЬНОЙ | ВЫХОДЫ 7X3/4" ЕВРОКОНУС | 1 | 4.6 | 31830 | 28647
1088051 | КОЛЛЕКТОР С КЛАПАНАМИ СТАЛЬНОЙ | ВЫХОДЫ 8X3/4" ЕВРОКОНУС | 1 | 5 | 35706.88 | 32136.192
1088052 | КОЛЛЕКТОР С КЛАПАНАМИ СТАЛЬНОЙ | ВЫХОДЫ 9X3/4" ЕВРОКОНУС | 1 | 5.5 | 39439.36 | 35495.424
1088053 | КОЛЛЕКТОР С КЛАПАНАМИ СТАЛЬНОЙ | ВЫХОДЫ 10X3/4" ЕВРОКОНУС | 1 | 6 | 43171 | 38853.9
1088054 | КОЛЛЕКТОР С КЛАПАНАМИ СТАЛЬНОЙ | ВЫХОДЫ 11X3/4" ЕВРОКОНУС | 1 | 6.4 | 47047.68 | 42342.912
1088055 | КОЛЛЕКТОР С КЛАПАНАМИ СТАЛЬНОЙ | ВЫХОДЫ 12X3/4" ЕВРОКОНУС | 1 | 6.9 | 50778.88 | 45700.992
Исполнительный механизм
1087763 | ИСПОЛНИТЕЛЬНЫЙ МЕХАНИЗМ | 230В, НЗ, ВР M30X1,5 | 1 | 0.185 | 3712 | 3340.8
Исполнительный механизм SMATRIX
1083575 | ИСПОЛНИТЕЛЬНЫЙ МЕХАНИЗМ | КОМПЛЕКТ НЗ, A-XXX 24В | 1 | 0.13 | 5349.12 | 4814.208
Системы управления температурой в помещениях
1087162 | SMATRIX BASE PRO КОНТРОЛЛЕР X-147 BUS 6-КАНАЛЬНЫЙ |  | 1 | 2.72 | 47183 | 42464.7
1087161 | SPI SMATRIX BASE PRO ПАНЕЛЬ УПРАВЛЕНИЯ I-147 BUS |  | 1 | 0.538 | 45775.36 | 41197.824
1087813 | SMATRIX BASE ТЕРМОСТАТ ЦИФРОВОЙ+RH STYLE T-149 BUS |  | 1 | 0.07 | 14807.04 | 13326.336
1087814 | SMATRIX BASE ТЕРМОСТАТ ЦИФРОВОЙ+RH STYLE T-149 BUS ЧЁРНЫЙ |  | 1 | 0.07 | 16890 | 15201
1058426 | BASE КОНТРОЛЛЕР X-23 6-КАНАЛЬНЫЙ 230В |  | 1 | 0.54 | 14871 | 13383.9
1058422 | BASE ТЕРМОСТАТ СТАНДАРТНЫЙ T-23 230В |  | 1 | 0.042 | 4326 | 3893.4
1071684 | SMATRIX ДАТЧИК ТЕМПЕРАТУРЫ ПОЛА/ВЫНОСНОЙ S-1XX |  | 1 | 0.063 | 1374 | 1236.6
1071670 | SMATRIX BASE BUS-КАБЕЛЬ A-145 50M '1У |  | 1 | 2.1 | 17674 | 15906.6
Теплоизолированные трубы для теплоснабжения и горячего водоснабжения
1086836 | ТРУБА ECOFLEX QUATTRO MIDI | 2x25x2,3-25x3,5-20x2,8/140 | 200 | 1.839 | 8515 | 7663.5
1086837 | ТРУБА ECOFLEX QUATTRO MIDI | 2X32X2,9-25X3,5-20X2,8/140 | 200 | 2 | 9159 | 8243.1
1095572 | ТРУБА ECOFLEX QUATTRO MIDI | 2X40X3,7-32X4,4-25X3,5/175 | 200 | 3.2 | 11906 | 10715.4
1018147 | ECOFLEX QUATTRO | 2X25X2,3-2X25X3,5/175 | 200 | 2.41 | 12017 | 10815.3
1018148 | ECOFLEX QUATTRO | 2X32X2,9-2X25X3,5/175 | 200 | 2.64 | 13967 | 12570.3
Теплоизолированные трубы для тепло- и холодоснабжения
1018135 | ECOFLEX THERMO TWIN | 2X32X2,9/175 | 200 | 1.99 | 8670 | 7803
1018134 | ECOFLEX THERMO TWIN | 2X25X2,3/175 | 200 | 1.92 | 7946 | 7151.4
1018136 | ECOFLEX THERMO TWIN | 2X40X3,7/175 | 200 | 2.33 | 9861 | 8874.9
1018238 | ECOFLEX VARIA TWIN | 2X25X2,3/140 | 200 | 1.36 | 5867 | 5280.3
1018239 | ECOFLEX VARIA TWIN | 2X32X2,9/140 | 200 | 1.43 | 6487 | 5838.3
Теплоизолированные трубы с греющим кабелем для холодного водоснабжения и напорной канализации
1048688 | ECOFLEX SUPRA PLUS | 10ВТ/M 32X2,9/68 | 150 | 0.67 | 5402 | 4861.8
1048687 | ECOFLEX SUPRA PLUS | 10ВТ/M 25X2,3/68 | 150 | 0.58 | 5347 | 4812.3
Теплоизолированные трубы для холодного водоснабжения и напорной канализации
1018125 | ECOFLEX SUPRA | 32X2,9/68 | 200 | 1.47 | 3817 | 3435.3
WIPEX зажимной наконечник PN6
1018328 | зажимной наконечник НР, PN6 | 25X2,3-G1" | 1 | 0.19 | 5653.76 | 5088.384
1018329 | зажимной наконечник НР, PN6 | 32X2,9-G1" | 1 | 0.279 | 6298.88 | 5668.992
1018330 | зажимной наконечник НР, PN6 | 40X3,7-G1 1/4" | 1 | 0.58 | 8058.88 | 7252.992
WIPEX зажимной наконечник PN10
1018336 | зажимной наконечник НР, PN10 | 25X3,5-G1" | 1 | 0.194 | 5653.76 | 5088.384
1018338 | зажимной наконечник НР, PN10 | 32X4,4-G1" | 1 | 0.261 | 6298.88 | 5668.992
Резиновый концевой уплотнитель
1018316 | SINGLE | 25+32+40/68 | 1 | 0.15 | 8984.32 | 8085.888
1034305 | TWIN | 18+22+28/140 | 1 | 0.33 | 12065.28 | 10858.752
1018309 | TWIN | 25+32+40/175 | 1 | 0.44 | 19720.96 | 17748.864
1018245 | TWIN | 25+32+40/140 | 1 | 0.36 | 12065.28 | 10858.752
1018306 | QUATTRO | 25+32/175 | 1 | 0.49 | 20925.44 | 18832.896
1094252 | QUATTRO | 25+32+40/175 | 1 | 5.5 | 12870.4 | 11583.36
1086838 | QUATTRO | 20+25+32/140 | 1 | 0.4 | 12870.4 | 11583.36
Зажимной штуцер
1091505 | зажимной штуцер НР | 20Х2.8-3/4" | 1 | 0.121 | 5653.76 | 5088.384
* выведен из ассортимента
К оглавлению

## Джилекс ПНД (hidden)
Фитинги для труб из полиэтилена низкого давления ДЖИЛЕКС (Россия)
Артикул | Размер | Цена с НДС, РУБ.
Фитинги для труб из полиэтилена низкого давления
Муфта переходная с наружной трубной резьбой
9118 | 20x1/2 | 55
9119 | 20x3/4” | 55
9120 | 20x1” | 55
9121 | 25x1/2” | 65
9129 | 25x3/4” | 65
9125 | 25x1” | 65
9134 | 32х3/4" | 88
9135 | 32x1” | 87
9137 | 32x1 1/4” | 87
9145 | 40x1” | 130
9147 | 40x1 1/4” | 130
Муфта переходная с внутренней трубной резьбой
9218 | 20x1/2” | 55
9219 | 20x3/4” | 55
9221 | 25x1/2” | 72
9229 | 25x3/4” | 72
9225 | 25x1” | 72
9234 | 32x3/4” | 101
9235 | 32x1” | 101
9247 | 40x1” | 142
Муфта соединительная
9250 | 20x20 | 97
9252 | 25x25 | 116
9255 | 32x32 | 133
9257 | 40x40 | 152
Муфта комбинированная с наружной резьбой ПРО
9161 | 32х1”П | 292
Угольник
9301 | 20/90 | 116
9302 | 25/90 | 133
9303 | 32/90 | 152
9304 | 40/90 | 176
Отвод с внутренней трубной резьбой
9280 | 20х1/2" | 65
9283 | 25х1" | 89
9285 | 32х1" | 116
Отвод с наружной трубной резьбой
9270 | 20х1/2" | 50
9273 | 25х1" | 82
9275 | 32х1" | 97
Тройник
9320 | 20 х 20 х 20 | 122
9340 | 20 х 32 х 20 | 130
9325 | 25 х 25 х 25 | 145
9355 | 32 х 20 х 32 | 160
9335 | 32 х 32 х 32 | 169
9345 | 40 х 40 х 40 | 217
Тройник с внутренней трубной резьбой
9420 | 20 х 1/2" х 20 | 152
9425 | 25 х 3/4" х 25 | 176
9429 | 32 х 1" х 32 | 210
Тройник с наружной трубной резьбой
9430 | 20 x 1/2” x 20 | 89
9435 | 25 x 3/4” x 25 | 130
9439 | 32 x 3/4”x 32 | 152
9440 | 32 x 1” x 32 | 160
9445 | 40 x 1”x 40 | 203
Заглушка для трубы ПНД
9920 | 20 мм | 7
9925 | 25 мм | 9
9932 | 32 мм | 11
9940 | 40 мм | 12
Кран шаровой
9360 | 20х20 | 287
9361 | 25х25 | 320
9362 | 32х32 | 368
Кран шаровой с наружной резьбой
9364 | 20х1/2" | 255
9365 | 25х3/4" | 288
9366 | 32х1" | 321
Кран шаровой с внутренней резьбой
9368 | 20х1/2" | 255
9369 | 25х3/4" | 288
9370 | 32х1" | 321
К оглавлению

## ALSO (hidden)
Цельносварные Шаровые Краны фирмы ALSO (Россия)
СКИДКА, % | 0
Рабочая температура от -40°С до + 200°С. Корпус выполнен из Стали 20 (Ст.20) - ГОСТ 10705. Класс герметичности "А" - ГОСТ 54808-2011. Цвет: черный. Рабочая среда: вода, не агрессивный природный газ, сжиженные углеводороды, нефтепродукты и другие жидкие и газообразные среды.
Полнопроходные шаровые краны
Артикул | Номинальный диаметр, DN | Номинальное давление, PN | Проходной диаметр,(d) мм. | Строит. длина,мм. | Количество в упаковке | Цена с НДС, РУБ | Цена с НДС, с учетом скидки, РУБ
Кран Шаровой под Приварку Полнопроходной (КШПП)
КШ.П.П.015.40-01 | 15 | 40 | 15 | 200 | 1 | 1226 | 1226
КШ.П.П.020.40-01 | 20 | 40 | 18 | 230 | 1 | 1226 | 1226
КШ.П.П.025.40-01 | 25 | 40 | 24 | 230 | 1 | 1302 | 1302
КШ.П.П.032.40-01 | 32 | 40 | 30 | 250 | 1 | 1685 | 1685
КШ.П.П.040.40-01 | 40 | 40 | 40 | 270 | 1 | 1834 | 1834
КШ.П.П.050.40-01 | 50 | 40 | 45 | 280 | 1 | 2521 | 2521
КШ.П.П.065.25-01 | 65 | 25 | 63 | 280 | 1 | 3213 | 3213
КШ.П.П.080.25-01 | 80 | 25 | 75 | 300 | 1 | 4239 | 4239
КШ.П.П.100.25-01 | 100 | 25 | 100 | 330 | 1 | 9417 | 9417
КШ.П.П.125.25-01 | 125 | 25 | 125 | 360 | 1 | 12188 | 12188
КШ.П.П.150.25-01 | 150 | 25 | 148 | 390 | 1 | 20315 | 20315
КШ.П.П.200.25-01 | 200 | 25 | 200 | 510 | 1 | 39712 | 39712
КШ.П.П.250.16-01* | 250 | 16 | 240 | 730 | 1 | 142012.8 | 142012.8
КШ.П.П.250.25-01* | 250 | 25 | 240 | 730 | 1 | 154772 | 154772
КШ.П.П.300.16-01* | 300 | 16 | 300 | 730 | 1 | 226862.4 | 226862.4
КШ.П.П.300.25-01* | 300 | 25 | 300 | 730 | 1 | 248280 | 248280
КШ.П.П.350.16-01* | 350 | 16 | 390 | 970 | 1 | 636722.4 | 636722.4
КШ.П.П.350.25-01* | 350 | 25 | 390 | 970 | 1 | 701142 | 701142
КШ.П.П.400.16-01* | 400 | 16 | 390 | 970 | 1 | 727146 | 727146
КШ.П.П.400.25-01* | 400 | 25 | 390 | 970 | 1 | 789853 | 789853
КШ.П.П.500.16-01* | 500 | 16 | 500 | 990 | 1 | 1198939.2 | 1198939.2
КШ.П.П.500.25-01* | 500 | 25 | 500 | 990 | 1 | 1254139 | 1254139
Кран Шаровой Фланцевый Полнопроходной (КШФП)
КШ.Ф.П.015.40-01 | 15 | 40 | 15 | 120 | 1 | 1703 | 1703
КШ.Ф.П.020.40-01 | 20 | 40 | 18 | 140 | 1 | 2072 | 2072
КШ.Ф.П.025.40-01 | 25 | 40 | 24 | 140 | 1 | 2254 | 2254
КШ.Ф.П.032.40-01 | 32 | 40 | 30 | 165 | 1 | 2344 | 2344
КШ.Ф.П.040.40-01 | 40 | 40 | 40 | 200 | 1 | 2785 | 2785
КШ.Ф.П.050.40-01 | 50 | 40 | 45 | 230 | 1 | 3117 | 3117
КШ.Ф.П.065.16-01 | 65 | 16 | 63 | 270 | 1 | 4947 | 4947
КШ.Ф.П.065.25-01 | 65 | 25 | 63 | 270 | 1 | 5137 | 5137
КШ.Ф.П.080.16-01 | 80 | 16 | 75 | 280 | 1 | 6342 | 6342
КШ.Ф.П.080.25-01 | 80 | 25 | 75 | 280 | 1 | 6769 | 6769
КШ.Ф.П.100.16-01 | 100 | 16 | 100 | 350 | 1 | 13508 | 13508
КШ.Ф.П.100.25-01 | 100 | 25 | 100 | 350 | 1 | 14576 | 14576
КШ.Ф.П.125.16-01 | 125 | 16 | 125 | 380 | 1 | 16491 | 16491
КШ.Ф.П.125.25-01 | 125 | 25 | 125 | 380 | 1 | 17293 | 17293
КШ.Ф.П.150.16-01 | 150 | 16 | 148 | 410 | 1 | 24891 | 24891
КШ.Ф.П.150.25-01 | 150 | 25 | 148 | 410 | 1 | 29211 | 29211
КШ.Ф.П.200.16-01* | 200 | 16 | 200 | 530 | 1 | 49056 | 49056
КШ.Ф.П.200.25-01* | 200 | 25 | 200 | 530 | 1 | 53612 | 53612
КШ.Ф.П.250.16-01* | 250 | 16 | 240 | 750 | 1 | 166387 | 166387
КШ.Ф.П.250.25-01* | 250 | 25 | 240 | 750 | 1 | 183190 | 183190
КШ.Ф.П.300.16-01* | 300 | 16 | 300 | 750 | 1 | 268661 | 268661
КШ.Ф.П.300.25-01* | 300 | 25 | 300 | 750 | 1 | 295302 | 295302
КШ.Ф.П.350.16-01* | 350 | 16 | 390 | 990 | 1 | 694717 | 694717
КШ.Ф.П.350.25-01* | 350 | 25 | 390 | 990 | 1 | 763559 | 763559
КШ.Ф.П.400.16-01* | 400 | 16 | 390 | 990 | 1 | 781483 | 781483
КШ.Ф.П.400.25-01* | 400 | 25 | 390 | 990 | 1 | 853972 | 853972
КШ.Ф.П.500.16-01* | 500 | 16 | 500 | 1017 | 1 | 1443793 | 1443793
КШ.Ф.П.500.25-01* | 500 | 25 | 500 | 1017 | 1 | 1447891 | 1447891
Кран Шаровой Муфтовый Полнопроходной (КШМП)
КШ.М.П.015.40-01* | 15 | 40 | 15 | 135 | 1 | 1257 | 1257
КШ.М.П.020.40-01* | 20 | 40 | 18 | 135 | 1 | 1377 | 1377
КШ.М.П.025.40-01* | 25 | 40 | 24 | 135 | 1 | 1610 | 1610
КШ.М.П.032.40-01* | 32 | 40 | 30 | 155 | 1 | 1834 | 1834
КШ.М.П.040.40-01* | 40 | 40 | 40 | 170 | 1 | 2144 | 2144
КШ.М.П.050.40-01* | 50 | 40 | 45 | 190 | 1 | 2445 | 2445
КШ.М.П.065.25-01* | 65 | 25 | 63 | 200 | 1 | 3777.6 | 3777.6
КШ.М.П.080.25-01* | 80 | 25 | 75 | 240 | 1 | 6439.2 | 6439.2
Кран Шаровой Фланцевый полнопроходной в строительную длину Задвижки (КШФЗ)
КШ.Ф.З.050.40-01* | 50 | 40 | 45 | 180 | 1 | 3635 | 3635
КШ.Ф.З.080.16-01* | 80 | 16 | 75 | 210 | 1 | 6563 | 6563
КШ.Ф.З.080.25-01* | 80 | 25 | 75 | 210 | 1 | 7002 | 7002
КШ.Ф.З.100.16-01* | 100 | 16 | 100 | 230 | 1 | 11478 | 11478
КШ.Ф.З.100.25-01* | 100 | 25 | 100 | 230 | 1 | 14030 | 14030
КШ.Ф.З.125.16-01* | 125 | 16 | 100 | 255 | 1 | 14810 | 14810
КШ.Ф.З.125.25-01* | 125 | 25 | 100 | 255 | 1 | 15986 | 15986
КШ.Ф.З.150.16-01* | 150 | 16 | 125 | 280 | 1 | 18397 | 18397
КШ.Ф.З.150.25-01* | 150 | 25 | 125 | 280 | 1 | 21554 | 21554
КШ.Ф.З.200.16-01* | 200 | 16 | 148 | 330 | 1 | 35734 | 35734
КШ.Ф.З.200.25-01* | 200 | 25 | 148 | 330 | 1 | 41141 | 41141
Стандартнопроходные шаровые краны
Кран Шаровой Муфтовый (КШМ)
КШ.М.015.40-01 | 15 | 40 | 10 | 135 | 1 | 1197 | 1197
КШ.М.020.40-01 | 20 | 40 | 15 | 135 | 1 | 1257 | 1257
КШ.М.025.40-01 | 25 | 40 | 18 | 135 | 1 | 1377 | 1377
КШ.М.032.40-01 | 32 | 40 | 24 | 135 | 1 | 1610 | 1610
КШ.М.040.40-01 | 40 | 40 | 30 | 155 | 1 | 1834 | 1834
КШ.М.050.40-01 | 50 | 40 | 40 | 170 | 1 | 2144 | 2144
КШ.М.065.25-01 | 65 | 25 | 45 | 190 | 1 | 2807 | 2807
КШ.М.080.25-01 | 80 | 25 | 63 | 200 | 1 | 4482 | 4482
КШ.М.100.25-01 | 100 | 25 | 75 | 240 | 1 | 6900 | 6900
Кран Шаровой под Приварку (КШП)
КШ.П.015.40-01 | 15 | 40 | 10 | 200 | 1 | 1144 | 1144
КШ.П.020.40-01 | 20 | 40 | 15 | 200 | 1 | 1226 | 1226
КШ.П.025.40-01 | 25 | 40 | 18 | 230 | 1 | 1226 | 1226
КШ.П.032.40-01 | 32 | 40 | 24 | 230 | 1 | 1302 | 1302
КШ.П.040.40-01 | 40 | 40 | 30 | 250 | 1 | 1685 | 1685
КШ.П.050.40-01 | 50 | 40 | 40 | 270 | 1 | 1834 | 1834
КШ.П.065.25-01 | 65 | 25 | 45 | 280 | 1 | 2521 | 2521
КШ.П.080.25-01 | 80 | 25 | 63 | 280 | 1 | 3450 | 3450
КШ.П.100.25-01 | 100 | 25 | 75 | 300 | 1 | 4239 | 4239
КШ.П.125.25-01 | 125 | 25 | 100 | 330 | 1 | 9417 | 9417
КШ.П.150.25-01 | 150 | 25 | 125 | 360 | 1 | 10889 | 10889
КШ.П.200.25-01 | 200 | 25 | 148 | 430 | 1 | 22158 | 22158
КШ.П.250.25-01 | 250 | 25 | 200 | 510 | 1 | 42374 | 42374
КШ.П.300.16-01* | 300 | 16 | 240 | 730 | 1 | 142012.8 | 142012.8
КШ.П.300.25-01* | 300 | 25 | 240 | 730 | 1 | 155052 | 155052
КШ.П.350.16-01* | 350 | 16 | 300 | 730 | 1 | 226862.4 | 226862.4
КШ.П.350.25-01* | 350 | 25 | 300 | 730 | 1 | 248730 | 248730
КШ.П.400.16-01* | 400 | 16 | 300 | 860 | 1 | 373142.4 | 373142.4
КШ.П.400.25-01* | 400 | 25 | 300 | 860 | 1 | 407237 | 407237
КШ.П.500.16-01* | 500 | 16 | 390 | 970 | 1 | 727146 | 727146
КШ.П.500.25-01* | 500 | 25 | 390 | 970 | 1 | 791290.8 | 791290.8
КШ.П.600.16-01* | 600 | 16 | 500 | 990 | 1 | 1198939.2 | 1198939.2
КШ.П.600.25-01* | 600 | 25 | 500 | 990 | 1 | 1254139 | 1254139
Кран Шаровой Фланцевый (КШФ)
КШ.Ф.015.40-01 | 15 | 40 | 10 | 120 | 1 | 1478 | 1478
КШ.Ф.020.40-01 | 20 | 40 | 15 | 120 | 1 | 1703 | 1703
КШ.Ф.025.40-01 | 25 | 40 | 18 | 140 | 1 | 2072 | 2072
КШ.Ф.032.40-01 | 32 | 40 | 24 | 140 | 1 | 2254 | 2254
КШ.Ф.040.40-01 | 40 | 40 | 30 | 165 | 1 | 2508 | 2508
КШ.Ф.050.40-01 | 50 | 40 | 40 | 180 | 1 | 2774 | 2774
КШ.Ф.065.16-01 | 65 | 16 | 45 | 200 | 1 | 3508 | 3508
КШ.Ф.065.25-01 | 65 | 25 | 45 | 200 | 1 | 3789 | 3789
КШ.Ф.080.16-01 | 80 | 16 | 63 | 210 | 1 | 5162 | 5162
КШ.Ф.080.25-01 | 80 | 25 | 63 | 210 | 1 | 5361 | 5361
КШ.Ф.100.16-01 | 100 | 16 | 75 | 230 | 1 | 6066 | 6066
КШ.Ф.100.25-01 | 100 | 25 | 75 | 230 | 1 | 7638 | 7638
КШ.Ф.125.16-01 | 125 | 16 | 100 | 350 | 1 | 13743 | 13743
КШ.Ф.125.25-01 | 125 | 25 | 100 | 350 | 1 | 14656 | 14656
КШ.Ф.150.16-01 | 150 | 16 | 125 | 380 | 1 | 17207 | 17207
КШ.Ф.150.25-01 | 150 | 25 | 125 | 380 | 1 | 20194 | 20194
КШ.Ф.200.16-01 | 200 | 16 | 148 | 450 | 1 | 32297 | 32297
КШ.Ф.200.25-01 | 200 | 25 | 148 | 450 | 1 | 36532 | 36532
КШ.Ф.250.16-01* | 250 | 16 | 200 | 530 | 1 | 60134 | 60134
КШ.Ф.250.25-01* | 250 | 25 | 200 | 530 | 1 | 65911 | 65911
КШ.Ф.300.16-01* | 300 | 16 | 240 | 750 | 1 | 166387 | 166387
КШ.Ф.300.25-01* | 300 | 25 | 240 | 750 | 1 | 183190 | 183190
КШ.Ф.350.16-01* | 350 | 16 | 300 | 750 | 1 | 267271 | 267271
КШ.Ф.350.25-01* | 350 | 25 | 300 | 750 | 1 | 293837 | 293837
КШ.Ф.400.16-01* | 400 | 16 | 300 | 880 | 1 | 432828 | 432828
КШ.Ф.400.25-01* | 400 | 25 | 300 | 880 | 1 | 476634 | 476634
КШ.Ф.500.16-01* | 500 | 16 | 390 | 990 | 1 | 783098 | 783098
КШ.Ф.500.25-01* | 500 | 25 | 390 | 990 | 1 | 862313 | 862313
КШ.Ф.600.16-01* | 600 | 16 | 500 | 1017 | 1 | 1443751.2 | 1443751.2
КШ.Ф.600.25-01* | 600 | 25 | 500 | 1017 | 1 | 1447891.2 | 1447891.2
* В комплекте с механическим редуктором PRO GEAR / ROTORK
Артикул | Номинальный диаметр, DN | Номинальное давление, PN | Проходной диаметр,(d) мм. | Строит. длина,мм. | Количество в упаковке | Цена с НДС, РУБ | Цена с НДС, с учетом скидки, РУБ
КШ.Ф.RS.015.40-02 | 15 | 40 | 10 | 130 | 1 | 2414 | 2414
КШ.Ф.RS.020.40-02 | 20 | 40 | 15 | 150 | 1 | 2776 | 2776
КШ.Ф.RS.025.40-02 | 25 | 40 | 18 | 160 | 1 | 3383 | 3383
КШ.Ф.RS.032.40-02 | 32 | 40 | 24 | 180 | 1 | 3678 | 3678
КШ.Ф.RS.040.40-02 | 40 | 40 | 30 | 200 | 1 | 4092 | 4092
КШ.Ф.RS.050.40-02 | 50 | 40 | 40 | 230 | 1 | 4524 | 4524
КШ.Ф.RS.065.16-02 | 65 | 16 | 45 | 270 | 1 | 5718 | 5718
КШ.Ф.RS.065.25-02 | 65 | 25 | 45 | 270 | 1 | 6184 | 6184
КШ.Ф.RS.080.16-02 | 80 | 16 | 63 | 280 | 1 | 8413 | 8413
КШ.Ф.RS.080.25-02 | 80 | 25 | 63 | 280 | 1 | 8748 | 8748
КШ.Ф.RS.100.16-02 | 100 | 16 | 75 | 300 | 1 | 9900 | 9900
КШ.Ф.RS.100.25-02 | 100 | 25 | 75 | 300 | 1 | 12485 | 12485
КШ.Ф.RS.125.16-02 | 125 | 16 | 100 | 325 | 1 | 22426 | 22426
КШ.Ф.RS.125.25-02 | 125 | 25 | 100 | 325 | 1 | 23929 | 23929
Артикул | Номинальный диаметр, DN | Номинальное давление, PN | Проходной диаметр,(d) мм. | Строит. длина,мм. | Количество в упаковке | Цена с НДС, РУБ | Цена с НДС, с учетом скидки, РУБ
Кран Шаровой Запорно-Регулирующий под Приварку (КШПBV)
КШ.П.BV.020.40-01* | 20 | 40 | 15 | 200 | 1 | 6389 | 6389
КШ.П.BV.025.40-01* | 25 | 40 | 18 | 230 | 1 | 6389 | 6389
КШ.П.BV.032.40-01* | 32 | 40 | 24 | 230 | 1 | 7361 | 7361
КШ.П.BV.040.40-01* | 40 | 40 | 30 | 250 | 1 | 8817 | 8817
КШ.П.BV.050.40-01* | 50 | 40 | 40 | 270 | 1 | 9551 | 9551
КШ.П.BV.065.25-01* | 65 | 25 | 48 | 280 | 1 | 14337 | 14337
КШ.П.BV.080.25-01* | 80 | 25 | 63 | 280 | 1 | 17704 | 17704
КШ.П.BV.100.25-01* | 100 | 25 | 75 | 300 | 1 | 20832 | 20832
КШ.П.BV.125.25-01* | 125 | 25 | 100 | 330 | 1 | 55566 | 55566
КШ.П.BV.150.25-01* | 150 | 25 | 125 | 360 | 1 | 71755 | 71755
Кран Шаровой Запорно-Регулирующий Фланцевый (КШФBV)
КШ.Ф.BV.020.40-01* | 20 | 40 | 15 | 120 | 1 | 7407 | 7407
КШ.Ф.BV.025.40-01* | 25 | 40 | 18 | 140 | 1 | 7777 | 7777
КШ.Ф.BV.032.40-01* | 32 | 40 | 24 | 140 | 1 | 8497 | 8497
КШ.Ф.BV.040.40-01* | 40 | 40 | 30 | 165 | 1 | 10414 | 10414
КШ.Ф.BV.050.40-01* | 50 | 40 | 40 | 180 | 1 | 10950 | 10950
КШ.Ф.BV.065.16-01* | 65 | 16 | 48 | 200 | 1 | 15285 | 15285
КШ.Ф.BV.065.25-01* | 65 | 25 | 48 | 200 | 1 | 15474 | 15474
КШ.Ф.BV.080.16-01* | 80 | 16 | 63 | 210 | 1 | 18677 | 18677
КШ.Ф.BV.080.25-01* | 80 | 25 | 63 | 210 | 1 | 19010 | 19010
КШ.Ф.BV.100.16-01* | 100 | 16 | 75 | 230 | 1 | 22227 | 22227
КШ.Ф.BV.100.25-01* | 100 | 25 | 75 | 230 | 1 | 22542 | 22542
КШ.Ф.BV.125.16-01* | 125 | 16 | 100 | 350 | 1 | 57397 | 57397
КШ.Ф.BV.125.25-01* | 125 | 25 | 100 | 350 | 1 | 58264 | 58264
КШ.Ф.BV.150.16-01* | 150 | 16 | 125 | 380 | 1 | 74295 | 74295
КШ.Ф.BV.150.25-01* | 150 | 25 | 125 | 380 | 1 | 75109 | 75109
* под заказ
К оглавлению
К оглавлению

## BROEN (hidden)
Цельносварные Шаровые Краны и балансировочная арматура BROEN (Россия/Дания)
СКИДКА, % | 0
Серия 11с10фт сварка/сварка PN16
Номер по каталогу | DN, мм | PN, (бар) | Присоед. | Руб. с НДС | Цена с НДС, с учетом скидки, РУБ
КШТ 60.002.015.А.16 | 15 | 16 | с/с | 1503.6 | 1503.6
КШТ 60.002.020.А.16 | 20 | 16 | с/с | 1639.2 | 1639.2
КШТ 60.002.025.А.16 | 25 | 16 | с/с | 1915.2 | 1915.2
КШТ 60.002.032.А.16 | 32 | 16 | с/с | 2073.6 | 2073.6
КШТ 60.002.040.А.16 | 40 | 16 | с/с | 2293.2 | 2293.2
КШТ 60.002.050.А.16 | 50 | 16 | с/с | 2527.2 | 2527.2
КШТ 60.002.065.А.16 | 65 | 16 | с/с | 4183.2 | 4183.2
КШТ 60.002.080.А.16 | 80 | 16 | с/с | 5881.2 | 5881.2
КШТ 60.002.100.А.16 | 100 | 16 | с/с | 8670 | 8670
КШТ 60.002.125.А.16 | 125 | 16 | с/с | 15506.4 | 15506.4
КШТ 60.002.150.А.16 | 150 | 16 | с/с | 22404 | 22404
Серия 11с10фт фланец/фланец PN16
Номер по каталогу | DN, мм | PN, (бар) | Присоед. | Руб. с НДС | Цена с НДС, с учетом скидки, РУБ
КШТ 60.003.015.А.16 | 15 | 16 | ф/ф | 2331.6 | 2331.6
КШТ 60.003.020.А.16 | 20 | 16 | ф/ф | 2850 | 2850
КШТ 60.003.025.А.16 | 25 | 16 | ф/ф | 3523.2 | 3523.2
КШТ 60.003.032.А.16 | 32 | 16 | ф/ф | 4005.6 | 4005.6
КШТ 60.003.040.А.16 | 40 | 16 | ф/ф | 4446 | 4446
КШТ 60.003.050.А.16 | 50 | 16 | ф/ф | 5340 | 5340
КШТ 60.003.065.А.16 | 65 | 16 | ф/ф | 7543.2 | 7543.2
КШТ 60.003.080.А.16 | 80 | 16 | ф/ф | 9925.2 | 9925.2
КШТ 60.003.100.А.16 | 100 | 16 | ф/ф | 16198.8 | 16198.8
КШТ 60.003.125.А.16 | 125 | 16 | ф/ф | 21058.8 | 21058.8
КШТ 60.003.150.А.16 | 150 | 16 | ф/ф | 31818 | 31818
Серия 60 сварка/сварка PN25/40
Номер по каталогу | DN, мм | PN, (бар) | Присоед. | Руб. с НДС | Цена с НДС, с учетом скидки, РУБ
КШТ 60.102.010.А.40 | 10 | 40 | с/с | 2809.2 | 2809.2
КШТ 60.102.015.А.40 | 15 | 40 | с/с | 2809.2 | 2809.2
КШТ 60.102.020.А.40 | 20 | 40 | с/с | 2923.2 | 2923.2
КШТ 60.102.025.А.40 | 25 | 40 | с/с | 3076.8 | 3076.8
КШТ 60.102.032.А.40 | 32 | 40 | с/с | 3649.2 | 3649.2
КШТ 60.102.040.А.40 | 40 | 40 | с/с | 4290 | 4290
КШТ 60.102.050.А.40 | 50 | 40 | с/с | 4876.8 | 4876.8
КШТ 60.102.065.А.25 | 65 | 25 | с/с | 9600 | 9600
КШТ 60.102.080.А.25 | 80 | 25 | с/с | 12019.2 | 12019.2
КШТ 60.102.100.А.25 | 100 | 25 | с/с | 16898.4 | 16898.4
Серия 61 сварка/сварка с ISO-фланцем Краны с рукояткой под редуктор или электропривод
Номер по каталогу | DN, мм | PN, (бар) | Присоед. | Руб. с НДС | Цена с НДС, с учетом скидки, РУБ
КШТ 61.102.125.А.25* | 125 | 25 | с/с | 29092.8 | 29092.8
КШТ 61.102.150.А.25* | 150 | 25 | с/с | 49358.4 | 49358.4
Серия 61 сварка/сварка с ISO-фланцем Краны под редуктор или электропривод
КШТ 61.102.200.Б.25* | 200 | 25 | с/с | 80482.8 | 80482.8
КШТ 61.102.250.Б.25* | 250 | 25 | с/с | 165116.4 | 165116.4
КШТ 61.102.300.Б.25* | 300 | 25 | с/с | 360891.6 | 360891.6
КШТ 61.102.350.Б.25* | 350 | 25 | с/с | 583123.2 | 583123.2
КШТ 61.102.400.Б.25* | 400 | 25 | с/с | 870224.4 | 870224.4
КШТ 61.102.500.Б.25* | 500 | 25 | с/с | 1737709.2 | 1737709.2
КШТ 61.302.250.Б.40* | 250 | 40 | с/с | По запросу | По запросу
КШТ 61.302.300.Б.40* | 300 | 40 | с/с | По запросу | По запросу
КШТ 61.302.350.Б.40* | 350 | 40 | с/с | По запросу | По запросу
КШТ 61.302.400.Б.40* | 400 | 40 | с/с | По запросу | По запросу
КШТ 61.302.500.Б.40* | 500 | 40 | с/с | По запросу | По запросу
КШТ 61.302.600.Б.40* | 600 | 40 | с/с | По запросу | По запросу
КШТ 61.302.700.Б.40* | 700 | 40 | с/с | По запросу | По запросу
КШТ 61.302.800.Б.40* | 800 | 40 | с/с | По запросу | По запросу
КШТ 61.302.900.Б.40* | 900 | 40 | с/с | По запросу | По запросу
КШТ 61.302.1000.Б.40* | 1000 | 40 | с/с | По запросу | По запросу
КШТ 61.302.1200.Б.40* | 1200 | 40 | с/с | По запросу | По запросу
Серия 61 сварка/сварка с редуктором Краны с редуктором
Номер по каталогу | DN, мм | PN, (бар) | Присоед. | Руб. с НДС | Цена с НДС, с учетом скидки, РУБ
КШТ 61.102.125.Р.25* | 125 | 25 | с/с | 54400.8 | 54400.8
КШТ 61.102.150.Р.25* | 150 | 25 | с/с | 92088 | 92088
КШТ 61.102.200.Р.25* | 200 | 25 | с/с | 129817.2 | 129817.2
КШТ 61.102.250.Р.25* | 250 | 25 | с/с | 203626.5 | 203626.5
КШТ 61.102.300.Р.25* | 300 | 25 | с/с | 427736.4 | 427736.4
КШТ 61.102.350.Р.25* | 350 | 25 | с/с | 649968 | 649968
КШТ 61.102.400.Р.25* | 400 | 25 | с/с | 1024730.04 | 1024730.04
КШТ 61.102.500.Р.25* | 500 | 25 | с/с | 2103121.2 | 2103121.2
КШТ 61.302.600.Р.40* | 600 | 40 | с/с | По запросу | По запросу
КШТ 61.302.700.Р.40* | 700 | 40 | с/с | По запросу | По запросу
КШТ 61.302.800.Р.40* | 800 | 40 | с/с | По запросу | По запросу
КШТ 61.302.900.Р.40* | 900 | 40 | с/с | По запросу | По запросу
КШТ 61.302.1000.Р.40* | 1000 | 40 | с/с | По запросу | По запросу
КШТ 61.302.1200.Р.40* | 1200 | 40 | с/с | По запросу | По запросу
Серия 60 фланец/сварка
Номер по каталогу | DN, мм | PN, (бар) | Присоед. | Руб. с НДС | Цена с НДС, с учетом скидки, РУБ
КШТ 60.104.015.А.40* | 15 | 40 | ф/с | 4046.4 | 4046.4
КШТ 60.104.020.А.40* | 20 | 40 | ф/с | 4320 | 4320
КШТ 60.104.025.А.40* | 25 | 40 | ф/с | 4698 | 4698
КШТ 60.104.032.А.40* | 32 | 40 | ф/с | 5186.4 | 5186.4
КШТ 60.104.040.А.40* | 40 | 40 | ф/с | 7032 | 7032
КШТ 60.104.050.А.40* | 50 | 40 | ф/с | 7569.6 | 7569.6
КШТ 60.104.065.А.25* | 65 | 25 | ф/с | 13275.6 | 13275.6
КШТ 60.104.080.А.25* | 80 | 25 | ф/с | 16828.8 | 16828.8
КШТ 60.104.100.А.25* | 100 | 25 | ф/с | 23294.4 | 23294.4
Серия 61 фланец/сварка с ISO-фланцем Краны с рукояткой под редуктор или электропривод
Номер по каталогу | DN, мм | PN, (бар) | Присоед. | Руб. с НДС | Цена с НДС, с учетом скидки, РУБ
КШТ 61.104.125.А.25* | 125 | 25 | ф/с | 53100 | 53100
КШТ 61.104.150.А.25* | 150 | 25 | ф/с | 58722 | 58722
Серия 61 фланец/сварка с ISO-фланцем Краны под редуктор или электропривод
Номер по каталогу | DN, мм | PN, (бар) | Присоед. | Руб. с НДС | Цена с НДС, с учетом скидки, РУБ
КШТ 61.104.200.Б.25* | 200 | 25 | ф/с | 94268.4 | 94268.4
КШТ 61.104.250.Б.25* | 250 | 25 | ф/с | 190880.4 | 190880.4
Серия 60 фланец/фланец PN16/25/40
Номер по каталогу | DN, мм | PN, (бар) | Присоед. | Руб. с НДС | Цена с НДС, с учетом скидки, РУБ
КШТ 60.103.015.А.40 | 15 | 40 | ф/ф | 5167.2 | 5167.2
КШТ 60.103.020.А.40 | 20 | 40 | ф/ф | 5838 | 5838
КШТ 60.103.025.А.40 | 25 | 40 | ф/ф | 5962.8 | 5962.8
КШТ 60.103.032.А.40 | 32 | 40 | ф/ф | 7962 | 7962
КШТ 60.103.040.А.40 | 40 | 40 | ф/ф | 9630 | 9630
КШТ 60.103.050.А.40 | 50 | 40 | ф/ф | 12078 | 12078
КШТ 60.103.065.А.16 | 65 | 16 | ф/ф | 16586.4 | 16586.4
КШТ 60.103.080.А.16 | 80 | 16 | ф/ф | 19982.4 | 19982.4
КШТ 60.103.100.А.16 | 100 | 16 | ф/ф | 27537.6 | 27537.6
КШТ 60.103.065.А.25 | 65 | 25 | ф/ф | 18894 | 18894
КШТ 60.103.080.А.25 | 80 | 25 | ф/ф | 22741.2 | 22741.2
КШТ 60.103.100.А.25 | 100 | 25 | ф/ф | 31209.6 | 31209.6
Серия 61 фланец/фланец с ISO-фланцем Краны с рукояткой под редуктор или электропривод
Номер по каталогу | DN, мм | PN, (бар) | Присоед. | Руб. с НДС | Цена с НДС, с учетом скидки, РУБ
КШТ 61.103.125.А.16 | 125 | 16 | ф/ф | 42200.4 | 42200.4
КШТ 61.103.150.А.16 | 150 | 16 | ф/ф | 66074.4 | 66074.4
КШТ 61.103.125.А.25* | 125 | 25 | ф/ф | 49801.2 | 49801.2
КШТ 61.103.150.А.25* | 150 | 25 | ф/ф | 76369.2 | 76369.2
Серия 61 фланец/фланец с ISO-фланцем Краны под редуктор или электропривод
Номер по каталогу | DN, мм | PN, (бар) | Присоед. | Руб. с НДС | Цена с НДС, с учетом скидки, РУБ
КШТ 61.103.200.Б.16** | 200 | 16 | ф/ф | 102826.8 | 102826.8
КШТ 61.103.250.Б.16* | 250 | 16 | ф/ф | 225652.8 | 225652.8
КШТ 61.103.300.Б.16* | 300 | 16 | ф/ф | 413911.2 | 413911.2
КШТ 61.103.350.Б.16* | 350 | 16 | ф/ф | 703191.6 | 703191.6
КШТ 61.103.400.Б.16* | 400 | 16 | ф/ф | 1045452 | 1045452
КШТ 61.103.500.Б.16* | 500 | 16 | ф/ф | 2026834.8 | 2026834.8
КШТ 61.103.200.Б.25* | 200 | 25 | ф/ф | 113949.6 | 113949.6
КШТ 61.103.250.Б.25* | 250 | 25 | ф/ф | 243792 | 243792
КШТ 61.103.300.Б.25* | 300 | 25 | ф/ф | 456136.8 | 456136.8
КШТ 61.103.350.Б.25* | 350 | 25 | ф/ф | 726724.8 | 726724.8
КШТ 61.103.400.Б.25* | 400 | 25 | ф/ф | 1194726 | 1194726
КШТ 61.103.500.Б.25* | 500 | 25 | ф/ф | 2182905.6 | 2182905.6
Серия 61 фланец/фланец с редуктором Кран с редуктором
Номер по каталогу | DN, мм | PN, (бар) | Присоед. | Руб. с НДС | Цена с НДС, с учетом скидки, РУБ
КШТ 61.103.125.Р.16* | 125 | 16 | ф/ф | 61218 | 61218
КШТ 61.103.150.Р.16* | 150 | 16 | ф/ф | 112909.2 | 112909.2
КШТ 61.103.200.Р.16* | 200 | 16 | ф/ф | 152161.2 | 152161.2
КШТ 61.103.250.Р.16* | 250 | 16 | ф/ф | 264162.9 | 264162.9
КШТ 61.103.300.Р.16* | 300 | 16 | ф/ф | 480756 | 480756
КШТ 61.103.350.Р.16* | 350 | 16 | ф/ф | 770036.4 | 770036.4
КШТ 61.103.400.Р.16* | 400 | 16 | ф/ф | 1199957.64 | 1199957.64
КШТ 61.103.500.Р.16* | 500 | 16 | ф/ф | 2392246.8 | 2392246.8
КШТ 61.303.600.Р.16* | 600 | 16 | ф/ф | По запросу | По запросу
КШТ 61.303.700.Р.16* | 700 | 16 | ф/ф | По запросу | По запросу
КШТ 61.103.125.Р.25* | 125 | 25 | ф/ф | 65299.2 | 65299.2
КШТ 61.103.150.Р.25* | 150 | 25 | ф/ф | 122956.8 | 122956.8
КШТ 61.103.200.Р.25* | 200 | 25 | ф/ф | 163284 | 163284
КШТ 61.103.250.Р.25* | 250 | 25 | ф/ф | 282302.1 | 282302.1
КШТ 61.103.300.Р.25* | 300 | 25 | ф/ф | 522981.6 | 522981.6
КШТ 61.103.350.Р.25* | 350 | 25 | ф/ф | 793569.6 | 793569.6
КШТ 61.103.400.Р.25* | 400 | 25 | ф/ф | 1349231.64 | 1349231.64
КШТ 61.103.500.Р.25* | 500 | 25 | ф/ф | 2548317.6 | 2548317.6
КШТ 61.303.600.Р.25* | 600 | 25 | ф/ф | По запросу | По запросу
КШТ 61.303.700.Р.25* | 700 | 25 | ф/ф | По запросу | По запросу
Серия 60 резьба/резьба
Номер по каталогу | DN, мм | PN, (бар) | Присоед. | Руб. с НДС | Цена с НДС, с учетом скидки, РУБ
КШТ 60.100.010.А.40* | 10 | 40 | р/р | 3518.4 | 3518.4
КШТ 60.100.015.А.40* | 15 | 40 | р/р | 4016.4 | 4016.4
КШТ 60.100.020.А.40* | 20 | 40 | р/р | 4033.2 | 4033.2
КШТ 60.100.025.А.40* | 25 | 40 | р/р | 4153.2 | 4153.2
КШТ 60.100.032.А.40* | 32 | 40 | р/р | 4612.8 | 4612.8
КШТ 60.100.040.А.40* | 40 | 40 | р/р | 6688.8 | 6688.8
КШТ 60.100.050.А.40* | 50 | 40 | р/р | 8529.6 | 8529.6
Серия 60 резьба/сварка
Номер по каталогу | DN, мм | PN, (бар) | Присоед. | Руб. с НДС | Цена с НДС, с учетом скидки, РУБ
КШТ 60.101.010.А.40* | 10 | 40 | р/с | 3506.4 | 3506.4
КШТ 60.101.015.А.40* | 15 | 40 | р/с | 3680.4 | 3680.4
КШТ 60.101.020.А.40* | 20 | 40 | р/с | 3878.4 | 3878.4
КШТ 60.101.025.А.40* | 25 | 40 | р/с | 4202.4 | 4202.4
КШТ 60.101.032.А.40* | 32 | 40 | р/с | 4794 | 4794
КШТ 60.101.040.А.40* | 40 | 40 | р/с | 6259.2 | 6259.2
КШТ 60.101.050.А.40* | 50 | 40 | р/с | 10167.6 | 10167.6
Серия 60 сварка/сварка Кран шаровой БРОЕН БАЛЛОМАКС полный проход
Номер по каталогу | DN, мм | PN, (бар) | Присоед. | Руб. с НДС | Цена с НДС, с учетом скидки, РУБ
КШТ 60.112.015.А.40* | 15 | 40 | с/с | 4366.8 | 4366.8
КШТ 60.112.020.А.40* | 20 | 40 | с/с | 4563.6 | 4563.6
КШТ 60.112.025.А.40* | 25 | 40 | с/с | 5330.4 | 5330.4
КШТ 60.112.032.А.40* | 32 | 40 | с/с | 6097.2 | 6097.2
КШТ 60.112.040.А.40* | 40 | 40 | с/с | 6985.2 | 6985.2
КШТ 60.112.050.А.25* | 50 | 25 | с/с | 10551.6 | 10551.6
КШТ 60.112.065.А.25* | 65 | 25 | с/с | 17490 | 17490
КШТ 60.112.080.А.25* | 80 | 25 | с/с | 21139.2 | 21139.2
Серия 61 сварка/сварка с ISO-фланцем Краны с рукояткой под редуктор или электропривод
Номер по каталогу | DN, мм | PN, (бар) | Присоед. | Руб. с НДС | Цена с НДС, с учетом скидки, РУБ
КШТ 61.112.100.А.25* | 100 | 25 | с/с | 28243.2 | 28243.2
КШТ 61.112.125.А.25* | 125 | 25 | с/с | 56041.2 | 56041.2
КШТ 61.112.150.А.25* | 150 | 25 | с/с | 75049.2 | 75049.2
Серия 61 сварка/сварка с ISO-фланцем Краны под редуктор или электропривод
Номер по каталогу | DN, мм | PN, (бар) | Присоед. | Руб. с НДС | Цена с НДС, с учетом скидки, РУБ
КШТ 61.112.200.Б.25* | 200 | 25 | с/с | 156817.2 | 156817.2
КШТ 61.112.250.Б.25* | 250 | 25 | с/с | По запросу | По запросу
КШТ 61.112.300.Б.25* | 300 | 25 | с/с | По запросу | По запросу
КШТ 61.112.400.Б.25* | 400 | 25 | с/с | По запросу | По запросу
КШТ 61.312.500.Б.40* | 500 | 40 | с/с | По запросу | По запросу
КШТ 61.312.600.Б.40* | 600 | 40 | с/с | По запросу | По запросу
КШТ 61.312.700.Б.40* | 700 | 40 | с/с | По запросу | По запросу
КШТ 61.312.800.Б.40* | 800 | 40 | с/с | По запросу | По запросу
КШТ 61.312.900.Б.40* | 900 | 40 | с/с | По запросу | По запросу
КШТ 61.312.1000.Б.40* | 1000 | 40 | с/с | По запросу | По запросу
КШТ 61.312.1200.Б.40* | 1200 | 40 | с/с | По запросу | По запросу
Серия 61 сварка/сварка с редуктором Краны с редуктором
КШТ 61.112.100.Р.25* | 100 | 25 | с/с | 53551.2 | 53551.2
КШТ 61.112.125.Р.25* | 125 | 25 | с/с | 103431.6 | 103431.6
КШТ 61.112.150.Р.25* | 150 | 25 | с/с | 122196 | 122196
КШТ 61.112.200.Р.25* | 200 | 25 | с/с | 195327.3 | 195327.3
КШТ 61.112.250.Р.25* | 250 | 25 | с/с | По запросу | По запросу
КШТ 61.112.300.Р.25* | 300 | 25 | с/с | По запросу | По запросу
КШТ 61.112.350.Р.25* | 350 | 25 | с/с | По запросу | По запросу
КШТ 61.112.400.Р.25* | 400 | 25 | с/с | По запросу | По запросу
КШТ 61.312.500.Р.40* | 500 | 40 | с/с | По запросу | По запросу
КШТ 61.312.600.Р.40* | 600 | 40 | с/с | По запросу | По запросу
КШТ 61.312.700.Р.40* | 700 | 40 | с/с | По запросу | По запросу
КШТ 61.312.800.Р.40* | 800 | 40 | с/с | По запросу | По запросу
КШТ 61.312.900.Р.40* | 900 | 40 | с/с | По запросу | По запросу
КШТ 61.312.1000.Р.40* | 1000 | 40 | с/с | По запросу | По запросу
КШТ 61.312.1200.Р.40* | 1200 | 40 | с/с | По запросу | По запросу
Серия 60 фланец/фланец
Номер по каталогу | DN, мм | PN, (бар) | Присоед. | Руб. с НДС | Цена с НДС, с учетом скидки, РУБ
КШТ 60.113.015.А.40 | 15 | 40 | ф/ф | 7888.8 | 7888.8
КШТ 60.113.020.А.40 | 20 | 40 | ф/ф | 8714.4 | 8714.4
КШТ 60.113.025.А.40 | 25 | 40 | ф/ф | 9285.6 | 9285.6
КШТ 60.113.032.А.40 | 32 | 40 | ф/ф | 9610.8 | 9610.8
КШТ 60.113.040.А.40 | 40 | 40 | ф/ф | 12867.6 | 12867.6
КШТ 60.113.050.А.16 | 50 | 16 | ф/ф | 16000.8 | 16000.8
КШТ 60.113.065.А.16 | 65 | 16 | ф/ф | 22537.2 | 22537.2
КШТ 60.113.080.А.16 | 80 | 16 | ф/ф | 29996.4 | 29996.4
КШТ 60.113.050.А.25 | 50 | 25 | ф/ф | 16832.4 | 16832.4
КШТ 60.113.065.А.25 | 65 | 25 | ф/ф | 23320.8 | 23320.8
КШТ 60.113.080.А.25 | 80 | 25 | ф/ф | 30190.8 | 30190.8
Серия 61 фланец/фланец с ISO-фланцем Краны под редуктор или электропривод
Номер по каталогу | DN, мм | PN, (бар) | Присоед. | Руб. с НДС | Цена с НДС, с учетом скидки, РУБ
КШТ 61.113.100.А.16* | 100 | 16 | ф/ф | 40837.2 | 40837.2
КШТ 61.113.125.А.16* | 125 | 16 | ф/ф | 75567.6 | 75567.6
КШТ 61.113.150.А.16* | 150 | 16 | ф/ф | 100276.8 | 100276.8
КШТ 61.113.200.Б.16 | 200 | 16 | ф/ф | 175387.2 | 175387.2
КШТ 61.113.100.А.25* | 100 | 25 | ф/ф | 42987.6 | 42987.6
КШТ 61.113.125.А.25* | 125 | 25 | ф/ф | 76984.8 | 76984.8
КШТ 61.113.150.А.25* | 150 | 25 | ф/ф | 111922.8 | 111922.8
КШТ 61.113.200.Б.25* | 200 | 25 | ф/ф | 183129.6 | 183129.6
Серия 61 фланец/фланец с редуктором Краны с редуктором
КШТ 61.113.100.Р.16* | 100 | 16 | ф/ф | 66145.2 | 66145.2
КШТ 61.113.125.Р.16* | 125 | 16 | ф/ф | 122470.8 | 122470.8
КШТ 61.113.150.Р.16* | 150 | 16 | ф/ф | 149611.2 | 149611.2
КШТ 61.113.200.Р.16* | 200 | 16 | ф/ф | 213897.3 | 213897.3
КШТ 61.113.100.Р.25* | 100 | 25 | ф/ф | По запросу | По запросу
КШТ 61.113.125.Р.25* | 125 | 25 | ф/ф | По запросу | По запросу
КШТ 61.113.150.Р.25* | 150 | 25 | ф/ф | По запросу | По запросу
КШТ 61.113.200.Р.25* | 200 | 25 | ф/ф | По запросу | По запросу
Балансировочные клапаны BROEN BALLOREX (Дания / Россия)
Ручные балансировочные клапаны
Балансировочные клапаны БРОЕН Basic
Ручные запорные клапаны со сливным краном для систем отопления, ГВС, тепло-, холодоснабжения;
DN 15-50, РN 25 - резьбовое присоединение
Tраб= -30...+135 оC
Функции: отсечка, дренаж, подключение импульсной трубки.
Номер по каталогу | DN | Присоединение | Kvs, м3/ч | Руб. с НДС | Цена с НДС, с учетом скидки, РУБ
Присоединения : внутренняя резьба (корпус-латунь)
43490000-001003 | 15 | р/р | 1.8 | 5727.6 | 5727.6
44490000-001003 | 20 | р/р | 4.65 | 6566.4 | 6566.4
45490000-001003 | 25 | р/р | 7.4 | 8418 | 8418
46490000-001003 | 32 | р/р | 15.5 | 12356.4 | 12356.4
47490000-001003 | 40 | р/р | 25.7 | 13033.2 | 13033.2
48490000-001003 | 50 | р/р | 44 | 21138 | 21138
Балансировочные клапаны БРОЕН V
Ручные балансировочные клапаны с предварительной настройкой с измерительными ниппелями и сливным краном для систем отопления, ГВС, тепло-, холодоснабжения;
DN 15-50, РN 25 - резьбовое присоединение
DN 15-50, РN 16 - фланцевое присоединение
Tраб= -30...+135оC
Функции: отсечка, настройка расхода, измерение расхода, дренаж, подключение импульсной трубки.
Номер по каталогу | DN | Присоединение | Kvs, м3/ч | Руб. с НДС | Цена с НДС, с учетом скидки, РУБ
Присоединения : внутренняя резьба (корпус-латунь)
4351000S-001673 | 15 | р/р | 1.71 | 8526 | 8526
4451000S-001673 | 20 | р/р | 4.4 | 9363.6 | 9363.6
4551000S-001673 | 25 | р/р | 7.46 | 12153.6 | 12153.6
4651000S-001673 | 32 | р/р | 13.48 | 15811.2 | 15811.2
4751000S-001673 | 40 | р/р | 23.68 | 17923.2 | 17923.2
4851000S-001673 | 50 | р/р | 34.52 | 23761.2 | 23761.2
Без дренажа
Функции: отсечка, настройка расхода, измерение расхода, дренаж, подключение импульсной трубки.
Номер по каталогу | DN | Присоединение | Kvs, м3/ч | Руб. с НДС | Цена с НДС, с учетом скидки, РУБ
Присоединения : внутренняя резьба (корпус-латунь)
4351000S-001003 | 15 | р/р | 1.71 | 6248.4 | 6248.4
4451000S-001003 | 20 | р/р | 4.4 | 7407.6 | 7407.6
4551000S-001003 | 25 | р/р | 7.46 | 10344 | 10344
4651000S-001003 | 32 | р/р | 13.48 | 12490.8 | 12490.8
4751000S-001003 | 40 | р/р | 23.68 | 15374.4 | 15374.4
4851000S-001003 | 50 | р/р | 34.52 | 21243.6 | 21243.6
Функции: отсечка, настройка расхода, измерение расхода, дренаж, подключение импульсной трубки.
Номер по каталогу | DN | Присоединение | Kvs, м3/ч | Руб. с НДС | Цена с НДС, с учетом скидки, РУБ
Присоединения : фланцы (корпус-латунь)
4351500S-001673* | 15 | ф/ф | 1.71 | 11336.4 | 11336.4
4451500S-001673* | 20 | ф/ф | 4.4 | 12259.2 | 12259.2
4551500S-001673* | 25 | ф/ф | 7.46 | 15270 | 15270
4651500S-001673* | 32 | ф/ф | 13.48 | 26582.4 | 26582.4
4751500S-001673* | 40 | ф/ф | 23.68 | 27765.6 | 27765.6
4851500S-001673* | 50 | ф/ф | 34.52 | 35826 | 35826
Балансировочные клапаны БРОЕН Venturi DRV
Ручные балансировочные клапаны с предварительной настройкой без измерительных ниппелей для систем отопления, ГВС, тепло-, холодоснабжения;
DN 15-50, РN 25 - резьбовое присоединение
DN15-50, РN 16 - фланцевое присоединение
DN 65-200, РN 16 - под приварку/фланец
Tраб= -30...+135оC
Функции: отсечка, настройка расхода.
Номер по каталогу | DN | Присоединение | Kvs, м3/ч | Руб. с НДС | Цена с НДС, с учетом скидки, РУБ
Присоединения : внутренняя резьба (корпус-латунь)
4350010L-001003 | 15L | р/р | 1.62 | 5126.4 | 5126.4
4350010S-001003 | 15S | р/р | 2.11 | 5030.4 | 5030.4
4450010L-001003 | 20L | р/р | 4.26 | 5697.6 | 5697.6
4450010S-001003 | 20S | р/р | 4.81 | 5728.8 | 5728.8
4550010S-001003 | 25S | р/р | 9.94 | 6710.4 | 6710.4
4650010S-001003 | 32S | р/р | 13.3 | 11252.4 | 11252.4
4750010S-001003 | 40S | р/р | 23.3 | 12998.4 | 12998.4
4850010S-001003 | 50S | р/р | 35.3 | 18589.2 | 18589.2
Номер по каталогу | DN | Присоединение | Kvs, м3/ч | Руб. с НДС | Цена с НДС, с учетом скидки, РУБ
Присоединения : сварка (корпус- сталь)
3916000-606005* | 65 | с/с | 49.11 | 24489.6 | 24489.6
3926000-606005* | 80 | с/с | 70.94 | 35078.4 | 35078.4
3936000-606005* | 100 | с/с | 116.22 | 45805.2 | 45805.2
3946000-606005* | 125 | с/с | 116.22 | 52306.8 | 52306.8
3956000-606005* | 150 | с/с | 317 | 121064.4 | 121064.4
3966000-606005* | 200 | с/с | 422 | 209473.2 | 209473.2
Номер по каталогу | DN | Присоединение | Kvs, м3/ч | Руб. с НДС | Цена с НДС, с учетом скидки, РУБ
Присоединения : фланцы (корпус-латунь)
4350510L-001005* | 15L | ф/ф | 1.62 | 10597.2 | 10597.2
4350510S-001005* | 15S | ф/ф | 2.11 | 10597.2 | 10597.2
4450510L-001005* | 20L | ф/ф | 4.26 | 11961.6 | 11961.6
4450510S-001005* | 20S | ф/ф | 4.81 | 11961.6 | 11961.6
4550510S-001005* | 25S | ф/ф | 9.94 | 13922.4 | 13922.4
4650510S-001005* | 32S | ф/ф | 13.3 | 20649.6 | 20649.6
4750510S-001005* | 40S | ф/ф | 23.3 | 23049.6 | 23049.6
4850510S-001005* | 50S | ф/ф | 35.3 | 28945.2 | 28945.2
Номер по каталогу | DN | Присоединение | Kvs, м3/ч | Руб. с НДС | Цена с НДС, с учетом скидки, РУБ
Присоединения : фланцы (корпус-сталь)
3916100-606005 | 65 | ф/ф | 49.11 | 35877.6 | 35877.6
3926100-606005 | 80 | ф/ф | 70.94 | 39331.2 | 39331.2
3936100-606005 | 100 | ф/ф | 116.22 | 52350 | 52350
3946100-606005 | 125 | ф/ф | 116.22 | 63411.6 | 63411.6
3956100-606005 | 150 | ф/ф | 317 | 132907.2 | 132907.2
3966100-606005 | 200 | ф/ф | 422 | 246222 | 246222
Балансировочные клапаны БРОЕН Venturi FODRV
Ручные балансировочные клапаны с предварительной настройкой и измерительными ниппелями (и сливным краном - серия Venturi FODRV c дренажем) для систем отопления, ГВС, тепло-, холодоснабжения;
DN 15-50, РN 25 - резьбовое присоединение
DN 15-50, РN16 - фланцевое присоединение
DN 65-600, РN16 - фланцевое присоединение
DN 65-200, РN16 - под приварку
Tраб= -30...+135оC
Функции: отсечка, настройка расхода, измерение расхода, дренаж, подключение импульсной трубки.
Балансировочные клапаны БРОЕН Venturi FODRV с дренажем:
Номер по каталогу | DN | Присоединение | Kvs, м3/ч | Руб. с НДС | Цена с НДС, с учетом скидки, РУБ
Присоединения : внутренняя резьба (корпус-латунь)
4355000L-001003 | 15L | р/р | 0.63 | 8946 | 8946
4355000S-001003 | 15S | р/р | 1.62 | 10344 | 10344
4355000h-001003 | 15H | р/р | 2.49 | 9085.2 | 9085.2
4455000L-001003 | 20L | р/р | 1.43 | 10837.2 | 10837.2
4455000S-001003 | 20S | р/р | 2.82 | 11276.4 | 11276.4
4455000H-001003 | 20H | р/р | 5.72 | 10622.4 | 10622.4
4555000S-001003 | 25S | р/р | 7.54 | 12019.2 | 12019.2
4555000H-001003 | 25H | р/р | 12.1 | 12160.8 | 12160.8
4655000H-001003 | 32Н | р/р | 13.2 | 17192.4 | 17192.4
4755000H-001003 | 40Н | р/р | 22 | 20688 | 20688
4855000H-001003 | 50Н | р/р | 36 | 25525.2 | 25525.2
Номер по каталогу | DN | Присоед. | Kvs, м3/ч | Руб. с НДС | Цена с НДС, с учетом скидки, РУБ
Присоединения : фланцы (корпус-латунь)
4355500H-001005* | 15Н | Ф/Ф | 2.49 | 14545.2 | 14545.2
4455500H-001005* | 20Н | Ф/Ф | 5.72 | 16792.8 | 16792.8
4555500H-001005* | 25Н | Ф/Ф | 12.1 | 19142.4 | 19142.4
4655500H-001005* | 32Н | Ф/Ф | 13.2 | 27972 | 27972
4755500H-001005* | 40Н | Ф/Ф | 22 | 28944 | 28944
4855500H-001005* | 50Н | Ф/Ф | 36 | 38070 | 38070
Балансировочные клапаны БРОЕН Venturi FODRV без дренажа:
Номер по каталогу | DN | Присоединение | Kvs, м3/ч | Руб. с НДС | Цена с НДС, с учетом скидки, РУБ
Присоединения : внутренняя резьба (корпус-латунь)
4350000L-001003 | 15L | р/р | 0.63 | 7684.8 | 7684.8
4350000S-001003 | 15S | р/р | 1.62 | 7831.2 | 7831.2
4350000H-001003 | 15H | р/р | 2.49 | 7386 | 7386
4450000L-001003 | 20L | р/р | 1.43 | 8802 | 8802
4450000S-001003 | 20S | р/р | 2.82 | 8802 | 8802
4450000H-001003 | 20H | р/р | 5.72 | 9291.6 | 9291.6
4550000S-001003 | 25S | р/р | 7.54 | 11132.4 | 11132.4
4550000H-001003 | 25H | р/р | 12.1 | 11242.8 | 11242.8
4650000H-001003 | 32Н | р/р | 13.2 | 15218.4 | 15218.4
4750000H-001003 | 40Н | р/р | 22 | 19050 | 19050
4850000H-001003 | 50Н | р/р | 36 | 25300.8 | 25300.8
Присоединения : фланцы (корпус-латунь)
Артикул | DN | Присоед. | Kvs, м3/ч | Руб. с НДС | Цена с НДС, с учетом скидки, РУБ
4350500L-001005* | 15L | Ф/Ф | 0.63 | 13401.6 | 13401.6
4350500S-001005* | 15S | Ф/Ф | 1.62 | 13401.6 | 13401.6
4350500H-001005* | 15H | Ф/Ф | 2.49 | 13401.6 | 13401.6
4450500L-001005* | 20L | Ф/Ф | 1.43 | 15169.2 | 15169.2
4450500S-001005* | 20S | Ф/Ф | 2.82 | 15169.2 | 15169.2
4450500H-001005* | 20H | Ф/Ф | 5.72 | 16394.4 | 16394.4
4550500S-001005* | 25S | Ф/Ф | 7.54 | 17743.2 | 17743.2
4550500H-001005* | 25H | Ф/Ф | 12.1 | 19201.2 | 19201.2
4650500H-001005* | 32Н | Ф/Ф | 13.2 | 25638 | 25638
4750500H-001005* | 40Н | Ф/Ф | 22 | 26524.8 | 26524.8
4850500H-001005* | 50Н | Ф/Ф | 36 | 35454 | 35454
Функции: отсечка, настройка и измерение расхода.
Балансировочные клапаны БРОЕН Venturi FODRV без дренажа:
Присоединения: сварка (корпус-сталь)
Номер по каталогу | DN | Присоединение | Kvs, м3/ч | Руб. с НДС | Цена с НДС, с учетом скидки, РУБ
3947000-606005* | 65 | с/с | 46.25 | 29841.6 | 29841.6
3947600-606005* | 80 | с/с | 69.68 | 39765.6 | 39765.6
3948000-606005* | 100 | с/с | 110.52 | 47284.8 | 47284.8
3948800-606005* | 125 | с/с | 110.52 | 60571.2 | 60571.2
3949400-606005* | 150 | с/с | 317.58 | 139479.6 | 139479.6
3950000-606005* | 200 | с/с | 422.59 | 250131.6 | 250131.6
Присоединения: фланцы (корпус-сталь)
Номер по каталогу | DN | Присоединение | Kvs, м3/ч | Руб. с НДС | Цена с НДС, с учетом скидки, РУБ
3947100-606005 | 65 | ф/ф | 49.11 | 50546.4 | 50546.4
3947700-606005 | 80 | ф/ф | 70.94 | 54006 | 54006
3948100-606005 | 100 | ф/ф | 116.22 | 59313.6 | 59313.6
3948900-606005 | 125 | ф/ф | 166.22 | 76617.6 | 76617.6
3949500-606005 | 150 | ф/ф | 317 | 165310.8 | 165310.8
3950100-606005 | 200 | ф/ф | 422 | 306277.2 | 306277.2
Номер по каталогу | DN | Присоединение | Kvs, м3/ч | Руб. с НДС | Цена с НДС, с учетом скидки, РУБ
3940600-680009* | 250 | ф/ф | 2990 | По запросу | По запросу
3941200-680009* | 300 | ф/ф | 4570 | По запросу | По запросу
3941800-680009* | 350 | ф/ф | 6130 | По запросу | По запросу
3942400-680009* | 400 | ф/ф | 7980 | По запросу | По запросу
394 3000-680009* | 450 | ф/ф | 10100 | По запросу | По запросу
3943600-680009* | 500 | ф/ф | 12400 | По запросу | По запросу
3944200-680009* | 600 | ф/ф | 15600 | По запросу | По запросу
Балансировочные клапаны БРОЕН TНERMO термостатические
Термостатический балансировочный клапан для систем ГВС;
DN15-25 РN 10 -резьбовое присоединение
Тмакс=+90оС
Номер по каталогу | DN | Присоед. | Kvs, м3/ч | Установка Т, ᵒС | Руб. с НДС | Цена с НДС, с учетом скидки, РУБ
Присоединения: сварка (корпус-сталь)
83530030-000008* | 15 | р/р | 1.3 | 30-50 | 18741.6 | 18741.6
83530050-000008* | 15 | р/р | 1.3 | 50-60 | 19981.2 | 19981.2
84530030-000008* | 20 | р/р | 1.85 | 30-50 | 19148.4 | 19148.4
84530050-000008* | 20 | р/р | 1.85 | 50-50 | 20128.8 | 20128.8
85530050-000008* | 25 | р/р | 2.1 | 50-60 | 24598.8 | 24598.8
Балансировочные клапаны БРОЕН Dynamic
Комбинированные балансировочные клапаны, с внутренней резьбой, для систем отопления, тепло- и холодоснабжения: PN=25 бар, Tраб.= -20...+120оC, возможно использование с электроприводом, в качестве регулирующего клапана.
Функции: автоматическое ограничение и поддержание расхода, измерение расхода. При использовании с электроприводом можно применять в качестве регулирующего клапана.
Номер по каталогу | DN | Присоед. | Макс. расход, л/ч | Руб. с НДС | Цена с НДС, с учетом скидки, РУБ
4360000L-000001* | 15L | р/р | 34-118 | 14755.2 | 14755.2
4360000S-000001* | 15S | р/р | 30-450 | 15493.2 | 15493.2
4360000H-000001* | 15H | р/р | 300-1400 | 15493.2 | 15493.2
4460000S-000001* | 20S | р/р | 320-882 | 20779.2 | 20779.2
4460000H-000001* | 20H | р/р | 835-2221 | 22071.6 | 22071.6
4560000S-000001* | 25S | р/р | 900-2160 | 22596 | 22596
4560000h-000001* | 25H | р/р | 1350-3172 | 32755.2 | 32755.2
4660000h-000001* | 32H | р/р | 2860-5720 | 38961.6 | 38961.6
4760000S-000001* | 40S | р/р | 3670-7560 | 74383.2 | 74383.2
4860000h-000001* | 50H | р/р | 5180-12660 | 87601.2 | 87601.2
Номер по каталогу | Исполн. | Питание, В | Управл. сигнал | Руб. с НДС | Цена с НДС, с учетом скидки, РУБ
43600013-000009* | 2х-позиц. | 24 | импульсный | 7022.4 | 7022.4
43600012-000009* | 2х-позиц. | 230 | импульсный | 7246.8 | 7246.8
43600011-000009* | Аналоговое | 24 | аналоговый | 13902 | 13902
Балансировочные клапаны БРОЕН DP
Регулятор перепада давления для систем тепло- и холодоснабжения, с импульсной трубкой и дренажным краном. РN=25 бар. Траб.=-20...+135оC .
Балансировочные клапаны БРОЕН DP:
Функции: автоматическое поддержание постоянного требуемого перепада давления, дренаж, перекрытие потока,
измерение давления.
Номер по каталогу | DN | Присоед. | Kvs, м3/ч | Диапазон ∆Р, кПа | Руб. с НДС | Цена с НДС, с учетом скидки, РУБ
43550010-021003 | 15 | р/р | 16 | 5-25 | 16246.8 | 16246.8
44550010-021003 | 20 | р/р | 25 |  | 16531.2 | 16531.2
45550010-021003 | 25 | р/р | 4 |  | 24298.8 | 24298.8
46550010-021003 | 32 | р/р | 63 |  | 26451.6 | 26451.6
47550010-021003 | 40 | р/р | 10 |  | 39919.2 | 39919.2
98550010-021003 | 50 | р/р | 20 |  | 40596 | 40596
43550030-021003 | 15 | р/р | 16 | 20-40 | 16531.2 | 16531.2
44550030-021003 | 20 | р/р | 25 |  | 16820.4 | 16820.4
45550030-021003 | 25 | р/р | 4 |  | 22945.2 | 22945.2
46550030-021003 | 32 | р/р | 63 |  | 24847.2 | 24847.2
47550030-021003 | 40 | р/р | 10 |  | 41955.6 | 41955.6
98550030-021003 | 50 | р/р | 20 |  | 42226.8 | 42226.8
47550060-021003 | 40 | р/р | 10 | 35-75 | 43720.8 | 43720.8
98550060-021003 | 50 | р/р | 20 |  | 43584 | 43584
98550080-021003 | 50 | р/р | 20 | 60-100 | 48200.4 | 48200.4
Дополнительное оборудование
Присоединительные размеры, технические характеристики, спецификации материалов - согласно каталогам производителя.
Номер по каталогу | DN | Руб. с НДС | Цена с НДС, с учетом скидки, РУБ
Расходомер BALLOREX® Flowmeter Venturi* | - | По запросу | По запросу
* под заказ
К оглавлению
с
К оглавлению
с

## TECOFI (hidden)
Арматура Tecofi (Франция)
СКИДКА, % |  | 0
Артикул Производителя | Наименование | DN, мм | PN, (бар) | Макс. Раб. Температура | Цена с НДС, EUR | Цена с НДС, с учетом скидки, Eur
Затвор дисковый поворотный чугунный, диск - ковкий чугун EN-GJS-500-7
VPI4448-02EP0040 | Затвор диск чугун VPI4448 Ду40 Ру16 EP VPI4448-02EP0040 | 40 | 16 | -15 + 130 С | 78 | 78
VPI4448-02EP0050 | Затвор диск чугун VPI4448 Ду50 Ру16 EP VPI4448-02EP0050 | 50 | 16 | -15 + 130 С | 81.6 | 81.6
VPI4448-02EP0065 | Затвор диск чугун VPI4448 Ду65 Ру16 EP VPI4448-02EP0065 | 65 | 16 | -15 + 130 С | 90 | 90
VPI4448-02EP0080 | Затвор диск чугун VPI4448 Ду80 Ру16 EP VPI4448-02EP0080 | 80 | 16 | -15 + 130 С | 104.4 | 104.4
VPI4448-02EP0100 | Затвор диск чугун VPI4448 Ду100 Ру16 EP VPI4448-02EP0100 | 100 | 16 | -15 + 130 С | 127.2 | 127.2
VPI4448-02EP0125 | Затвор диск чугун VPI4448 Ду125 Ру16 EP VPI4448-02EP0125 | 125 | 16 | -15 + 130 С | 158.4 | 158.4
VPI4448-02EP0150 | Затвор диск чугун VPI4448 Ду150 Ру16 EP VPI4448-02EP0150 | 150 | 16 | -15 + 130 С | 190.8 | 190.8
VPI4448-02EP0200 | Затвор поворот чуг Ду200 Ру16 д/чуг EPDM Tecofi VPI4448-02EP0200 | 200 | 16 | -15 + 130 С | 292.8 | 292.8
VPI4448-02EP0250 | Затвор поворот чуг Ду250 Ру16 д/чуг EPDM Tecofi VPI4448-02EP0250 | 250 | 16 | -15 + 130 С | 422.4 | 422.4
VPI4448-02EP0300 | Затвор поворот чугун VPI4448 Ду300 Ру16 EP VPI4448-02EP0300 | 300 | 16 | -15 + 130 С | 542.4 | 542.4
Затвор дисковый поворотный чугунный, диск - ковкий чугун EN-GJS-500-7, с приводом
VPI4448-08EP0125* | VPI4448-08EP0125 Tecofi Затвор дисковый поворотный межфланцевый Tecfly Ду 250 с мех редуктором, корпус и диск ковкий чугун, манжета EPDM, Ру16 | 125 | 16 | -15 + 130 С | 360 | 360
VPI4448-08EP0150* | VPI4448-08EP0125 Tecofi Затвор дисковый поворотный межфланцевый Tecfly Ду 150 с мех редуктором, корпус и диск ковкий чугун, манжета EPDM, Ру16 | 150 | 16 | -15 + 130 С | 391.2 | 391.2
VPI4448-08EP0200* | VPI4448-08EP0200 Tecofi Затвор дисковый поворотный межфланцевый Tecfly Ду 200 с мех редуктором, корпус и диск ковкий чугун, манжета EPDM, Ру16 | 200 | 16 | -15 + 130 С | 540 | 540
VPI4448-08EP0250* | VPI4448-08EP0250 Tecofi Затвор дисковый поворотный межфланцевый Tecfly Ду 250 с мех редуктором, корпус и диск ковкий чугун, манжета EPDM, Ру16 | 250 | 16 | -15 + 130 С | 669.6 | 669.6
Затвор дисковый поворотный чугунный, диск - нерж. сталь CF8M
VPI4449-02EP0040 | Затвор диск чугун VPI4449 Ду40 Ру16 EP д/нерж VPI4449-02EP0040 | 40 | 16 | -15 + 130 С | 92.4 | 92.4
VPI4449-02EP0050 | Затвор диск чугун VPI4449 Ду50 Ру16 EP д/нерж VPI4449-02EP0050 | 50 | 16 | -15 + 130 С | 108 | 108
VPI4449-02EP0065 | Затвор диск чугун VPI4449 Ду65 Ру16 EP д/нерж VPI4449-02EP0065 | 65 | 16 | -15 + 130 С | 122.4 | 122.4
VPI4449-02EP0080 | Затвор диск чугун VPI4449 Ду80 Ру16 EP д/нерж VPI4449-02EP0080 | 80 | 16 | -15 + 130 С | 134.4 | 134.4
VPI4449-02EP0100 | Затвор диск чугун VPI4449 Ду100 Ру16 EP д/нерж VPI4449-02EP0100 | 100 | 16 | -15 + 130 С | 176.4 | 176.4
VPI4449-02EP0125 | Затвор диск чугун VPI4449 Ду125 Ру16 EP д/нерж VPI4449-02EP0125 | 125 | 16 | -15 + 130 С | 232.8 | 232.8
VPI4449-02EP0150 | Затвор диск чугун VPI4449 Ду150 Ру16 EP д/нерж VPI4449-02EP0150 | 150 | 16 | -15 + 130 С | 303.6 | 303.6
VPI4449-02EP0200 | Затвор диск чугун VPI4449 Ду200 Ру16 EP д/нерж VPI4449-02EP0200 | 200 | 16 | -15 + 130 С | 538.8 | 538.8
VPI4449-02EP0250 | Затвор диск чугун VPI4449 Ду250 Ру16 EP д/нерж VPI4449-02EP0250 | 250 | 16 | -15 + 130 С | 824.4 | 824.4
VPI4449-02EP0300* | Затвор диск чугун VPI4449 Ду300 Ру16 EP д/нерж VPI4449-02EP0300 | 300 | 16 | -15 + 130 С | 1144.8 | 1144.8
Редуктор механический для затворов серии VPI и VPN
VPNREDUCT-F07* | VPNREDUCT-F07 Редуктор д/затвора VPI Ду125-150 | DN125-150 |  |  | 163.2 | 163.2
VPNREDUCT-F10* | VPNREDUCT-F10 Редуктор д/затвора VPI Ду200-300 | DN200-300 |  |  | 199.2 | 199.2
Задвижка с обрезиненным клином
VOC4241C-00EP0050 | Задвижка чугунная аналог МЗВ VOC4241C Ду50 Ру16 Т<110C VOC4241C-00EP0050 | 50 | 16 | + 110 С | 182.4 | 182.4
VOC4241C-00EP0065 | Задвижка чугунная аналог МЗВ VOC4241C Ду65 Ру16 Т<110C VOC4241C-00EP0065 | 65 | 16 | + 110 С | 217.2 | 217.2
VOC4241C-00EP0080 | Задвижка чугунная аналог МЗВ VOC4241C Ду80 Ру16 Т<110C VOC4241C-00EP0080 | 80 | 16 | + 110 С | 253.2 | 253.2
VOC4241C-00EP0100 | Задвижка чугунная аналог МЗВ VOC4241C Ду100 Ру16 Т<110C VOC4241C-00EP0100 | 100 | 16 | + 110 С | 322.8 | 322.8
VOC4241C-00EP0125 | Задвижка чугунная аналог МЗВ VOC4241C Ду125 Ру16 Т<110C VOC4241C-00EP0125 | 125 | 16 | + 110 С | 465.6 | 465.6
VOC4241C-00EP0150 | Задвижка чугунная аналог МЗВ VOC4241C Ду150 Ру16 Т<110C VOC4241C-00EP0150 | 150 | 16 | + 110 С | 537.6 | 537.6
VOC4241C-00EP0200 | Задвижка чугунная аналог МЗВ VOC4241C Ду200 Ру16 Т<110C VOC4241C-00EP0200 | 200 | 16 | + 110 С | 831.6 | 831.6
VOC4241C-00EP0250 | Задвижка чугунная аналог МЗВ VOC4241C Ду250 Ру16 Т<110C VOC4241C-00EP0250 | 250 | 16 | + 110 С | 1173.6 | 1173.6
VOC4241C-00EP0300 | Задвижка чугунная аналог МЗВ VOC4241C Ду300 Ру16 Т<110C VOC4241C-00EP0300 | 300 | 16 | + 110 С | 1735.2 | 1735.2
VOC4241C-00EP0350* | Задвижка чугунная аналог МЗВ VOC4241C Ду350 Ру16 Т<110C VOC4241C-00EP0350 | 350 | 16 | + 110 С | 2575.2 | 2575.2
VOC4241C-00EP0400* | Задвижка чугунная аналог МЗВ VOC4241C Ду400 Ру16 Т<110C VOC4241C-00EP0400 | 400 | 16 | + 110 С | 3526.8 | 3526.8
Фильтр сетчатый фланцевый, Y-образный (серии F3240N будет меняется на обозначение F4240A)
F3240N-0025 | Фильтр сетчатый чугун F3240N Ду25 Ру16 фл Tmax=300 F3240N-0025 | 25 | 16 | + 300 С | 55.2 | 55.2
F3240N-0032 | Фильтр сетчатый чугун F3240N Ду32 Ру16 фл Tmax=300 F3240N-0032 | 32 | 16 | + 300 С | 68.4 | 68.4
F3240N-0040 | Фильтр сетчатый чугун F3240N Ду40 Ру16 фл Tmax=300 F3240N-0040 | 40 | 16 | + 300 С | 79.2 | 79.2
F3240N-0050 | Фильтр сетчатый чугун F3240N Ду50 Ру16 фл Tmax=300 F3240N-0050 | 50 | 16 | + 300 С | 104.4 | 104.4
F3240N-0065 | Фильтр сетчатый чугун F3240N Ду65 Ру16 фл Tmax=300 F3240N-0065 | 65 | 16 | + 300 С | 141.6 | 141.6
F3240N-0080 | Фильтр сетчатый чугун F3240N Ду80 Ру16 фл Tmax=300 F3240N-0080 | 80 | 16 | + 300 С | 166.8 | 166.8
F3240N-0100 | Фильтр сетчатый чугун F3240N Ду100 Ру16 фл Tmax=300 F3240N-0100 | 100 | 16 | + 300 С | 235.2 | 235.2
F3240N-0125 | Фильтр сетчатый чугун F3240N Ду125 Ру16 фл Tmax=300 F3240N-0125 | 125 | 16 | + 300 С | 319.2 | 319.2
F3240N-0150 | Фильтр сетчатый чугун F3240N Ду150 Ру16 фл Tmax=300 F3240N-0150 | 150 | 16 | + 300 С | 460.8 | 460.8
F3240N-0200 | Фильтр сетчатый чугун F3240N Ду200 Ру16 фл Tmax=300 F3240N-0200 | 200 | 16 | + 300 С | 790.8 | 790.8
F3240N-0250* | Фильтр сетчатый чугун F3240N Ду250 Ру16 фл Tmax=300 F3240N-0250 | 250 | 16 | + 300 С | 1519.2 | 1519.2
F3240N-0300* | Фильтр сетчатый чугун F3240N Ду300 Ру16 фл Tmax=300 F3240N-0300 | 300 | 16 | + 300 С | 2096.4 | 2096.4
F3240N-0350* | Фильтр сетчатый чугун F3240N Ду350 Ру16 фл Tmax=300 F3240N-0350 | 350 | 16 | + 300 С | 4332 | 4332
F3240N-0400* | Фильтр сетчатый чугун F3240N Ду400 Ру16 фл Tmax=300 F3240N-0400 | 400 | 16 | + 300 С | 6186 | 6186
Клапан обратный, двустворчатый, диск - ковкий чугун EN-GJS-400-16
CB3448N-EP0040 | Клапан обр 2/ств чугун CB3448 Ду40 Ру16 межфл ст/чуг T=110 CB3448N-EP0040 | 40 | 16 | + 110 С | 62.4 | 62.4
CB3448N-EP0050 | Клапан обр 2/ств чугун CB3448 Ду50 Ру16 межфл ст/чуг T=110 CB3448N-EP0050 | 50 | 16 | + 110 С | 68.4 | 68.4
CB3448N-EP0065 | Клапан обр 2/ств чугун CB3448 Ду65 Ру16 межфл ст/чуг T=110 CB3448N-EP0065 | 65 | 16 | + 110 С | 87.6 | 87.6
CB3448N-EP0080 | Клапан обр 2/ств чугун CB3448 Ду80 Ру16 межфл ст/чуг T=110 CB3448N-EP0080 | 80 | 16 | + 110 С | 109.2 | 109.2
CB3448N-EP0100 | Клапан обр 2/ств чугун CB3448 Ду100 Ру16 межфл ст/чуг T=110 CB3448N-EP0100 | 100 | 16 | + 110 С | 133.2 | 133.2
CB3448N-EP0125 | Клапан обр чуг 2/ств Ду125 Ру16 м/фл ств/чуг Tecofi CB3448N-EP0125 | 125 | 16 | + 110 С | 172.8 | 172.8
CB3448N-EP0150 | Клапан обр 2/ств чугун CB3448 Ду150 Ру16 межфл ст/чуг T=110 CB3448N-EP0150 | 150 | 16 | + 110 С | 223.2 | 223.2
CB3448N-EP0200 | Клапан обр 2/ств чугун CB3448 Ду200 Ру16 межфл ст/чуг T=110 CB3448N-EP0200 | 200 | 16 | + 110 С | 324 | 324
CB3448N-EP0250 | Клапан обр 2/ств чугун CB3448 Ду250 Ру16 межфл ст/чуг T=110 CB3448N-EP0250 | 250 | 16 | + 110 С | 501.6 | 501.6
CB3448N-EP0300 | Клапан обр 2/ств чугун CB3448 Ду300 Ру16 межфл ст/чуг T=110 CB3448N-EP0300 | 300 | 16 | + 110 С | 651.6 | 651.6
CB3448N-EP0350* | Клапан обр 2/ств чугун CB3448 Ду350 Ру16 межфл ст/чуг T=110 CB3448N-EP0350 | 350 | 16 | + 110 С | 997.2 | 997.2
CB3448N-EP0400* | Клапан обр 2/ств чугун CB3448 Ду400 Ру16 межфл ст/чуг T=110 CB3448N-EP0400 | 400 | 16 | + 110 С | 1410 | 1410
Компенсатор резиновый, фланцевый, EPDM
DI7240N-0032 | Компенсатор EPDM DI7240N Ду32 Ру16 фл DI7240N-0032 | 32 | 16 | + 115 С | 58.8 | 58.8
DI7240N-0040 | Компенсатор EPDM DI7240N Ду40 Ру16 фл DI7240N-0040 | 40 | 16 | + 115 С | 60 | 60
DI7240N-0050 | Компенсатор EPDM DI7240N Ду50 Ру16 фл DI7240N-0050 | 50 | 16 | + 115 С | 64.8 | 64.8
DI7240N-0065 | Компенсатор EPDM DI7240N Ду65 Ру16 фл DI7240N-0065 Tecofi | 65 | 16 | + 115 С | 81.6 | 81.6
DI7240N-0080 | Компенсатор EPDM DI7240N Ду80 Ру16 фл DI7240N-0080 | 80 | 16 | + 115 С | 108 | 108
DI7240N-0100 | Компенсатор EPDM DI7240N Ду100 Ру16 фл DI7240N-0100 | 100 | 16 | + 115 С | 142.8 | 142.8
DI7240N-0125 | Компенсатор EPDM DI7240N Ду125 Ру16 фл DI7240N-0125 | 125 | 16 | + 115 С | 172.8 | 172.8
DI7240N-0150 | Компенсатор EPDM DI7240N Ду150 Ру16 фл DI7240N-0150 | 150 | 16 | + 115 С | 230.4 | 230.4
DI7240N-0200 | Компенсатор EPDM DI7240N Ду200 Ру10 фл DI7240N-0200 | 200 | 10 | + 115 С | 332.4 | 332.4
DI7240N-0250 | Компенсатор EPDM DI7240N Ду250 Ру10 фл DI7240N-0250 | 250 | 10 | + 115 С | 465.6 | 465.6
DI7240N-0300* | Компенсатор EPDM DI7240N Ду300 Ру10 фл DI7240N-0300 | 300 | 10 | + 115 С | 596.4 | 596.4
DI7240N-0350* | Компенсатор EPDM DI7240N Ду350 Ру10 фл DI7240N-0350 | 350 | 10 | + 115 С | 855.6 | 855.6
DI7240N-0400* | Компенсатор EPDM DI7240N Ду400 Ру10 фл DI7240N-0400 | 400 | 10 | + 115 С | 1046.4 | 1046.4
Компенсатор резиновый, муфтовый, EPDM
DI7140N-0015 | Компенсатор EPDM DI7140N Ду15 Ру16 ВР DI7140N-0015 | 15 | 16 | + 115 С | 32.4 | 32.4
DI7140N-0020 | Компенсатор EPDM DI7140N Ду20 Ру16 ВР DI7140N-0020 | 20 | 16 | + 115 С | 34.8 | 34.8
DI7140N-0025 | Компенсатор EPDM DI7140N Ду25 Ру16 м/м DI7140N-0025 | 25 | 16 | + 115 С | 40.8 | 40.8
DI7140N-0032 | Компенсатор EPDM DI7140N Ду32 Ру16 м/м DI7140N-0032 | 32 | 16 | + 115 С | 46.8 | 46.8
DI7140N-0040 | Компенсатор EPDM DI7140N Ду40 Ру16 м/м DI7140N-0040 | 40 | 16 | + 115 С | 58.8 | 58.8
DI7140N-0050 | Компенсатор EPDM DI7140N Ду50 Ру16 м/м DI7140N-0050 | 50 | 16 | + 115 С | 73.2 | 73.2
Клапан обратный, двустворчатый, диск - нерж. сталь GX5CrNiMo 19-11-3
CB3449-EPA0040* | CB3449-EPA0040 Tecofi Клапан обратный двустворчатый межфл, корпус чугун, створки нерж сталь, уплотнение EPDM, Ду40 Ру16 | 40 | 16 | + 110 С | 63.6 | 63.6
CB3449-EPA0050* | CB3449-EPA0050 Tecofi Клапан обратный двустворчатый межфл, корпус чугун, створки нерж сталь, уплотнение EPDM, Ду50 Ру16 | 50 | 16 | + 110 С | 69.6 | 69.6
CB3449-EPA0065* | CB3449-EPA0065 Tecofi Клапан обратный двустворчатый межфл, корпус чугун, створки нерж сталь, уплотнение EPDM, Ду65 Ру16 | 65 | 16 | + 110 С | 90 | 90
CB3449-EPA0080* | CB3449-EPA0080 Tecofi Клапан обратный двустворчатый межфл, корпус чугун, створки нерж сталь, уплотнение EPDM, Ду80 Ру16 | 80 | 16 | + 110 С | 121.2 | 121.2
CB3449-EPA0100* | CB3449-EPA0100 Tecofi Клапан обратный двустворчатый межфл, корпус чугун, створки нерж сталь, уплотнение EPDM, Ду100 Ру16 | 100 | 16 | + 110 С | 160.8 | 160.8
CB3449-EPA0125* | CB3449-EPA0125 Tecofi Клапан обратный двустворчатый межфл, корпус чугун, створки нерж сталь, уплотнение EPDM, Ду125 Ру16 | 125 | 16 | + 110 С | 207.6 | 207.6
CB3449-EPA0150* | CB3449-EPA0150 Tecofi Клапан обратный двустворчатый межфл, корпус чугун, створки нерж сталь, уплотнение EPDM, Ду150 Ру16 | 150 | 16 | + 110 С | 284.4 | 284.4
CB3449-EPA0200* | CB3449-EPA0200 Tecofi Клапан обратный двустворчатый межфл, корпус чугун, створки нерж сталь, уплотнение EPDM, Ду200 Ру16 | 200 | 16 | + 110 С | 499.2 | 499.2
CB3449-EPA0250* | CB3449-EPA0250 Tecofi Клапан обратный двустворчатый межфл, корпус чугун, створки нерж сталь, уплотнение EPDM, Ду250 Ру16 | 250 | 16 | + 110 С | 812.4 | 812.4
CB3449-EPA0300* | CB3449-EPA0300 Tecofi Клапан обратный двустворчатый межфл, корпус чугун, створки нерж сталь, уплотнение EPDM, Ду300 Ру16 | 300 | 16 | + 110 С | 1190.4 | 1190.4
CB3449-EPA0350* | CB3449-EPA0350 Tecofi Клапан обратный двустворчатый межфл, корпус чугун, створки нерж сталь, уплотнение EPDM, Ду350 Ру16 | 350 | 16 | + 110 С | 1786.8 | 1786.8
CB3449-EPA0400* | CB3449-EPA0400 Tecofi Клапан обратный двустворчатый межфл, корпус чугун, створки нерж сталь, уплотнение EPDM, Ду400 Ру16 | 400 | 16 | + 110 С | 2666.4 | 2666.4
Клапан обратный осевой, корпус - латунь, диск - нерж. сталь GX5CrNiMo
CA7441-0032* | CA7441-0032 Клапан обратный осевой межфланцевый корпус латунь, диск нерж сталь, Ду32 Ру16 | 32 | 16 | + 120 С | 81.6 | 81.6
CA7441-0040* | CA7441-0040 Клапан обратный осевой межфланцевый корпус латунь, диск нерж сталь, Ду40 Ру16 | 40 | 16 | + 120 С | 92.4 | 92.4
CA7441-0050* | CA7441-0050 Клапан обратный осевой межфланцевый корпус латунь, диск нерж сталь, Ду50 Ру16 | 50 | 16 | + 120 С | 121.2 | 121.2
CA7441-0065* | CA7441-0065 Клапан обратный осевой межфланцевый корпус латунь, диск нерж сталь, Ду65 Ру16 | 65 | 16 | + 120 С | 160.8 | 160.8
CA7441-0080* | CA7441-0080 Клапан обратный осевой межфланцевый корпус латунь, диск нерж сталь, Ду80 Ру16 | 80 | 16 | + 120 С | 229.2 | 229.2
CA7441-0100* | CA7441-0100 Клапан обратный осевой межфланцевый корпус латунь, диск нерж сталь, Ду100 Ру16 | 100 | 16 | + 120 С | 312 | 312
Клапан обратный одностворчатый, тарельчатый, оцинкованная сталь P265GH
CB5440-0040* | CB5440-0040 Tecofi Клапан обр 1/ств сталь CB5440 Ду40 Ру16 межфл ст/сталь T=110 | 40 | 16 | + 110 С | 55.2 | 55.2
CB5440-0050* | CB5440-0050 Tecofi Клапан обр 1/ств сталь CB5440 Ду50 Ру16 межфл ст/сталь T=110 | 50 | 16 | + 110 С | 69.6 | 69.6
CB5440-0065* | CB5440-0065 Tecofi Клапан обр 1/ств сталь CB5440 Ду65 Ру16 межфл ст/сталь T=110 | 65 | 16 | + 110 С | 81.6 | 81.6
CB5440-0080* | CB5440-0080 Tecofi Клапан обр 1/ств сталь CB5440 Ду80 Ру16 межфл ст/сталь T=110 | 80 | 16 | + 110 С | 92.4 | 92.4
CB5440-0100* | CB5440-0100 Tecofi Клапан обр 1/ств сталь CB5440 Ду100 Ру16 межфл ст/стал T=110 | 100 | 16 | + 110 С | 105.6 | 105.6
CB5440-0125* | CB5440-0125 Tecofi Клапан обр 1/ств сталь CB5440 Ду125 Ру16 межфл ст/стал T=110 | 125 | 16 | + 110 С | 142.8 | 142.8
CB5440-0150* | CB5440-0150 Tecofi Клапан обр 1/ств сталь CB5440 Ду150 Ру16 межфл ст/стал T=110 | 150 | 16 | + 110 С | 169.2 | 169.2
CB5440-0200* | CB5440-0200 Tecofi Клапан обр 1/ств сталь CB5440 Ду200 Ру16 межфл ст/стал T=110 | 200 | 16 | + 110 С | 247.2 | 247.2
CB5440-0250* | CB5440-0250 Tecofi Клапан обр 1/ств сталь CB5440 Ду250 Ру16 межфл ст/стал T=110 | 250 | 16 | + 110 С | 414 | 414
CB5440-0300* | CB5440-0300 Tecofi Клапан обр 1/ств сталь CB5440 Ду300 Ру16 межфл ст/стал T=110 | 300 | 16 | + 110 С | 565.2 | 565.2
CB5440-0350* | CB5440-0350 Tecofi Клапан обр 1/ств сталь CB5440 Ду350 Ру16 межфл ст/стал T=110 | 350 | 16 | + 110 С | 885.6 | 885.6
CB5440-0400* | CB5440-0400 Tecofi Клапан обр 1/ств сталь CB5440 Ду400 Ру16 межфл ст/стал T=110 | 400 | 16 | + 110 С | 1279.2 | 1279.2
Задвижка шиберная ножевая
VG4400-00NI0050* | VG4400-00NI0050 Tecofi Задвижка шиберная со штурвалом, выдвижной шток, корпус ковкий чугун, уплотнение нитрил,Ду50 Ру10 | 50 | 10 | -10 + 80 С | 386.4 | 386.4
VG4400-00NI0065* | VG4400-00NI0065 Tecofi Задвижка шиберная со штурвалом, выдвижной шток, корпус ковкий чугун, уплотнение нитрил,Ду80 Ру10 | 65 | 10 | -10 + 80 С | 410.4 | 410.4
VG4400-00NI0080* | VG4400-00NI0080 Tecofi Задвижка шиберная со штурвалом, выдвижной шток, корпус ковкий чугун, уплотнение нитрил,Ду80 Ру10 | 80 | 10 | -10 + 80 С | 435.6 | 435.6
VG4400-00NI0100* | VG4400-00NI0100 Tecofi Задвижка шиберная со штурвалом, выдвижной шток, корпус ковкий чугун, уплотнение нитрил,Ду100 Ру10 | 100 | 10 | -10 + 80 С | 477.6 | 477.6
VG4400-00NI0125* | VG4400-00NI0125 Tecofi Задвижка шиберная со штурвалом, выдвижной шток, корпус ковкий чугун, уплотнение нитрил,Ду125 Ру10 | 125 | 10 | -10 + 80 С | 596.4 | 596.4
VG4400-00NI0150* | VG4400-00NI0150 Tecofi Задвижка шиберная со штурвалом, выдвижной шток, корпус ковкий чугун, уплотнение нитрил,Ду150 Ру10 | 150 | 10 | -10 + 80 С | 675.6 | 675.6
VG4400-00NI0200* | VG4400-00NI0200 Tecofi Задвижка шиберная со штурвалом, выдвижной шток, корпус ковкий чугун, уплотнение нитрил,Ду200 Ру10 | 200 | 10 | -10 + 80 С | 1032 | 1032
VG4400-00NI0250* | VG4400-00NI0250 Tecofi Задвижка шиберная со штурвалом, выдвижной шток, корпус ковкий чугун, уплотнение нитрил,Ду250 Ру10 | 250 | 10 | -10 + 80 С | 1330.8 | 1330.8
VG4400-00NI0300* | VG4400-00NI0300 Tecofi Задвижка шиберная со штурвалом, выдвижной шток, корпус ковкий чугун, уплотнение нитрил,Ду300 Ру10 | 300 | 10 | -10 + 80 С | 1684.8 | 1684.8
VG4400-00NI0350* | VG4400-00NI0350 Tecofi Задвижка шиберная со штурвалом, выдвижной шток, корпус ковкий чугун, уплотнение нитрил,Ду350 Ру10 | 350 | 10 | -10 + 80 С | 2780.4 | 2780.4
VG4400-00NI0400* | VG4400-00NI0400 Tecofi Задвижка шиберная со штурвалом, выдвижной шток, корпус ковкий чугун, уплотнение нитрил,Ду400 Ру10 | 400 | 10 | -10 + 80 С | 3381.6 | 3381.6
VG4400-00NI0450* | VG4400-00NI0450 Tecofi Задвижка шиберная со штурвалом, выдвижной шток, корпус ковкий чугун, уплотнение нитрил,Ду450 Ру10 | 450 | 10 | -10 + 80 С | 4233.6 | 4233.6
VG4400-00NI0500* | VG4400-00NI0500 Tecofi Задвижка шиберная со штурвалом, выдвижной шток, корпус ковкий чугун, уплотнение нитрил,Ду500 Ру10 | 500 | 10 | -10 + 80 С | 5090.4 | 5090.4
VG4400-00NI0600* | VG4400-00NI0600 Tecofi Задвижка шиберная со штурвалом, выдвижной шток, корпус ковкий чугун, уплотнение нитрил,Ду600 Ру10 | 600 | 10 | -10 + 80 С | 7315.2 | 7315.2
* под заказ
К оглавлению
К оглавлению

## ZETKAMA (hidden)
Арматура Zetkama (Польша)
СКИДКА. % | 0
Артикул Производителя | Наименование | DN. мм | PN. (бар) | Макс. Раб. Температура | Цена с НДС, EUR | Цена с НДС, с учетом скидки, Eur
Кран шаровой чугунный фланцевый 565A |  | DN. мм | PN. (бар) | Макс. Раб. Температура
565A015C09 | Кран шаровый чугун 565A Ду15 Ру16 фл полн Tmax=150 565A015C09 Zetkama | 15 | 16 | -10 + 150 С | 62.305 | 62.305
565A020C09 | Кран шаровый чугун 565A Ду20 Ру16 фл полн Tmax=150 565A020C09 Zetkama | 20 | 16 | -10 + 150 С | 66.383 | 66.383
565A025C09 | Кран шаровой чугун 565A Ду25 Ру16 фл полн Tmax=150 565A025C09 Zetkama | 25 | 16 | -10 + 150 С | 82.1688 | 82.1688
565A032C09 | Кран шаровой чугун 565A Ду32 Ру16 фл полн Tmax=150 565A032C09 Zetkama | 32 | 16 | -10 + 150 С | 99.8312 | 99.8312
565A040C09 | Кран шаровой чугун 565A Ду40 Ру16 фл полн Tmax=150 565A040C09 Zetkama | 40 | 16 | -10 + 150 С | 122.844 | 122.844
565A050C09 | Кран шаровой чугун 565A Ду50 Ру16 фл полн Tmax=150 565A050C09 Zetkama | 50 | 16 | -10 + 150 С | 146.9135 | 146.9135
565A065C09 | Кран шаровой чугун 565A Ду65 Ру16 фл полн Tmax=150 565A065C09 Zetkama | 65 | 16 | -10 + 150 С | 222.027 | 222.027
565A080C09 | Кран шаровой чугун 565A Ду80 Ру16 фл полн Tmax=150 565A080C09 Zetkama | 80 | 16 | -10 + 150 С | 293.705 | 293.705
565A100C09 | Кран шаровой чугун 565A Ду100 Ру16 фл полн Tmax=150 565A100C09 Zetkama | 100 | 16 | -10 + 150 С | 594.9688 | 594.9688
565A125C09 | Кран шаровой чугун 565A Ду125 Ру16 фл полн Tmax=150 565A125C09 Zetkama | 125 | 16 | -10 + 150 С | 741.2709 | 741.2709
565A150C09 | Кран шаровой чугун 565A Ду150 Ру16 фл полн Tmax=150 565A150C09 Zetkama | 150 | 16 | -10 + 150 С | 863.0709 | 863.0709
Клапан обратный подъемный чугунный фланцевый 287A
287A015C31 | Клапан обр подъем чугун 287A Ду15 Ру16 фл Tmax=300 287A015C31 Zetkama | 15 | 16 | -10 + 300 С | 49.627 | 49.627
287A020C31 | Клапан обр подъем чугун 287A Ду20 Ру16 фл Tmax=300 287A020C31 Zetkama | 20 | 16 | -10 + 300 С | 53.1404 | 53.1404
287A025C31 | Клапан обр подъем чугун 287A Ду25 Ру16 фл Tmax=300 287A025C31 Zetkama | 25 | 16 | -10 + 300 С | 69.0298 | 69.0298
287A032C31 | Клапан обр подъем чугун 287A Ду32 Ру16 фл Tmax=300 287A032C31 Zetkama | 32 | 16 | -10 + 300 С | 87.3177 | 87.3177
287A040C31 | Клапан обр подъем чугун 287A Ду40 Ру16 фл Tmax=300 287A040C31 Zetkama | 40 | 16 | -10 + 300 С | 91.2255 | 91.2255
287A050C31 | Клапан обр подъем чугун 287A Ду50 Ру16 фл Tmax=300 287A050C31 Zetkama | 50 | 16 | -10 + 300 С | 111.966 | 111.966
287A065C31 | Клапан обр подъем чугун 287A Ду65 Ру16 фл Tmax=300 287A065C31 Zetkama | 65 | 16 | -10 + 300 С | 191.7418 | 191.7418
287A080C31 | Клапан обр подъем чугун 287A Ду80 Ру16 фл Tmax=300 287A080C31 Zetkama | 80 | 16 | -10 + 300 С | 245.3277 | 245.3277
287A100C31 | Клапан обр подъем чугун 287A Ду100 Ру16 фл Tmax=300 287A100C31 Zetkama | 100 | 16 | -10 + 300 С | 359.4809 | 359.4809
287A125C31 | Клапан обр подъем чугун 287A Ду125 Ру16 фл Tmax=300 287A125C31 Zetkama | 125 | 16 | -10 + 300 С | 503.6794 | 503.6794
287A150C31 | Клапан обр подъем чугун 287A Ду150 Ру16 фл Tmax=300 287A150C31 Zetkama | 150 | 16 | -10 + 300 С | 637.922 | 637.922
287A200C31 | Клапан обр подъем чугун 287A Ду200 Ру16 фл Tmax=300 287A200C31 Zetkama | 200 | 16 | -10 + 300 С | 1515.7631 | 1515.7631
287A250C31* | Клапан обратный чугун 287A Ду 250 Ру16 Тмакс=300 287A250C31 Zetkama | 250 | 16 | -10 + 300 С | 1936.0652 | 1936.0652
287A300C31* | Клапан обратный чугун 287A Ду 300 Ру16 Тмакс=300 287A300C31 Zetkama | 300 | 16 | -10 + 300 С | 3222.9943 | 3222.9943
Клапан обратный пружинный. корпус и диск - нержавеющая сталь. 275I |  | DN. мм | PN. (бар) | Макс. Раб. Температура
275I015E51 | Клапан обр пружин нерж 275I Ду15 Ру40 межфл Tmax=300 275I015E51 Zetkama | 15 | 40 | -10 + 300 С | 25.4656 | 25.4656
275I020E51 | Клапан обр пружин нерж 275I Ду20 Ру40 межфл Tmax=300 275I020E51 Zetkama | 20 | 40 | -10 + 300 С | 27.0793 | 27.0793
275I025E51 | Клапан обр пружин нерж 275I Ду25 Ру40 межфл Tmax=300 275I025E51 Zetkama | 25 | 40 | -10 + 300 С | 36.9816 | 36.9816
275I032E51 | Клапан обр пружин нерж 275I Ду32 Ру40 межфл Tmax=300 275I032E51 Zetkama | 32 | 40 | -10 + 300 С | 60.9192 | 60.9192
275I040E51 | Клапан обр пружин нерж 275I Ду40 Ру40 межфл Tmax=300 275I040E51 Zetkama | 40 | 40 | -10 + 300 С | 63.1858 | 63.1858
275I050E51 | Клапан обр пружин нерж 275I Ду50 Ру40 межфл Tmax=300 275I050E51 Zetkama | 50 | 40 | -10 + 300 С | 94.3833 | 94.3833
275I065E51 | Клапан обр пружин нерж 275I Ду65 Ру40 межфл Tmax=300 275I065E51 Zetkama | 65 | 40 | -10 + 300 С | 111.678 | 111.678
275I080E51 | Клапан обр пружин нерж 275I Ду80 Ру40 межфл Tmax=300 275I080E51 Zetkama | 80 | 40 | -10 + 300 С | 195.8738 | 195.8738
275I100E51 | Клапан обр пружин нерж 275I Ду100 Ру40 межфл Tmax=300 275I100E51 Zetkama | 100 | 40 | -10 + 300 С | 271.7887 | 271.7887
275I125E51 | Клапан обр пружин нерж 275I Ду125 Ру40 межфл Tmax=300 275I125E51 Zetkama | 125 | 40 | -10 + 300 С | 551.5943 | 551.5943
275I150E51 | Клапан обр пружин нерж 275I Ду150 Ру40 межфл Tmax=300 275I150E51 Zetkama | 150 | 40 | -10 + 300 С | 853.2681 | 853.2681
275I200E51* | Клапан обр пружин нерж 275I Ду200 Ру40 межфл Tmax=300 275I200E51 Zetkama | 200 | 40 | -10 + 300 С | 1456.6794 | 1456.6794
275I250E51* | Клапан обратный нерж осевой 275I Ду 250 Ру40 Тмакс=300 275I250E51 Zetkama | 250 | 40 | -10 + 300 С | 1797.3887 | 1797.3887
275I300E51* | Клапан обратный нерж осевой 275I Ду 300 Ру40 Тмакс=300 275I300E51 Zetkama | 300 | 40 | -10 + 300 С | 3316.1106 | 3316.1106
Клапан обратный с подъёмным диском чугунный муфтовый 277A
277A015C31 | Клапан обр подъем чугун 277A Ду15 Ру16 м/м Tmax=200 277A015C31 Zetkama |  |  |  | 33.2411 | 33.2411
277A020C31 | Клапан обр подъем чугун 277A Ду20 Ру16 м/м Tmax=200 277A020C31 Zetkama |  |  |  | 34.9475 | 34.9475
277A025C31 | Клапан обр подъем чугун 277A Ду25 Ру16 м/м Tmax=200 277A025C31 Zetkama |  |  |  | 39.3716 | 39.3716
277A032C31 | Клапан обр подъем чугун 277A Ду32 Ру16 м/м Tmax=200 277A032C31 Zetkama |  |  |  | 42.3759 | 42.3759
277A040C31 | Клапан обр подъем чугун 277A Ду40 Ру16 м/м Tmax=200 277A040C31 Zetkama |  |  |  | 56.695 | 56.695
277A050C31 | Клапан обр подъем чугун 277A Ду50 Ру16 м/м Tmax=200 277A050C31 Zetkama |  |  |  | 69.8142 | 69.8142
Клапан запорный чугунный. уплотнение штока - сальниковое фланцевый 215A |  | DN. мм | PN. (бар) | Макс. Раб. Температура
215A015C00 | Клапан запорный чугун 215A Ду15 Ру16 фл Tmax=300 215A015C00 Zetkama | 15 | 16 | -10 + 300 С | 62.2582 | 62.2582
215A020C00 | Клапан запорный чугун 215A Ду20 Ру16 фл Tmax=300 215A020C00 Zetkama | 20 | 16 | -10 + 300 С | 71.2681 | 71.2681
215A025C00 | Клапан запорный чугун 215A Ду25 Ру16 фл Tmax=300 215A025C00 Zetkama | 25 | 16 | -10 + 300 С | 89.3617 | 89.3617
215A032C00 | Клапан запорный чугун 215A Ду32 Ру16 фл Tmax=300 215A032C00 Zetkama | 32 | 16 | -10 + 300 С | 104.5475 | 104.5475
215A040C00 | Клапан запорный чугун 215A Ду40 Ру16 фл Tmax=300 215A040C00 Zetkama | 40 | 16 | -10 + 300 С | 111.827 | 111.827
215A050C00 | Клапан запорный чугун 215A Ду50 Ру16 фл Tmax=300 215A050C00 Zetkama | 50 | 16 | -10 + 300 С | 143.3163 | 143.3163
215A065C01 | Клапан запорный чугун 215A Ду65 Ру16 фл Tmax=300 215A065C01 Zetkama | 65 | 16 | -10 + 300 С | 215.4979 | 215.4979
215A080C01 | Клапан запорный чугун 215A Ду80 Ру16 фл Tmax=300 215A080C01 Zetkama | 80 | 16 | -10 + 300 С | 278.9262 | 278.9262
215A100C01 | Клапан запорный чугун 215A Ду100 Ру16 фл Tmax=300 215A100C01 Zetkama | 100 | 16 | -10 + 300 С | 411.7801 | 411.7801
215A125C01 | Клапан запорный чугун 215A Ду125 Ру16 фл Tmax=300 215A125C01 Zetkama | 125 | 16 | -10 + 300 С | 579.6184 | 579.6184
215A150C01* | Клапан запорный чугун 215A Ду150 Ру16 фл Tmax=300 215A150C01 Zetkama | 150 | 16 | -10 + 300 С | 767.3787 | 767.3787
215A200C04* | Клапан запорный чугун 215A Ду200 Ру16 фл Tmax=300 215A200C04 Zetkama | 200 | 16 | -10 + 300 С | 1799.1177 | 1799.1177
215A250C04* | Клапан запорный чугун 215A Ду250 Ру16 фл Tmax=300 215A250C04 Zetkama | 250 | 16 | -10 + 300 С | 2678.8582 | 2678.8582
215A300C04* | Клапан запорный чугун 215A Ду300 Ру16 фл Tmax=300 215A250C04 Zetkama | 300 | 16 | -10 + 300 С | 4469.3702 | 4469.3702
Клапан запорный чугунный уплотнение штока - сильфонное фланцевый 234A |  | DN. мм | PN. (бар) | Макс. Раб. Температура
234A015C01 | Клапан запорный чугун 234A Ду15 Ру16 фл сильф Tmax=300 234A015C01 Zetkama | 15 | 16 | -10 + 300 С | 116.0908 | 116.0908
234A020C01 | Клапан запорный чугун 234A Ду20 Ру16 фл сильф Tmax=300 234A020C01 Zetkama | 20 | 16 | -10 + 300 С | 125.4411 | 125.4411
234A025C01 | Клапан запорный чугун 234A Ду25 Ру16 фл сильф Tmax=300 234A025C01 Zetkama | 25 | 16 | -10 + 300 С | 141.3617 | 141.3617
234A032C01 | Клапан запорный чугун 234A Ду32 Ру16 фл сильф Tmax=300 234A032C01 Zetkama | 32 | 16 | -10 + 300 С | 164.5433 | 164.5433
234A040C01 | Клапан запорный чугун 234A Ду40 Ру16 фл сильф Tmax=300 234A040C01 Zetkama | 40 | 16 | -10 + 300 С | 191.3872 | 191.3872
234A050C01 | Клапан запорный чугун 234A Ду50 Ру16 фл сильф Tmax=300 234A050C01 Zetkama | 50 | 16 | -10 + 300 С | 220.827 | 220.827
234A065C01 | Клапан запорный чугун 234A Ду65 Ру16 фл сильф Tmax=300 234A065C01 Zetkama | 65 | 16 | -10 + 300 С | 304.9603 | 304.9603
234A080C01 | Клапан запорный чугун 234A Ду80 Ру16 фл сильф Tmax=300 234A080C01 Zetkama | 80 | 16 | -10 + 300 С | 393.0908 | 393.0908
234A100C01 | Клапан запорный чугун 234A Ду100 Ру16 фл сильф Tmax=300 234A100C01 Zetkama | 100 | 16 | -10 + 300 С | 535.1475 | 535.1475
234A125C01 | Клапан запорный чугун 234A Ду125 Ру16 фл сильф Tmax=300 234A125C01 Zetkama | 125 | 16 | -10 + 300 С | 816.2057 | 816.2057
234A150C01 | Клапан запорный чугун 234A Ду150 Ру16 фл сильф Tmax=300 234A150C01 Zetkama | 150 | 16 | -10 + 300 С | 1046.695 | 1046.695
234A200C04* | Клапан запорный чугун 234A Ду200 Ру16 фл сильф Tmax=300 234A200C04 Zetkama | 200 | 16 | -10 + 300 С | 2778.4326 | 2778.4326
Фильтр сетчатый чугунный Y-образный фланцевый 821А |  | DN. мм | PN. (бар) | Макс. Раб. Температура
821A015C50* | Фильтр сетчатый чугун 821А Ду15 Ру16 фл Tmax=300 821A015C50 Zetkama | 15 | 16 | -10 + 300 С | 25.1504 | 25.1504
821A020C50 | Фильтр сетчатый чугун 821А Ду20 Ру16 фл Tmax=300 821A020C50 Zetkama | 20 | 16 | -10 + 300 С | 29.705 | 29.705
821A025C50 | Фильтр сетчатый чугун 821А Ду25 Ру16 фл Tmax=300 821A025C50 Zetkama | 25 | 16 | -10 + 300 С | 33.0468 | 33.0468
821A032C50 | Фильтр сетчатый чугун 821А Ду32 Ру16 фл Tmax=300 821A032C50 Zetkama | 32 | 16 | -10 + 300 С | 40.9007 | 40.9007
821A040C50 | Фильтр сетчатый чугун 821А Ду40 Ру16 фл Tmax=300 821A040C50 Zetkama | 40 | 16 | -10 + 300 С | 51.156 | 51.156
821A050C50 | Фильтр сетчатый чугун 821А Ду50 Ру16 фл Tmax=300 821A050C50 Zetkama | 50 | 16 | -10 + 300 С | 80.0794 | 80.0794
821A065C49 | Фильтр сетчатый чугун 821А Ду65 Ру16 фл Tmax=300 821A065C49 Zetkama | 65 | 16 | -10 + 300 С | 116.1986 | 116.1986
821A080C49 | Фильтр сетчатый чугун 821А Ду80 Ру16 фл Tmax=300 821A080C49 Zetkama | 80 | 16 | -10 + 300 С | 143.8028 | 143.8028
821A100C43 | Фильтр сетчатый чугун 821А Ду100 Ру16 фл Tmax=300 821A100C43 Zetkama | 100 | 16 | -10 + 300 С | 205.8156 | 205.8156
821A125C43 | Фильтр сетчатый чугун 821А Ду125 Ру16 фл Tmax=300 821A125C43 Zetkama | 125 | 16 | -10 + 300 С | 331.1589 | 331.1589
821A150C43 | Фильтр сетчатый чугун 821А Ду150 Ру16 фл Tmax=300 821A150C43 Zetkama | 150 | 16 | -10 + 300 С | 449.0028 | 449.0028
821A200C43 | Фильтр сетчатый чугун 821А Ду200 Ру16 фл Tmax=300 821A200C43 Zetkama | 200 | 16 | -10 + 300 С | 811.566 | 811.566
821A250C43* | Фильтр сетчатый чугун 821А Ду250 Ру16 фл Tmax=300 821A250C43 Zetkama | 250 | 16 | -10 + 300 С | 1439.2014 | 1439.2014
821A300C43* | Фильтр сетчатый чугун 821А Ду 300 Ру16 фл Тмакс=300 821A300C43 Zetkama | 300 | 16 | -10 + 300 С | 2020.3674 | 2020.3674
821A350C43* | Фильтр сетчатый чугун 821A Ду 350 Ру16 фл Тмакс=300 821A350C43 Zetkama | 350 | 16 | -10 + 300 С | 3129.1716 | 3129.1716
821A400C43* | Фильтр сетчатый чугун 821А Ду 400 Ру16 фл Тмакс=300 821A400C43 Zetkama | 400 | 16 | -10 + 300 С | 3997.2837 | 3997.2837
Фильтр магнитный чугунный Y-образный фланцевый 821А-M |  | DN. мм | PN. (бар) | Макс. Раб. Температура
821A015C70* | Фильтр магнитный чугун 821А Ду15 Ру16 фл Tmax=300 821A015C70 Zetkama | 15 | 16 | -10 + 300 С | 52.9972 | 52.9972
821A020C70 | Фильтр магнитный чугун 821А Ду20 Ру16 фл Tmax=300 821A020C70 Zetkama | 20 | 16 | -10 + 300 С | 55.9135 | 55.9135
821A025C70 | Фильтр магнитный чугун 821А Ду25 Ру16 фл Tmax=300 821A025C70 Zetkama | 25 | 16 | -10 + 300 С | 59.0539 | 59.0539
821A032C70 | Фильтр магнитный чугун 821А Ду32 Ру16 фл Tmax=300 821A032C70 Zetkama | 32 | 16 | -10 + 300 С | 75.8652 | 75.8652
821A040C70 | Фильтр магнитный чугун 821А Ду40 Ру16 фл Tmax=300 821A040C70 Zetkama | 40 | 16 | -10 + 300 С | 91.1475 | 91.1475
821A050C70 | Фильтр магнитный чугун 821А Ду50 Ру16 фл Tmax=300 821A050C70 Zetkama | 50 | 16 | -10 + 300 С | 103.5504 | 103.5504
821A065C69 | Фильтр магнитный чугун 821А Ду65 Ру16 фл Tmax=300 821A065C69 Zetkama | 65 | 16 | -10 + 300 С | 162.3674 | 162.3674
821A080C69 | Фильтр магнитный чугун 821А Ду80 Ру16 фл Tmax=300 821A080C69 Zetkama | 80 | 16 | -10 + 300 С | 204.8695 | 204.8695
821A100C63 | Фильтр магнитный чугун 821А Ду100 Ру16 фл Tmax=300 821A100C63 Zetkama | 100 | 16 | -10 + 300 С | 281.3007 | 281.3007
821A125C63 | Фильтр магнитный чугун 821А Ду125 Ру16 фл Tmax=300 821A125C63 Zetkama | 125 | 16 | -10 + 300 С | 421.0411 | 421.0411
821A150C63 | Фильтр магнитный чугун 821А Ду150 Ру16 фл Tmax=300 821A150C63 Zetkama | 150 | 16 | -10 + 300 С | 575.3716 | 575.3716
821A200C63 | Фильтр магнитный чугун 821А Ду200 Ру16 фл Tmax=300 821A200C63 Zetkama | 200 | 16 | -10 + 300 С | 1045.5262 | 1045.5262
821A250C63* | Фильтр магнитный чугун 821А Ду250 Ру16 фл Tmax=300 821A250C63 Zetkama | 250 | 16 | -10 + 300 С | 1870.1333 | 1870.1333
821A300C63* | Фильтр магнитный чугун 821А Ду300 Ру16 фл Tmax=300 821A300C63 Zetkama | 300 | 16 | -10 + 300 С | 3027.6099 | 3027.6099
821A350C63* | Фильтр магнитный чугун 821А Ду350 Ру16 фл Tmax=300 821A350C63 Zetkama | 350 | 16 | -10 + 300 С | 4352.844 | 4352.844
821A400C63* | Фильтр магнитный чугун 821А Ду400 Ру16 фл Tmax=300 821A400C63 Zetkama | 400 | 16 | -10 + 300 С | 5857.227 | 5857.227
Фильтр сетчатый чугунный без магнита Y-образный муфтовый 823A |  | DN. мм | PN. (бар) | Макс. Раб. Температура
823A015C10 | Фильтр сетчатый чугун 823A Ду15 Ру16 м/м Tmax=200 823A015C10 Zetkama | 15 | 16 | -10 + 200 С | 34.7603 | 34.7603
823A020C10 | Фильтр сетчатый чугун 823A Ду20 Ру16 м/м Tmax=200 823A020C10 Zetkama | 20 | 16 | -10 + 200 С | 40.3177 | 40.3177
823A025C10 | Фильтр сетчатый чугун 823A Ду25 Ру16 м/м Tmax=200 823A025C10 Zetkama | 25 | 16 | -10 + 200 С | 48.6099 | 48.6099
823A032C10 | Фильтр сетчатый чугун 823A Ду32 Ру16 м/м Tmax=200 823A032C10 Zetkama | 32 | 16 | -10 + 200 С | 61.6738 | 61.6738
823A040C10 | Фильтр сетчатый чугун 823A Ду40 Ру16 м/м Tmax=200 823A040C10 Zetkama | 40 | 16 | -10 + 200 С | 70.244 | 70.244
823A050C10 | Фильтр сетчатый чугун 823A Ду50 Ру16 м/м Tmax=200 823A050C10 Zetkama | 50 | 16 | -10 + 200 С | 75.6539 | 75.6539
Статические балансировочные клапаны фланцевые 447A
447A040C72 | Клапан балансировочный чугун 447A Ду40 Ру16, корпус - чугун GJL-250 (GG25), Ф/Ф Тмакс=120 оС Kvs=22,36м3/ч с изм/нип 447A040C72 Zetkama |  |  |  | 212.3128 | 212.3128
447A050C72 | Клапан балансировочный чугун 447A Ду50 Ру16, корпус - чугун GJL-250 (GG25), Ф/Ф Тмакс=120 оС Kvs=32,15м3/ч с изм/нип 447A050C72 Zetkama |  |  |  | 236.2311 | 236.2311
447A065C72 | Клапан балансировочный чугун 447A Ду65 Ру16, корпус - чугун GJL-250 (GG25), Ф/Ф Тмакс=120 оС Kvs=88.8м3/ч с изм/нип 447A065C72 Zetkama |  |  |  | 390.9183 | 390.9183
447A080C72 | Клапан балансировочный чугун 447A Ду80 Ру16, корпус - чугун GJL-250 (GG25), Ф/Ф Тмакс=120 оС Kvs=113.4м3/ч с изм/нип 447A080C72 Zetkama |  |  |  | 499.9355 | 499.9355
447A100C72 | Клапан балансировочный чугун 447A Ду125 Ру16, корпус - чугун GJL-250 (GG25), Ф/Ф Тмакс=120 оС Kvs=285.1м3/ч с изм/нип 447A125C72 Zetkama |  |  |  | 692.8231 | 692.8231
447A125C72 | Клапан балансировочный чугун 447A Ду150 Ру16, корпус - чугун GJL-250 (GG25), Ф/Ф Тмакс=120 оС Kvs=390.2м3/ч с изм/нип 447A150C72 Zetkama |  |  |  | 975.6323 | 975.6323
447A150C72 | Клапан балансировочный чугун 447A Ду100 Ру16, корпус - чугун GJL-250 (GG25), Ф/Ф Тмакс=120 оС Kvs=184.7м3/ч с изм/нип 447A100C72 Zetkama |  |  |  | 1232.718 | 1232.718
447A200C72 | Клапан балансировочный чугун 447A Ду200 Ру16, корпус - чугун GJL-250 (GG25), Ф/Ф Тмакс=120 оС Kvs=710,0м3/ч с изм/нип 447A200C72 Zetkama |  |  |  | 2717.6715 | 2717.6715
Клапан (вентиль) запорный чугунный муфтовый 201A
201A010C00* | Клапан запорный чугун 201A Ду 10 Ру16 Тмакс=200 оС ВР со штурвалом сальниковый Zetkama 201A010C00 | 10 | 16 | -10 + 200 С | 37.0199 | 37.0199
201A015C00* | Клапан запорный чугун 201A Ду 15 Ру16 Тмакс=200 оС ВР со штурвалом сальниковый Zetkama 201A015C00 | 15 | 16 | -10 + 200 С | 42.1106 | 42.1106
201A020C00* | Клапан запорный чугун 201A Ду 20 Ру16 Тмакс=200 оС ВР со штурвалом сальниковый Zetkama 201A020C00 | 20 | 16 | -10 + 200 С | 46.1631 | 46.1631
201A025C00* | Клапан запорный чугун 201A Ду 25 Ру16 Тмакс=200 оС ВР со штурвалом сальниковый Zetkama 201A025C00 | 25 | 16 | -10 + 200 С | 49.5972 | 49.5972
201A032C00* | Клапан запорный чугун 201A Ду 32 Ру16 Тмакс=200 оС ВР со штурвалом сальниковый Zetkama 201A032C00 | 32 | 16 | -10 + 200 С | 54.1461 | 54.1461
201A040C00* | Клапан запорный чугун 201A Ду 40 Ру16 Тмакс=200 оС ВР со штурвалом сальниковый Zetkama 201A040C00 | 40 | 16 | -10 + 200 С | 72.678 | 72.678
201A050C00* | Клапан запорный чугун 201A Ду 50 Ру16 Тмакс=200 оС ВР со штурвалом сальниковый Zetkama 201A050C00 | 50 | 16 | -10 + 200 С | 86.6794 | 86.6794
* под заказ
К оглавлению
К оглавлению

## FAF (hidden)
Арматура FAF (Турция)
СКИДКА. % | 0
Артикул Производителя | Наименование | DN. мм | PN. (бар) | Цена с НДС, USD | Цена с НДС, с учетом скидки, Eur
Краны шаровые фланцевые серии FAF1100 |  | DN. мм | PN. (бар)
1100015 | Кран шаровый фланцевый полнопроходной FAF 1100 (FAF 1220) Ду 015, Ру 16 корпус-чугун, шар-нерж.сталь, уплотнение-PTFE, с рукояткой | 15 | 16 | 72 | 72
1100020 | Кран шаровый фланцевый полнопроходной FAF 1100 (FAF 1220) Ду 020, Ру 16 корпус-чугун, шар-нерж.сталь, уплотнение-PTFE, с рукояткой | 20 | 16 | 73.8 | 73.8
1100025 | Кран шаровый фланцевый полнопроходной FAF 1100 (FAF 1220) Ду 025, Ру 16 корпус-чугун, шар-нерж.сталь, уплотнение-PTFE, с рукояткой | 25 | 16 | 75.6 | 75.6
1100032 | Кран шаровый фланцевый полнопроходной FAF 1100 (FAF 1220) Ду 032, Ру 16 корпус-чугун, шар-нерж.сталь, уплотнение-PTFE, с рукояткой | 32 | 16 | 88.2 | 88.2
1100040 | Кран шаровый фланцевый полнопроходной FAF 1100 (FAF 1220) Ду 040, Ру 16 корпус-чугун, шар-нерж.сталь, уплотнение-PTFE, с рукояткой | 40 | 16 | 117 | 117
1100050 | Кран шаровый фланцевый полнопроходной FAF 1100 (FAF 1220) Ду 050, Ру 16 корпус-чугун, шар-нерж.сталь, уплотнение-PTFE, с рукояткой | 50 | 16 | 145.8 | 145.8
1100065 | Кран шаровый фланцевый полнопроходной FAF 1100 (FAF 1220) Ду 065, Ру 16 корпус-чугун, шар-нерж.сталь, уплотнение-PTFE, с рукояткой | 65 | 16 | 194.4 | 194.4
1100080 | Кран шаровый фланцевый полнопроходной FAF 1100 (FAF 1220) Ду 080, Ру 16 корпус-чугун, шар-нерж.сталь, уплотнение-PTFE, с рукояткой | 80 | 16 | 250.2 | 250.2
1100100 | Кран шаровый фланцевый полнопроходной FAF 1100 (FAF 1220) Ду 100, Ру 16 корпус-чугун, шар-нерж.сталь, уплотнение-PTFE, с рукояткой | 100 | 16 | 322.2 | 322.2
1100125 | Кран шаровый фланцевый полнопроходной FAF 1100 (FAF 1220) Ду 125, Ру 16 корпус-чугун, шар-нерж.сталь, уплотнение-PTFE, с рукояткой | 125 | 16 | 522 | 522
1100150 | Кран шаровый фланцевый полнопроходной FAF 1100 (FAF 1220) Ду 150, Ру 16 корпус-чугун, шар-нерж.сталь, уплотнение-PTFE, с рукояткой | 150 | 16 | 685.8 | 685.8
1100200 | Кран шаровый фланцевый полнопроходной FAF 1100 (FAF 1220) Ду 200, Ру 16 корпус-чугун, шар-нерж.сталь, уплотнение-PTFE, с рукояткой | 200 | 16 | 1803.6 | 1803.6
1100250 | Кран шаровый фланцевый полнопроходной FAF 1100 (FAF 1220) Ду 250, Ру 16 корпус-чугун, шар-нерж.сталь, уплотнение-PTFE, с рукояткой | 250 | 16 | 2662.2 | 2662.2
1100300 | Кран шаровый фланцевый полнопроходной FAF 1100 (FAF 1220) Ду 300, Ру 16 корпус-чугун, шар-нерж.сталь, уплотнение-PTFE, с рукояткой | 300 | 16 | 2790 | 2790
Клапан обратный шаровой фланцевый серии FAF2290
2290050 | Клапан обратный шаровой фланцевый FAF 2290 Ду 050, Ру 16, корпус-чугун, шар - сталь + NBR, уплотнение - NBR | 50 | 16 | 81.36 | 81.36
2290065 | Клапан обратный шаровой фланцевый FAF 2290 Ду 065, Ру 16, корпус-чугун, шар - сталь + NBR, уплотнение - NBR | 65 | 16 | 91.44 | 91.44
2290080 | Клапан обратный шаровой фланцевый FAF 2290 Ду 080, Ру 16, корпус-чугун, шар - сталь + NBR, уплотнение - NBR | 80 | 16 | 110.88 | 110.88
2290100 | Клапан обратный шаровой фланцевый FAF 2290 Ду 100, Ру 16, корпус-чугун, шар - сталь + NBR, уплотнение - NBR | 100 | 16 | 148.32 | 148.32
2290125 | Клапан обратный шаровой фланцевый FAF 2290 Ду 125, Ру 16, корпус-чугун, шар - сталь + NBR, уплотнение - NBR | 125 | 16 | 214.56 | 214.56
2290150 | Клапан обратный шаровой фланцевый FAF 2290 Ду 150, Ру 16, корпус-чугун, шар - сталь + NBR, уплотнение - NBR | 150 | 16 | 270 | 270
2290200 | Клапан обратный шаровой фланцевый FAF 2290 Ду 200, Ру 16, корпус-чугун, шар - сталь + NBR, уплотнение - NBR | 200 | 16 | 554.4 | 554.4
2290250 | Клапан обратный шаровой фланцевый FAF 2290 Ду 250, Ру 16, корпус-чугун, шар - сталь + NBR, уплотнение - NBR | 250 | 16 | 884 | 884
2290300 | Клапан обратный шаровой фланцевый FAF 2290 Ду 300, Ру 16, корпус-чугун, шар - сталь + NBR, уплотнение - NBR | 300 | 16 | 1193.76 | 1193.76
Клапан обратный двухстворчатый серии FAF 2350 |  | DN. мм | PN. (бар)
2350040 | Клапан обратный двухстворчатый межфланцевый FAF 2350 Ду 040, Ру 16, корпус-чугун, створки - нерж. сталь, уплотнение - EPDM | 40 | 16 | 43.2 | 43.2
2350050 | Клапан обратный двухстворчатый межфланцевый FAF 2350 Ду 050, Ру 16, корпус-чугун, створки - нерж. сталь, уплотнение - EPDM | 50 | 16 | 46.8 | 46.8
2350065 | Клапан обратный двухстворчатый межфланцевый FAF 2350 Ду 065, Ру 16, корпус-чугун, створки - нерж. сталь, уплотнение - EPDM | 65 | 16 | 61.2 | 61.2
2350080 | Клапан обратный двухстворчатый межфланцевый FAF 2350 Ду 080, Ру 16, корпус-чугун, створки - нерж. сталь, уплотнение - EPDM | 80 | 16 | 75.6 | 75.6
2350100 | Клапан обратный двухстворчатый межфланцевый FAF 2350 Ду 100, Ру 16, корпус-чугун, створки - нерж. сталь, уплотнение - EPDM | 100 | 16 | 100.8 | 100.8
2350125 | Клапан обратный двухстворчатый межфланцевый FAF 2350 Ду 125, Ру 16, корпус-чугун, створки - нерж. сталь, уплотнение - EPDM | 125 | 16 | 131.4 | 131.4
2350150 | Клапан обратный двухстворчатый межфланцевый FAF 2350 Ду 150, Ру 16, корпус-чугун, створки - нерж. сталь, уплотнение - EPDM | 150 | 16 | 180 | 180
2350200 | Клапан обратный двухстворчатый межфланцевый FAF 2350 Ду 200, Ру 16, корпус-чугун, створки - нерж. сталь, уплотнение - EPDM | 200 | 16 | 329.4 | 329.4
2350250 | Клапан обратный двухстворчатый межфланцевый FAF 2350 Ду 250, Ру 16, корпус-чугун, створки - нерж. сталь, уплотнение - EPDM | 250 | 16 | 505.8 | 505.8
2350300 | Клапан обратный двухстворчатый межфланцевый FAF 2350 Ду 300, Ру 16, корпус-чугун, створки - нерж. сталь, уплотнение - EPDM | 300 | 16 | 835.2 | 835.2
Фильтр сетчатый со сливной пробкой серии FAF 2500
2500015 | Фильтр сетчатый FAF 2500, со сливной пробкой Ду 015, Ру 16, фланцевый, корпус-высокопрочный чугун GGG 50, сетка - нерж.сталь | 15 | 16 | 34.776 | 34.776
2500020 | Фильтр сетчатый FAF 2500, со сливной пробкой Ду 020, Ру 16, фланцевый, корпус-высокопрочный чугун GGG 50, сетка - нерж.сталь | 20 | 16 | 43.056 | 43.056
2500025 | Фильтр сетчатый FAF 2500, со сливной пробкой Ду 025, Ру 16, фланцевый, корпус-высокопрочный чугун GGG 50, сетка - нерж.сталь | 25 | 16 | 54.648 | 54.648
2500032 | Фильтр сетчатый FAF 2500, со сливной пробкой Ду 032, Ру 16, фланцевый, корпус-высокопрочный чугун GGG 50, сетка - нерж.сталь | 32 | 16 | 76.176 | 76.176
2500040 | Фильтр сетчатый FAF 2500, со сливной пробкой Ду 040, Ру 16, фланцевый, корпус-высокопрочный чугун GGG 50, сетка - нерж.сталь | 40 | 16 | 84.456 | 84.456
2500050 | Фильтр сетчатый FAF 2500, со сливной пробкой Ду 050, Ру 16, фланцевый, корпус-высокопрочный чугун GGG 50, сетка - нерж.сталь | 50 | 16 | 110.952 | 110.952
2500065 | Фильтр сетчатый FAF 2500, со сливной пробкой Ду 065, Ру 16, фланцевый, корпус-высокопрочный чугун GGG 50, сетка - нерж.сталь | 65 | 16 | 139.104 | 139.104
2500080 | Фильтр сетчатый FAF 2500, со сливной пробкой Ду 080, Ру 16, фланцевый, корпус-высокопрочный чугун GGG 50, сетка - нерж.сталь | 80 | 16 | 180.504 | 180.504
2500100 | Фильтр сетчатый FAF 2500, со сливной пробкой Ду 100, Ру 16, фланцевый, корпус-высокопрочный чугун GGG 50, сетка - нерж.сталь | 100 | 16 | 225.216 | 225.216
2500125 | Фильтр сетчатый FAF 2500, со сливной пробкой Ду 125, Ру 16, фланцевый, корпус-высокопрочный чугун GGG 50, сетка - нерж.сталь | 125 | 16 | 329.544 | 329.544
2500150 | Фильтр сетчатый FAF 2500, со сливной пробкой Ду 150, Ру 16, фланцевый, корпус-высокопрочный чугун GGG 50, сетка - нерж.сталь | 150 | 16 | 478.584 | 478.584
2500200 | Фильтр сетчатый FAF 2500, со сливной пробкой Ду 200, Ру 16, фланцевый, корпус-высокопрочный чугун GGG 50, сетка - нерж.сталь | 200 | 16 | 929.016 | 929.016
2500250 | Фильтр сетчатый FAF 2500, со сливной пробкой Ду 250, Ру 16, фланцевый, корпус-высокопрочный чугун GGG 50, сетка - нерж.сталь | 250 | 16 | 1564.92 | 1564.92
2500300 | Фильтр сетчатый FAF 2500, со сливной пробкой Ду 300, Ру 16, фланцевый, корпус-высокопрочный чугун GGG 50, сетка - нерж.сталь | 300 | 16 | 2197.512 | 2197.512
Затвор поворотный дисковый диск нерж.сталь серии FAF 3500 - диск - нерж.сталь |  | DN. мм | PN. (бар)
3500040 | Затвор поворотный дисковый межфланцевый FAF 3500, Ду 040, Ру 16, с рукояткой, корпус-чугун, диск - нерж.сталь AISI 304, уплотнение - EPDM | 40 | 16 | 55.8 | 55.8
3500050 | Затвор поворотный дисковый межфланцевый FAF 3500, Ду 050, Ру 16, с рукояткой, корпус-чугун, диск - нерж.сталь AISI 304, уплотнение - EPDM | 50 | 16 | 63 | 63
3500065 | Затвор поворотный дисковый межфланцевый FAF 3500, Ду 065, Ру 16, с рукояткой, корпус-чугун, диск - нерж.сталь AISI 304, уплотнение - EPDM | 65 | 16 | 73.8 | 73.8
3500080 | Затвор поворотный дисковый межфланцевый FAF 3500, Ду 080, Ру 16, с рукояткой, корпус-чугун, диск - нерж.сталь AISI 304, уплотнение - EPDM | 80 | 16 | 84.6 | 84.6
3500100 | Затвор поворотный дисковый межфланцевый FAF 3500, Ду 100, Ру 16, с рукояткой, корпус-чугун, диск - нерж.сталь AISI 304, уплотнение - EPDM | 100 | 16 | 126 | 126
3500125 | Затвор поворотный дисковый межфланцевый FAF 3500, Ду 125, Ру 16, с рукояткой, корпус-чугун, диск - нерж.сталь AISI 304, уплотнение - EPDM | 125 | 16 | 172.8 | 172.8
3500150 | Затвор поворотный дисковый межфланцевый FAF 3500, Ду 150, Ру 16, с рукояткой, корпус-чугун, диск - нерж.сталь AISI 304, уплотнение - EPDM | 150 | 16 | 217.8 | 217.8
3500200 | Затвор поворотный дисковый межфланцевый FAF 3500, Ду 200, Ру 16, с рукояткой, корпус-чугун, диск - нерж.сталь AISI 304, уплотнение - EPDM | 200 | 16 | 340.2 | 340.2
3500250 | Затвор поворотный дисковый межфланцевый FAF 3500, Ду 250, Ру 16, с рукояткой, корпус-чугун, диск - нерж.сталь AISI 304, уплотнение - EPDM | 250 | 16 | 505.8 | 505.8
3500300 | Затвор поворотный дисковый межфланцевый FAF 3500, Ду 300, Ру 16, с рукояткой, корпус-чугун, диск - нерж.сталь AISI 304, уплотнение - EPDM | 300 | 16 | 855 | 855
Затвор поворотный дисковый диск - чугун серии FAF3550 - диск - чугун |  | DN. мм | PN. (бар)
3550040 | Затвор поворотный дисковый межфланцевый FAF 3550, Ду 040, Ру 16, с рукояткой, корпус-чугун, диск - чугун GGG50, уплотнение - EPDM | 40 | 16 | 50.4 | 50.4
3550050 | Затвор поворотный дисковый межфланцевый FAF 3550, Ду 050, Ру 16, с рукояткой, корпус-чугун, диск - чугун GGG50, уплотнение - EPDM | 50 | 16 | 57.6 | 57.6
3550065 | Затвор поворотный дисковый межфланцевый FAF 3550, Ду 065, Ру 16, с рукояткой, корпус-чугун, диск - чугун GGG50, уплотнение - EPDM | 65 | 16 | 64.8 | 64.8
3550080 | Затвор поворотный дисковый межфланцевый FAF 3550, Ду 080, Ру 16, с рукояткой, корпус-чугун, диск - чугун GGG50, уплотнение - EPDM | 80 | 16 | 73.8 | 73.8
3550100 | Затвор поворотный дисковый межфланцевый FAF 3550, Ду 100, Ру 16, с рукояткой, корпус-чугун, диск - чугун GGG50, уплотнение - EPDM | 100 | 16 | 99 | 99
3550125 | Затвор поворотный дисковый межфланцевый FAF 3550, Ду 125, Ру 16, с рукояткой, корпус-чугун, диск - чугун GGG50, уплотнение - EPDM | 125 | 16 | 131.4 | 131.4
3550150 | Затвор поворотный дисковый межфланцевый FAF 3550, Ду 150, Ру 16, с рукояткой, корпус-чугун, диск - чугун GGG50, уплотнение - EPDM | 150 | 16 | 153 | 153
3550200 | Затвор поворотный дисковый межфланцевый FAF 3550, Ду 200, Ру 16, с рукояткой, корпус-чугун, диск - чугун GGG50, уплотнение - EPDM | 200 | 16 | 282.6 | 282.6
3550250 | Затвор поворотный дисковый межфланцевый FAF 3550, Ду 250, Ру 16, с рукояткой, корпус-чугун, диск - чугун GGG50, уплотнение - EPDM | 250 | 16 | 396 | 396
3550300 | Затвор поворотный дисковый межфланцевый FAF 3550, Ду 300, Ру 16, с рукояткой, корпус-чугун, диск - чугун GGG50, уплотнение - EPDM | 300 | 16 | 543.6 | 543.6
Затвор поворотный дисковый с резьбовыми проушинами серии FAF 3600 |  | DN. мм | PN. (бар)
3600040 | Затвор поворотный дисковый межфланцевый с резьбовыми проушинами FAF 3600 , Ду 040, Ру 16, с рукояткой, корпус-чугун, диск - нерж.сталь AISI 304, уплотнение - EPDM | 40 | 16 | 64.8 | 64.8
3600050 | Затвор поворотный дисковый межфланцевый с резьбовыми проушинами FAF 3600 , Ду 050, Ру 16, с рукояткой, корпус-чугун, диск - нерж.сталь AISI 304, уплотнение - EPDM | 50 | 16 | 75.6 | 75.6
3600065 | Затвор поворотный дисковый межфланцевый с резьбовыми проушинами FAF 3600 , Ду 065, Ру 16, с рукояткой, корпус-чугун, диск - нерж.сталь AISI 304, уплотнение - EPDM | 65 | 16 | 90 | 90
3600080 | Затвор поворотный дисковый межфланцевый с резьбовыми проушинами FAF 3600 , Ду 080, Ру 16, с рукояткой, корпус-чугун, диск - нерж.сталь AISI 304, уплотнение - EPDM | 80 | 16 | 108 | 108
3600100 | Затвор поворотный дисковый межфланцевый с резьбовыми проушинами FAF 3600 , Ду 100, Ру 16, с рукояткой, корпус-чугун, диск - нерж.сталь AISI 304, уплотнение - EPDM | 100 | 16 | 158.4 | 158.4
3600125 | Затвор поворотный дисковый межфланцевый с резьбовыми проушинами FAF 3600 , Ду 125, Ру 16, с рукояткой, корпус-чугун, диск - нерж.сталь AISI 304, уплотнение - EPDM | 125 | 16 | 217.8 | 217.8
3600150 | Затвор поворотный дисковый межфланцевый с резьбовыми проушинами FAF 3600 , Ду 150, Ру 16, с рукояткой, корпус-чугун, диск - нерж.сталь AISI 304, уплотнение - EPDM | 150 | 16 | 270 | 270
3600200 | Затвор поворотный дисковый межфланцевый с резьбовыми проушинами FAF 3600 , Ду 200, Ру 16, с рукояткой, корпус-чугун, диск - нерж.сталь AISI 304, уплотнение - EPDM | 200 | 16 | 446.4 | 446.4
3600250 | Затвор поворотный дисковый межфланцевый с резьбовыми проушинами FAF 3600 , Ду 250, Ру 16, с рукояткой, корпус-чугун, диск - нерж.сталь AISI 304, уплотнение - EPDM | 250 | 16 | 660.6 | 660.6
3600300 | Затвор поворотный дисковый межфланцевый с резьбовыми проушинами FAF 3600 , Ду 300, Ру 16, с рукояткой, корпус-чугун, диск - нерж.сталь AISI 304, уплотнение - EPDM | 300 | 16 | 993.6 | 993.6
Червячный редуктор серии FAF 3700 |  | DN. мм | PN. (бар)
3700-24F0711 | Червячный редуктор FAF 3700, корпус - чугун, ISO - фланец F05/F07, квадрат 11Х11, передаточное число 24:1, IP65 | 40-80 | 16 | 93.312 | 93.312
3700-24F0714 | Червячный редуктор FAF 3700, корпус - чугун, ISO - фланец F07, квадрат 14Х14, передаточное число 24:1, IP65 | 100-125 | 16 | 91.8 | 91.8
3700-24F0717 | Червячный редуктор FAF 3700, корпус - чугун, ISO - фланец F07, квадрат 17Х17, передаточное число 24:1, IP65 | 150 | 16 | 91.8 | 91.8
3700-30F1017 | Червячный редуктор FAF 3700, корпус - чугун, ISO - фланец F10, квадрат 17Х17, передаточное число 32:1, IP65 | 200 | 16 | 91.8 | 91.8
3700-30F1022 | Червячный редуктор FAF 3700, корпус - чугун, ISO - фланец F10, квадрат 22Х22, передаточное число 32:1, IP65 | 250 | 16 | 160.2 | 160.2
3700-50F1022 | Червячный редуктор FAF 3700, корпус - чугун, ISO - фланец F10, квадрат 22Х22, передаточное число 50:1, IP65 | 300 | 16 | 213.84 | 213.84
Компенсатор фланцевый (гибкая вставка) серии FAF 5000 |  | DN. мм | PN. (бар)
5000032 | Компенсатор фланцевый (гибкая вставка) FAF 5000 (FAF 5050), Ду 032, Ру 16, фланцы - углеродистая сталь, корпус - EPDM | 32 | 16 | 41.4 | 41.4
5000040 | Компенсатор фланцевый (гибкая вставка) FAF 5000 (FAF 5050), Ду 040, Ру 16, фланцы - углеродистая сталь, корпус - EPDM | 40 | 16 | 43.2 | 43.2
5000050 | Компенсатор фланцевый (гибкая вставка) FAF 5000 (FAF 5050), Ду 050, Ру 16, фланцы - углеродистая сталь, корпус - EPDM | 50 | 16 | 52.2 | 52.2
5000065 | Компенсатор фланцевый (гибкая вставка) FAF 5000 (FAF 5050), Ду 065, Ру 16, фланцы - углеродистая сталь, корпус - EPDM | 65 | 16 | 63 | 63
5000080 | Компенсатор фланцевый (гибкая вставка) FAF 5000 (FAF 5050), Ду 080, Ру 16, фланцы - углеродистая сталь, корпус - EPDM | 80 | 16 | 75.6 | 75.6
5000100 | Компенсатор фланцевый (гибкая вставка) FAF 5000 (FAF 5050), Ду 100, Ру 16, фланцы - углеродистая сталь, корпус - EPDM | 100 | 16 | 90 | 90
5000125 | Компенсатор фланцевый (гибкая вставка) FAF 5000 (FAF 5050), Ду 125, Ру 16, фланцы - углеродистая сталь, корпус - EPDM | 125 | 16 | 135 | 135
5000150 | Компенсатор фланцевый (гибкая вставка) FAF 5000 (FAF 5050), Ду 150, Ру 16, фланцы - углеродистая сталь, корпус - EPDM | 150 | 16 | 171 | 171
5000200 | Компенсатор фланцевый (гибкая вставка) FAF 5000 (FAF 5050), Ду 200, Ру 16, фланцы - углеродистая сталь, корпус - EPDM | 200 | 16 | 271.8 | 271.8
5000250 | Компенсатор фланцевый (гибкая вставка) FAF 5000 (FAF 5050), Ду 250, Ру 16, фланцы - углеродистая сталь, корпус - EPDM | 250 | 16 | 437.4 | 437.4
5000300 | Компенсатор фланцевый (гибкая вставка) FAF 5000 (FAF 5050), Ду 300, Ру 16, фланцы - углеродистая сталь, корпус - EPDM | 300 | 16 | 529.2 | 529.2
Задвижка с обрезиненным клином фланцевая серии FAF 6000
6000040 | Задвижка с обрезиненным клином фланцевая FAF 6000, Ду 040, Ру 16, корпус-чугун GGG50, клин - чугун GGG50+EPDM, в комплекте со штурвалом | 40 | 16 | 125.856 | 125.856
6000050 | Задвижка с обрезиненным клином фланцевая FAF 6000, Ду 050, Ру 16, корпус-чугун GGG50, клин - чугун GGG50+EPDM, в комплекте со штурвалом | 50 | 16 | 129.168 | 129.168
6000065 | Задвижка с обрезиненным клином фланцевая FAF 6000, Ду 065, Ру 16, корпус-чугун GGG50, клин - чугун GGG50+EPDM, в комплекте со штурвалом | 65 | 16 | 163.944 | 163.944
6000080 | Задвижка с обрезиненным клином фланцевая FAF 6000, Ду 080, Ру 16, корпус-чугун GGG50, клин - чугун GGG50+EPDM, в комплекте со штурвалом | 80 | 16 | 192.096 | 192.096
6000100 | Задвижка с обрезиненным клином фланцевая FAF 6000, Ду 100, Ру 16, корпус-чугун GGG50, клин - чугун GGG50+EPDM, в комплекте со штурвалом | 100 | 16 | 240.12 | 240.12
6000125 | Задвижка с обрезиненным клином фланцевая FAF 6000, Ду 125, Ру 16, корпус-чугун GGG50, клин - чугун GGG50+EPDM, в комплекте со штурвалом | 125 | 16 | 301.392 | 301.392
6000150 | Задвижка с обрезиненным клином фланцевая FAF 6000, Ду 150, Ру 16, корпус-чугун GGG50, клин - чугун GGG50+EPDM, в комплекте со штурвалом | 150 | 16 | 390.816 | 390.816
6000200 | Задвижка с обрезиненным клином фланцевая FAF 6000, Ду 200, Ру 16, корпус-чугун GGG50, клин - чугун GGG50+EPDM, в комплекте со штурвалом | 200 | 16 | 695.52 | 695.52
6000250 | Задвижка с обрезиненным клином фланцевая FAF 6000, Ду 250, Ру 16, корпус-чугун GGG50, клин - чугун GGG50+EPDM, в комплекте со штурвалом | 250 | 16 | 1126.08 | 1126.08
6000300 | Задвижка с обрезиненным клином фланцевая FAF 6000, Ду 300, Ру 16, корпус-чугун GGG50, клин - чугун GGG50+EPDM, в комплекте со штурвалом | 300 | 16 | 1523.52 | 1523.52
Задвижка шиберная ножевая с выдвижным штоком серии FAF 6500
6500050 | Задвижка шиберная ножевая межфланцевая с выдвижным штоком FAF 6500, Ду 050, Ру 10, корпус-чугун GGG50, нож - нерж.сталь AISI304, уплотнение - NBR одностороннее, в комплекте со штурвалом | 50 | 10 | 334.8 | 334.8
6500065 | Задвижка шиберная ножевая межфланцевая с выдвижным штоком FAF 6500, Ду 065, Ру 10, корпус-чугун GGG50, нож - нерж.сталь AISI304, уплотнение - NBR одностороннее, в комплекте со штурвалом | 65 | 10 | 342 | 342
6500080 | Задвижка шиберная ножевая межфланцевая с выдвижным штоком FAF 6500, Ду 080, Ру 10, корпус-чугун GGG50, нож - нерж.сталь AISI304, уплотнение - NBR одностороннее, в комплекте со штурвалом | 80 | 10 | 361.8 | 361.8
6500100 | Задвижка шиберная ножевая межфланцевая с выдвижным штоком FAF 6500, Ду 100, Ру 10, корпус-чугун GGG50, нож - нерж.сталь AISI304, уплотнение - NBR одностороннее, в комплекте со штурвалом | 100 | 10 | 369 | 369
6500125 | Задвижка шиберная ножевая межфланцевая с выдвижным штоком FAF 6500, Ду 125, Ру 10, корпус-чугун GGG50, нож - нерж.сталь AISI304, уплотнение - NBR одностороннее, в комплекте со штурвалом | 125 | 10 | 482.4 | 482.4
6500150 | Задвижка шиберная ножевая межфланцевая с выдвижным штоком FAF 6500, Ду 150, Ру 10, корпус-чугун GGG50, нож - нерж.сталь AISI304, уплотнение - NBR одностороннее, в комплекте со штурвалом | 150 | 10 | 556.2 | 556.2
6500200 | Задвижка шиберная ножевая межфланцевая с выдвижным штоком FAF 6500, Ду 200, Ру 10, корпус-чугун GGG50, нож - нерж.сталь AISI304, уплотнение - NBR одностороннее, в комплекте со штурвалом | 200 | 10 | 700.2 | 700.2
6500250 | Задвижка шиберная ножевая межфланцевая с выдвижным штоком FAF 6500, Ду 250, Ру 10, корпус-чугун GGG50, нож - нерж.сталь AISI304, уплотнение - NBR одностороннее, в комплекте со штурвалом | 250 | 10 | 1076.4 | 1076.4
6500300 | Задвижка шиберная ножевая межфланцевая с выдвижным штоком FAF 6500, Ду 300, Ру 10, корпус-чугун GGG50, нож - нерж.сталь AISI304, уплотнение - NBR одностороннее, в комплекте со штурвалом | 300 | 10 | 1472.4 | 1472.4
Задвижка шиберная ножевая с невыдвижным штоком FAF 6550
6550050 | Задвижка шиберная ножевая межфланцевая с невыдвижным штоком FAF 6550, Ду 050, Ру 10, корпус-чугун GGG50, нож - нерж.сталь AISI304, уплотнение - NBR одностороннее, в комплекте со штурвалом | 50 | 10 | 318.6 | 318.6
6550065 | Задвижка шиберная ножевая межфланцевая с невыдвижным штоком FAF 6550, Ду 065, Ру 10, корпус-чугун GGG50, нож - нерж.сталь AISI304, уплотнение - NBR одностороннее, в комплекте со штурвалом | 65 | 10 | 322.2 | 322.2
6550080 | Задвижка шиберная ножевая межфланцевая с невыдвижным штоком FAF 6550, Ду 080, Ру 10, корпус-чугун GGG50, нож - нерж.сталь AISI304, уплотнение - NBR одностороннее, в комплекте со штурвалом | 80 | 10 | 333 | 333
6550100 | Задвижка шиберная ножевая межфланцевая с невыдвижным штоком FAF 6550, Ду 100, Ру 10, корпус-чугун GGG50, нож - нерж.сталь AISI304, уплотнение - NBR одностороннее, в комплекте со штурвалом | 100 | 10 | 345.6 | 345.6
6550125 | Задвижка шиберная ножевая межфланцевая с невыдвижным штоком FAF 6550, Ду 125, Ру 10, корпус-чугун GGG50, нож - нерж.сталь AISI304, уплотнение - NBR одностороннее, в комплекте со штурвалом | 125 | 10 | 430.2 | 430.2
6550150 | Задвижка шиберная ножевая межфланцевая с невыдвижным штоком FAF 6550, Ду 150, Ру 10, корпус-чугун GGG50, нож - нерж.сталь AISI304, уплотнение - NBR одностороннее, в комплекте со штурвалом | 150 | 10 | 496.8 | 496.8
6550200 | Задвижка шиберная ножевая межфланцевая с невыдвижным штоком FAF 6550, Ду 200, Ру 10, корпус-чугун GGG50, нож - нерж.сталь AISI304, уплотнение - NBR одностороннее, в комплекте со штурвалом | 200 | 10 | 624.6 | 624.6
6550250 | Задвижка шиберная ножевая межфланцевая с невыдвижным штоком FAF 6550, Ду 250, Ру 10, корпус-чугун GGG50, нож - нерж.сталь AISI304, уплотнение - NBR одностороннее, в комплекте со штурвалом | 250 | 10 | 896.4 | 896.4
6550300 | Задвижка шиберная ножевая межфланцевая с невыдвижным штоком FAF 6550, Ду 300, Ру 10, корпус-чугун GGG50, нож - нерж.сталь AISI304, уплотнение - NBR одностороннее, в комплекте со штурвалом | 300 | 10 | 1314 | 1314
К оглавлению
К оглавлению

## Фланцы и Крепёж (hidden)
Фланцы и Крепёж
СКИДКА, % | 0
Артикул | Наименование | DN, мм | PN, (бар) | Руб. с НДС | Цена с НДС, с учетом скидки, РУБ
Фланец плоский стальной, ГОСТ 33259-2015, ГОСТ 12820-80
127-5817 | Фланец сталь плоский Ду 15 Ру16 тип 01 ряд 1 исп. B ГОСТ 33259-2015 | 15 | 16 | 125 | 125
127-5818 | Фланец сталь плоский Ду 20 Ру16 тип 01 ряд 1 исп. B ГОСТ 33259-2015 | 20 | 16 | 218.8 | 218.8
127-5819 | Фланец сталь плоский Ду 25 Ру16 тип 01 ряд 1 исп. B ГОСТ 33259-2015 | 25 | 16 | 248.8 | 248.8
127-5820 | Фланец сталь плоский Ду 32 Ру16 тип 01 ряд 1 исп. B ГОСТ 33259-2015 | 32 | 16 | 372.8 | 372.8
127-5821 | Фланец сталь плоский Ду 40 Ру16 тип 01 ряд 1 исп. B ГОСТ 33259-2015 | 40 | 16 | 384.7 | 384.7
127-5822 | Фланец сталь плоский Ду 50 Ру16 тип 01 ряд 1 исп. B ГОСТ 33259-2015 | 50 | 16 | 511.3 | 511.3
127-5823 | Фланец сталь плоский Ду 65 Ру16 тип 01 ряд 1 исп. B ГОСТ 33259-2015 | 65 | 16 | 616 | 616
127-5824 | Фланец сталь плоский Ду 80 Ру16 тип 01 ряд 1 исп. B ГОСТ 33259-2015 | 80 | 16 | 764.4 | 764.4
127-5825 | Фланец сталь плоский Ду 100 Ру16 тип 01 ряд 1 исп. B ГОСТ 33259-2015 | 100 | 16 | 958 | 958
127-5826 | Фланец сталь плоский Ду 125 Ру16 тип 01 ряд 1 исп. B ГОСТ 33259-2015 | 125 | 16 | 1268.2 | 1268.2
127-5827 | Фланец сталь плоский Ду 150 Ру16 тип 01 ряд 1 исп. B ГОСТ 33259-2015 | 150 | 16 | 1710 | 1710
127-5828 | Фланец сталь плоский Ду 200 Ру16 тип 01 ряд 1 исп. B ГОСТ 33259-2015 | 200 | 16 | 2530.7 | 2530.7
127-5829 | Фланец сталь плоский Ду 250 Ру16 тип 01 ряд 1 исп. B ГОСТ 33259-2015 | 250 | 16 | 3929.4 | 3929.4
127-5830 | Фланец сталь плоский Ду 300 Ру16 тип 01 ряд 1 исп. B ГОСТ 33259-2015 | 300 | 16 | 4910.5 | 4910.5
127-5831* | Фланец сталь плоский Ду 400 Ру16 тип 01 ряд 1 исп. B ГОСТ 33259-2015 | 400 | 16 | 12372.7 | 12372.7
127-5832* | Фланец сталь плоский Ду 500 Ру16 тип 01 ряд 1 исп. B ГОСТ 33259-2015 | 500 | 16 | 20521.2 | 20521.2
127-5833* | Фланец сталь плоский Ду 600 Ру16 тип 01 ряд 1 исп. B ГОСТ 33259-2015 | 600 | 16 | 29808.7 | 29808.7
127-5971 | Фланец сталь плоский Ду 15 Ру25 тип 01 ряд 1 исп. B ГОСТ 33259-2015 | 15 | 25 | 188.2 | 188.2
127-5972 | Фланец сталь плоский Ду 20 Ру25 тип 01 ряд 1 исп. B ГОСТ 33259-2015 | 20 | 25 | 229.9 | 229.9
127-5834 | Фланец сталь плоский Ду 25 Ру25 тип 01 ряд 1 исп. B ГОСТ 33259-2015 | 25 | 25 | 289.1 | 289.1
127-5835 | Фланец сталь плоский Ду 32 Ру25 тип 01 ряд 1 исп. B ГОСТ 33259-2015 | 32 | 25 | 421.1 | 421.1
127-5836 | Фланец сталь плоский Ду 40 Ру25 тип 01 ряд 1 исп. B ГОСТ 33259-2015 | 40 | 25 | 479.5 | 479.5
127-5837 | Фланец сталь плоский Ду 50 Ру25 тип 01 ряд 1 исп. B ГОСТ 33259-2015 | 50 | 25 | 720.1 | 720.1
127-5838 | Фланец сталь плоский Ду 65 Ру25 тип 01 ряд 1 исп. B ГОСТ 33259-2015 | 65 | 25 | 679.6 | 679.6
127-5839 | Фланец сталь плоский Ду 80 Ру25 тип 01 ряд 1 исп. B ГОСТ 33259-2015 | 80 | 25 | 893.3 | 893.3
127-5840 | Фланец сталь плоский Ду 100 Ру25 тип 01 ряд 1 исп. B ГОСТ 33259-2015 | 100 | 25 | 1427 | 1427
127-5841 | Фланец сталь плоский Ду 125 Ру25 тип 01 ряд 1 исп. B ГОСТ 33259-2015 | 125 | 25 | 2345.6 | 2345.6
127-5842 | Фланец сталь плоский Ду 150 Ру25 тип 01 ряд 1 исп. B ГОСТ 33259-2015 | 150 | 25 | 2472.8 | 2472.8
127-5843 | Фланец сталь плоский Ду 200 Ру25 тип 01 ряд 1 исп. B ГОСТ 33259-2015 | 200 | 25 | 3711.8 | 3711.8
127-5844* | Фланец сталь плоский Ду 250 Ру25 тип 01 ряд 1 исп. B ГОСТ 33259-2015 | 250 | 25 | 10344.8 | 10344.8
127-5845* | Фланец сталь плоский Ду 300 Ру25 тип 01 ряд 1 исп. B ГОСТ 33259-2015 | 300 | 25 | 14815 | 14815
Прокладка паронитовая ПОН-Б, ГОСТ 15180-86
Артикул | Наименование | DN, мм | PN, (бар) | Руб. с НДС | Цена с НДС, с учетом скидки, РУБ
008-0444 | Прокладка паронитовая ПОН-Б Ду 15 Ру10-40 исп. А фланцевая ГОСТ 15180-86 | 15 | 10-40 | 1,8 | #VALUE!
008-0447 | Прокладка паронитовая ПОН-Б Ду 20 Ру10-40 исп. А фланцевая ГОСТ 15180-86 | 20 | 10-40 | 2,5 | #VALUE!
008-0449 | Прокладка паронитовая ПОН-Б Ду 25 Ру10-40 исп. А фланцевая ГОСТ 15180-86 | 25 | 10-40 | 3,2 | #VALUE!
008-0452 | Прокладка паронитовая ПОН-Б Ду 32 Ру10-40 исп. А фланцевая ГОСТ 15180-86 | 32 | 10-40 | 4,1 | #VALUE!
008-0453 | Прокладка паронитовая ПОН-Б Ду 40 Ру10-40 исп. А фланцевая ГОСТ 15180-86 | 40 | 10-40 | 4,9 | #VALUE!
008-0455 | Прокладка паронитовая ПОН-Б Ду 50 Ру10-40 исп. А фланцевая ГОСТ 15180-86 | 50 | 10-40 | 7 | 7
008-0457 | Прокладка паронитовая ПОН-Б Ду 65 Ру10-40 исп. А фланцевая ГОСТ 15180-86 | 65 | 10-40 | 9,4 | #VALUE!
008-0458 | Прокладка паронитовая ПОН-Б Ду 80 Ру10-40 исп. А фланцевая ГОСТ 15180-86 | 80 | 10-40 | 11,4 | #VALUE!
008-0441 | Прокладка паронитовая ПОН-Б Ду 100 Ру10-16 исп. А фланцевая ГОСТ 15180-86 | 100 | 10-16 | 14,2 | #VALUE!
008-0443 | Прокладка паронитовая ПОН-Б Ду 125 Ру10-16 исп. А фланцевая ГОСТ 15180-86 | 125 | 10-16 | 19,4 | #VALUE!
008-0445 | Прокладка паронитовая ПОН-Б Ду 150 Ру10-16 исп. А фланцевая ГОСТ 15180-86 | 150 | 10-16 | 24,5 | #VALUE!
008-0448 | Прокладка паронитовая ПОН-Б Ду 200 Ру10-16 исп. А фланцевая ГОСТ 15180-86 | 200 | 10-16 | 40,2 | #VALUE!
008-0450 | Прокладка паронитовая ПОН-Б Ду 250 Ру10-16 исп. А фланцевая ГОСТ 15180-86 | 250 | 10-16 | 46,4 | #VALUE!
008-0451 | Прокладка паронитовая ПОН-Б Ду 300 Ру10 исп. А фланцевая ГОСТ 15180-86 | 300 | 10 | 76,7 | #VALUE!
Болт стальной, шестигранный, класс прочности - 5,8, ГОСТ 7798-70 |  | Размер | Ед. измерения - кг. | В 1 кг. - болтов (шт.) | Руб. с НДС - 1 кг.
013-0397 | Болт М16х60 (0,129 кг/шт) ГОСТ 7798-70 | М16х60 | 1 | 8 | 328.6
013-0398 | Болт М16х65 (0,137 кг/шт) ГОСТ 7798-70 | М16х65 | 1 | 7 | 328.6
013-0399 | Болт М16х70 (0,145 кг/шт) ГОСТ 7798-70 | М16х70 | 1 | 7 | 328.6
013-0406 | Болт М20х80 (0,265 кг/шт) ГОСТ 7798-70 | М20х80 | 1 | 4 | 404.9
013-0410 | Болт М24х90 (0,438 кг/шт) ГОСТ 7798-70 | М24х90 | 1 | 2 | 388.6
013-0409 | Болт М24х100 (0,473 кг/шт) ГОСТ 7798-70 | М24х100 | 1 | 2 | 386.8
Гайка стальная, шестигранная, класс прочности - 6, ГОСТ 5915-70 |  | Размер | Ед. измерения - кг. | В 1 кг. - гаек (шт.) | Руб. с НДС - 1 кг.
013-0414 | Гайка М12 (0,016 кг/шт) ГОСТ 5915-70 | М12 | 1 | 62 | 405.6
013-0416 | Гайка М16 (0,038 кг/шт) ГОСТ 5915-70 | М16 | 1 | 26 | 391.1
013-0417 | Гайка М20 (0,071 кг/шт) ГОСТ 5915-70 | М20 | 1 | 14 | 445.3
013-0418 | Гайка М24 (0,123 кг/шт) ГОСТ 5915-70 | М24 | 1 | 8 | 461.4
Шпилька стальная, оцинкованная |  | Размер | Ед. измерения - шт. | Масса - 1шт. в кг. | Руб. с НДС - 1 шт.
013-0353 | Шпилька М12х1000 | М12х1000 | 1 | 0.568 | 198,2
013-0355 | Шпилька М16х1000 | М16х1000 | 1 | 1.06 | 392
013-1052 | Шпилька М20х1000 | М20х1000 | 1 | 1.75 | 742,6
013-1141 | Шпилька М24х1000 | М24х1000 | 1 | 2.58 | 927,8
* под заказ
К оглавлению
К оглавлению

## Аквасторож (hidden)
Системы для защиты при протечках "АКВАСТОРОЖ"
Внешний вид | Артикул | Код | Наименование | Комплектация | Тип | Цена с НДС, РУБ
Комплект Эксперт
| Э+21540Р | 22.72 | "Аквасторож Эксперт+" 1/2"RUB, Оригинал, Э+ | 2 крана "RUB"(BONOMI, Италия) 1/2‘’(ДУ 15мм) с приводом Оригинал мод.0808.1, контроллер Эксперт+, 4 проводных датчика Эксперт (провод 2м,4м,6м,10м), батареи LR14 (тип “C”) 3шт, крепеж, блок питания 5В "Robiton" | Проводной | 39290
| Э+22040Р | 22.74 | "Аквасторож Эксперт+" 3/4"RUB, Оригинал, Э+ | 2 крана "RUB"(BONOMI, Италия) 3/4‘’(ДУ 20) с приводом Оригинал мод.0808.1, контроллер Эксперт+, 4 проводных датчика Эксперт (провод 2м,4м,6м,10м), батареи LR14 (тип “C”) 3шт, крепеж, блок питания 5В "Robiton" | Проводной | 41390
| Э+21522Р | 22.76 | "Аквасторож Эксперт+" 1/2"RUB, Оригинал, Э+, Радио | 2 крана "RUB"(BONOMI, Италия) 1\2‘’(ДУ 15мм) с приводом Оригинал мод.0808.1, контроллер Эксперт+, Радиобаза + 2 беспроводных датчика, 2 проводных датчика Эксперт (провод 2м,4м), батареи LR14 (тип “C”) 3шт, крепеж, блок питания 5В "Robiton" | Беспроводной | 45430
| Э+22022Р | 22.78 | "Аквасторож Эксперт+"3/4"RUB, Оригинал, Э+, Радио | 2 крана "RUB"(BONOMI, Италия) 3/4’(ДУ 20мм) с приводом Оригинал мод.0808.1, контроллер Эксперт+, Радиобаза + 2 беспроводных датчика, 2 проводных датчика Эксперт (провод 2м,4м), батареи LR14 (тип “C”) 3шт, крепеж, блок питания 5В "Robiton" | Беспроводной | 47430
| Э+PRO12530Р | 22.80 | "Аквасторож Эксперт+" 1"RUB, Оригинал, Э+, PRO | 1 кран "RUB"(BONOMI, Италия) 1 ‘’(ДУ 25мм) с приводом Оригинал мод.0808.1, контроллер Эксперт PRO ( С силовым реле 220 В)+, 3 проводных датчика Эксперт (провод 2м,4м,6м), батареи LR14 (тип “C”) 3шт, крепеж, блок питания 5В "Robiton" | Проводной | 32490
Комплект Классика
| К+21530Р | 22.62 | "Аквасторож Классика"+ 1/2"RUB, Оригинал, К+ | 2 крана "RUB"(BONOMI, Италия) 1/2‘’(ДУ 15мм) с приводом Оригинал мод.0808.1, контроллер Классика+, 3 проводных датчика Классика (провод 2м,4м,4м,), батареи LR14 (тип “C”) 3шт, крепеж, блок питания 5В "Robiton" | Проводной | 32539.5
| К+22030Р | 22.64 | "Аквасторож Классика"+ 3/4"RUB, Оригинал, К+ | 2 крана "RUB"(BONOMI, Италия) 3/4‘’(ДУ 20мм) с приводом Оригинал мод.0808.1, контроллер Классика+, 3 проводных датчика Классика (провод 2м,4м,4м), батареи LR14 (тип “C”) 3шт, крепеж, блок питания 5В "Robiton" | Проводной | 34639.5
Комплектующие
| 22.01 | 22.01 | Контроллер "Классика"+ | Встроенный аккумулятор на суперконденсаторах (Ресурс ИБП - 200 тысяч(!) циклов разряд/заряд.). Поддержка 4 "умных кранов". Встроенное слаботочное реле 24В 1А для подключения GSM-сигнализаций и т.п. Программа самоочистки кранов каждые 7 дней. Возможность временного отключения датчиков. до 1 года автономной работы от 3-х батареек! Поставляется в комплекте с батареями LR14 (тип “C”) 3шт. |  | 8389.5
| 22.02 | 22.02 | Контроллер "Классика +" PRO | Контроллер Классика + встроенное энергонезависимое (бистабильное!) силовое реле 220В 16А для управления насосом и т.п. |  | 9439.5
| 22.11 | 22.11 | Контроллер "Эксперт+" | В дополнение к функционалу контроллера Классика+: полный контроль работоспособности кранов и датчиков, контроль обрыва цепей кранов, контроль обрыва цепей датчиков, персональная индикация кранов и датчиков. Поддержка 4 "умных кранов" Эксперт. Встроенное слаботочное реле 24В 1А для подключения GSM-сигнализаций и т.п. Программа самоочистки кранов каждые 7 дней. Поставляется в комплекте с батареями LR14 (тип “C”) 3шт. |  | 9439.5
| 22.12 | 22.12 | Контроллер "Эксперт+" PRO | Контроллер ЭКСПЕРТ + встроенное энергонезависимое силовое реле 220В 16А для управления насосом и т.п. |  | 10489.5
| 22.31 | 22.31 | Привод "Аквасторож Оригинал" мод.0808.1 с краном "RUB" 1/2" | Шаровой кран "RUB"(BONOMI, Италия) 1/2‘’(ДУ 15мм), привод Аквасторож Оригинал( мод.0808.1) |  | 8920
| 22.32 | 22.32 | Привод "Аквасторож Оригинал" мод.0808.1 с краном "RUB" 3/4" | Шаровой кран "RUB"(BONOMI, Италия) 3\4‘’(ДУ 20мм), привод Аквасторож Оригинал( мод.0808.1) |  | 9970
| 22.33 | 22.33 | Привод "Аквасторож Оригинал" мод.0808.1 с краном "RUB" 1" | Шаровой кран "RUB"(BONOMI, Италия) 1 ‘’(ДУ 25мм), привод Аквасторож Оригинал( мод.0808.1) |  | 12589.5
| АК40 | АК40 | Датчик проводной "Классика" 3 разъема | Датчик хромированный, в комплекте с проводом 4м. Возможна длина провода под заказ + 30 р/метр. В системах Эксперт взможно использование датчиков Классика только в качестве проходных. |  | 1570
| АК41 | АК41 | Датчик проводной "Классика" 2 разъема | Датчик хромированный, в комплекте с проводом 4м. Возможна длина провода под заказ (30 руб./метр). В системах Эксперт взможно использование датчиков Классика только в качестве проходных. |  | 1570
| АК42 | АК42 | Датчик проводной "Классика" без провода 3 разъема | Хромированный с тремя разъемами, без провода. В системах Эксперт возможно использование датчиков Классика в последовательной цепи, только в качестве проходных. |  | 1490
| АК50 | АК50 | Датчик проводной "Эксперт " | Датчик с контролем обрыва цепи (постоянная обратная связь с контроллером Эксперт). Хромированный, в комплекте с проводом 6м. Возможна длина провода под заказ + 30 р/метр. |  | 2620
| АК51 | АК51 | Датчик проводной "Эксперт " без провода | Датчик хромированный с контролем обрыва цепи (постоянная обратная связь с контроллером Эксперт),без провода Возможна длина провода под заказ (30 руб./метр). |  | 2310
| АК60 | АК60 | Датчик беспроводной | В комплекте с батареями LR03 (тип “ААА”) 2шт. |  | 6289.5
| АК61 | АК61 | Кнопка беспроводная | 2 в 1. Может работать в режиме радиокнопки для дистанционного управления кранами или как датчик протечки. |  | 6289.5
| АК71 | АК71 | Блок питания 5В 1А | Цвет - белый. Длина провода 1.8метра. Разъем mini USB |  | 1570
| АК72 | АК72 | Дополнительный батарейный блок | Дополнительный батарейный блок для увеличения автономной работы системы (+3 года на алкалиновых батареях для проводных систем). Батареи в комплект не входят. |  | 2089.5
| АК73 | АК73 | Панель "Звезда" | Панель для прямого подключения к контроллеру Классика 12 проводных датчиков Классика с индивидуальной индикацией состояния каждого датчика (без контроля обрыва). |  | 6289.5
| АК74 | АК74 | Кнопка проводная | Двухклавишный переключатель, встраиваемый для дистанционного управления состоянием кранов Аквасторож. В комплекте с проводом 10м. |  | 2089.5
| АК75 | АК75 | Панель "Силовой расширитель" | Дополнительная панель предназначена для управления двумя группами внешних устройств, управляемых от внешних источников питания до 220 В общей мощностью до 4 кВт. Подключается к контроллерам Аквасторож Классик (3-х контактные разъем). |  | 7339.5
| АК76 | АК76 | Радиобаза + 2 б/п дат. | Набор: радиобаза + 2 радиодатчика (один из которых с функцией радиокнопки). Для работы контроллеров Эксперт и Классика с беспроводными датчиками. |  | 13639.5
| АК90 | АК90 | АК90 Провод заказной длины | Провод заказной длины (цена 1 п.м) |  | 47
| АК91 | АК91 | АК91 Провод д-д 2м | Провод для датчика длина 2 метра |  | 94.5
| АК92 | АК92 | АК92 Провод д-д 3м | Провод для датчика длина 3 метра |  | 140
| АК93 | АК93 | АК93Провод д-д 4м | Провод для датчика длина 4 метра |  | 190
| АК94 | АК94 | АК94 Провод д-д 6м | Провод для датчика длина 6 метров |  | 280
| АК95 | АК95 | АК95 Провод д-д 8м | Провод для датчика длина 8 метров |  | 380
| АК96 | АК96 | АК96 Провод д-д 10м | Провод для датчика длина 10 метров |  | 470
| АК97 | АК97 | АК97 Провод д-д 12м | Провод для датчика длина 12 метров |  | 570
| АК98 | АК98 | АК98 Провод д-д 15м | Провод для датчика длина 15 метров |  | 710
| АК99 | АК99 | АК99 Провод д-д 20м | Провод для датчика длина 20 метров |  | 945
| АК98 | АК98 Провод д-д 15м | Провод для датчика длина 15 метров |  |  | 710
| АК99 | АК99 Провод д-д 20м | Провод для датчика длина 20 метров |  |  | 945
К оглавлению