## Оглавление
РОЗНИЧНЫЙ ПРАЙС ЛИСТ
ТЕПЛОТЕХНИЧЕСКОЕ ОБОРУДОВАНИЕ
Ввести курс на текущую дату: | 110
Rommer |  | Трубы PE-Xa/EVOH и PE-Xa/Al/PE-RT (Китай) NEW!!! | в каталог >>>
|  | Аксиальные фитинги латунные NEW!!! | в каталог >>>
|  | Трубы и фитинги из нержавеющей стали Rommer (Китай) NEW!!! | в каталог >>>
|  | Инструмент NEW!!! | в каталог >>>
|  | Секционные радиаторы отопления Rommer (Китай) NEW Models | в каталог >>>
|  | Конвекторы отопления водяные внутрипольные (Россия) | в каталог >>>
|  | Шаровые краны Rommer (Китай) | в каталог >>>
|  | Шаровые краны Rommer ГОСТ Р 59553-2021 NEW!!! | в каталог >>>
|  | Трубопроводная арматура Rommer | в каталог >>>
|  | Радиаторная арматура Rommer NEW!!! | в каталог >>>
|  | Аксессуары и комплектующие для радиаторов Rommer (Китай) | в каталог >>>
|  | Предохранительные клапаны и группы безопасности ROMMER (Китай) NEW!!! | в каталог >>>
|  | Контрольно-измерительные приборы ROMMER NEW!!! | в каталог >>>
|  | Сепараторы воздуха и шлама | в каталог >>>
|  | Трехходовые клапаны и сервоприводы ROMMER (Китай) NEW!!! | в каталог >>>
|  | Термостатические смесительные клапаны ROMMER NEW!!! | в каталог >>>
|  | Установки водоснабжения Rommer HYDROLIFT (Китай) NEW!!! | в каталог >>>
|  | Канализационные станции ROMMER BIOLIFT NEW!!! | в каталог >>>
|  | Циркуляционные насосы Rommer (Китай) NEW!!! | в каталог >>>
|  | Фланцевые циркуляционные насосы Rommer (Китай) NEW!!! | в каталог >>>
|  | Погружные скважинные насосы Rommer (Китай) NEW!!! | в каталог >>>
|  | Дренажные насосы Rommer (Китай) NEW!!! | в каталог >>>
|  | Насосная автоматика Rommer (Китай) NEW!!! | в каталог >>>
|  | Стальные трубчатые радиаторы Rommer | в каталог >>>
|  | Стальные панельные радиаторы Rommer (Россия) | в каталог >>>
|  | Группы быстрого монтажа ROMMER (Россия) | в каталог >>>
|  | Группы быстрого монтажа ROMMER (Китай) NEW!!! | в каталог >>>
|  | Коллекторы | в каталог >>>
|  | Бойлеры комбинированного и косвенного нагрева (Венгрия) | в каталог >>>
|  | Шкафы распределительные Rommer NEW! | в каталог >>>
|  | Теплоизоляция Rommer (Россия) | в каталог >>>
|  | Ручной механический инструмент (Россия) NEW! | в каталог >>>
|  | Котлы твердотопливные ROMMER (Россия) | в каталог >>>
|  | Дымоходы(Россия) | в каталог>>>
|  | ROMMER Принадлежности для пайки | в каталог >>>

## Rommer Трубы PE-Xa
Трубы PE-Xa/EVOH, PE-Xa/Al/PE-RT Rommer
СКИДКА, % | 0
Артикул | Размер | Упаковка | Цена с НДС, РУБ | Цена с НДС, с учетом скидки, РУБ
Труба PE-Xa/EVOH из сшитого полиэтилена с антидиффузионным слоем для напольного отопления, красная
RPX-0002-101620 | 16х2.0 | 100 | 78.408 | 78.408
RPX-0002-241620 | 16х2.0 | 240 | 78.408 | 78.408
RPX-0002-501620 | 16х2.0 | 500 | 78.408 | 78.408
RPX-0002-002020 | 20х2.0 | 100 | 103.959 | 103.959
RPX-0002-242020 | 20х2.0 | 240 | 103.959 | 103.959
RPX-0002-502020 | 20х2.0 | 500 | 103.959 | 103.959
Трубы PE-Xa/EVOH из сшитого полиэтилена с антидиффузионным слоем для систем холодного, горячего водоснабжения и отопления, универсальная, серая
RPX-0001-001622 | 16х2.2 | 100 | 83.889 | 83.889
RPX-0001-241622 | 16х2.2 | 240 | 83.889 | 83.889
RPX-0001-501622 | 16х2.2 | 500 | 83.889 | 83.889
RPX-0001-002028 | 20х2.8 | 100 | 127.926 | 127.926
RPX-0001-002535 | 25х3.5 | 50 | 205.596 | 205.596
RPX-0001-003244 | 32х4.4 | 50 | 349.524 | 349.524
Трубы стабильные PE-Xa/Al/PE-RT из сшитого полиэтилена с алюминиевым слоем для систем холодного, горячего водоснабжения и отопления, универсальная, серая
RPS-0001-001626 | 16.2x2.6 | 100 | 203 | 203
RPS-0001-002029 | 20x2.9 | 100 | 288 | 288
RPS-0001-002537 | 25х3.7 | 50 | 405 | 405
RPS-0001-003247 | 32х4.7 | 50 | 765 | 765
К оглавлению

## Rommer аксиальные фитинги
Аксиальные фитинги латунные
СКИДКА, % | 0
Артикул | Размер | Упаковка | Цена с НДС, РУБ | Цена с НДС, с учетом скидки, РУБ
Монтажная гильза
RFA-0020-000016 | 16х2.0-2.6 | 30 / 300 | 68.9655 | 68.9655
RFA-0020-000020 | 20х2.8 | 20 / 240 | 86.2069 | 86.2069
RFA-0020-002002 | 20х2.0 | 20 / 240 | 94.8276 | 94.8276
RFA-0020-000025 | 25х3.5 | 20 / 160 | 120.6897 | 120.6897
RFA-0020-000032 | 32х4,4 | 10 / 70 | 258.6207 | 258.6207
Переходник с наружной резьбой
RFA-0001-001612 | 16x1/2" | 10 / 220 | 143.1034 | 143.1034
RFA-0001-001634 | 16x3/4" | 10 / 180 | 193.1034 | 193.1034
RFA-0001-002012 | 20x1/2" | 10 / 160 | 165.5172 | 165.5172
RFA-0001-002034 | 20x3/4" | 10 / 120 | 212.069 | 212.069
RFA-0001-200212 | 20х2.0x1/2 | 10 / 160 | 163.7931 | 163.7931
RFA-0001-002512 | 25x1/2" | 10 / 120 | 239.6552 | 239.6552
RFA-0001-002534 | 25x3/4" | 10 / 100 | 293.1034 | 293.1034
RFA-0001-002510 | 25x1" | 10 / 80 | 365.5172 | 365.5172
RFA-0001-003234 | 32x3/4" | 5 / 60 | 377.5862 | 377.5862
RFA-0001-003210 | 32x1" | 5 / 50 | 475.8621 | 475.8621
Переходник с внутренней резьбой
RFA-0002-001612 | 16x1/2" | 10 / 200 | 155.1724 | 155.1724
RFA-0002-001634 | 16x3/4" | 10 / 160 | 224.1379 | 224.1379
RFA-0002-002012 | 20x1/2" | 10 / 150 | 191.3793 | 191.3793
RFA-0002-002034 | 20x3/4" | 10 / 100 | 243.1034 | 243.1034
RFA-0002-002534 | 25x3/4" | 10 / 90 | 298.2759 | 298.2759
RFA-0002-003210 | 32x1" | 5 / 45 | 510.3448 | 510.3448
Переходник с накидной гайкой (евроконус)
RFA-0034-001634 | 16xG 3/4 | 10 / 110 | 222.4138 | 222.4138
RFA-0034-002034 | 20xG 3/4 | 10 / 90 | 293.1034 | 293.1034
Переходник с накидной гайкой
RFA-0019-001612 | 16×1/2" | 10 / 200 | 172.4138 | 172.4138
RFA-0019-001634 | 16×3/4" | 10 / 180 | 206.8966 | 206.8966
RFA-0019-002012 | 20×1/2" | 10 / 180 | 201.7241 | 201.7241
RFA-0019-002034 | 20×3/4" | 10 / 150 | 255.1724 | 255.1724
RFA-0019-002534 | 25x3/4" | 10 / 90 | 294.8276 | 294.8276
RFA-0019-002510 | 25×1” | 10 / 70 | 389.6552 | 389.6552
RFA-0019-003210 | 32x1" | 5 / 45 | 524.1379 | 524.1379
Муфта соединительная равнопроходная
RFA-0003-000016 | 16 | 10 / 250 | 112.069 | 112.069
RFA-0003-002002 | 20 | 10 / 150 | 172.4138 | 172.4138
RFA-0003-000020 | 20х2.0 | 10 / 150 | 163.7931 | 163.7931
RFA-0003-000025 | 25 | 10 / 90 | 289.6552 | 289.6552
RFA-0003-000032 | 32 | 5 / 40 | 501.7241 | 501.7241
Муфта соединительная переходная
RFA-0004-002016 | 20x16 | 10 / 200 | 141.3793 | 141.3793
RFA-0004-002516 | 25x16 | 10 / 140 | 201.7241 | 201.7241
RFA-0004-002520 | 25x20 | 10 / 120 | 232.7586 | 232.7586
RFA-0004-003225 | 32x25 | 10 / 60 | 394.8276 | 394.8276
Угольник с наружной резьбой
RFA-0005-001612 | 16x1/2" | 10 / 150 | 212.069 | 212.069
RFA-0005-002012 | 20x1/2" | 10 / 110 | 246.5517 | 246.5517
RFA-0005-002034 | 20x3/4" | 10 / 80 | 301.7241 | 301.7241
RFA-0005-002534 | 25x3/4" | 10 / 60 | 377.5862 | 377.5862
RFA-0005-003210 | 32x1" | 5 / 35 | 589.6552 | 589.6552
Угольник с внутренней резьбой
RFA-0006-001612 | 16x1/2" | 10 / 100 | 206.8966 | 206.8966
RFA-0006-001634 | 16x3/4" | 10 / 80 | 272.4138 | 272.4138
RFA-0006-002012 | 20x1/2" | 10 / 80 | 275.8621 | 275.8621
RFA-0006-002034 | 20x3/4" | 10 / 80 | 293.1034 | 293.1034
RFA-0006-002534 | 25x3/4" | 10 / 60 | 372.4138 | 372.4138
RFA-0006-002510 | 25x1" | 10 / 50 | 465.5172 | 465.5172
RFA-0006-003210 | 32x1" | 5 / 30 | 594.8276 | 594.8276
Угольник
RFA-0007-000016 | 16 | 10 / 160 | 168.9655 | 168.9655
RFA-0007-000020 | 20 | 10 / 100 | 260.3448 | 260.3448
RFA-0007-000025 | 25 | 10 / 60 | 413.7931 | 413.7931
RFA-0007-000032 | 32 | 5 / 25 | 758.6207 | 758.6207
Угольник настенные с креплением
RFA-0009-001612 | 16x1/2" | 10 / 80 | 275.8621 | 275.8621
RFA-0009-002012 | 20x1/2" | 5 / 60 | 343.1034 | 343.1034
RFA-0009-002034 | 20x3/4" | 5 / 50 | 396.5517 | 396.5517
RFA-0009-002534 | 25x3/4" | 5 / 40 | 544.8276 | 544.8276
Угольник настенные с креплением удлиненный
RFA-0032-001612 | 16x1/2" LONG | 10 / 50 | 517.2414 | 517.2414
RFA-0032-002012 | 20x1/2" LONG | 5 / 40 | 568.9655 | 568.9655
Тройник равнопроходной
RFA-0013-000016 | 16 | 10 / 120 | 229.3103 | 229.3103
RFA-0013-000020 | 20 | 10 / 70 | 358.6207 | 358.6207
RFA-0013-000025 | 25 | 5 / 35 | 572.4138 | 572.4138
RFA-0013-000032 | 32 | 1 / 15 | 1034.4828 | 1034.4828
Тройник переходной
RFA-0014-162016 | 16x20x16 | 10 / 80 | 296.5517 | 296.5517
RFA-0014-201620 | 20x16x20 | 10 / 80 | 313.7931 | 313.7931
RFA-0014-201616 | 20x16x16 | 10 / 80 | 282.7586 | 282.7586
RFA-0014-202016 | 20x20x16 | 10 / 80 | 320.6897 | 320.6897
RFA-0014-202520 | 20х25х20 | 5 / 45 | 422.4138 | 422.4138
RFA-0014-251616 | 25х16х16 | 10 / 60 | 343.1034 | 343.1034
RFA-0014-251620 | 25x16x20 | 10 / 60 | 375.8621 | 375.8621
RFA-0014-251625 | 25x16x25 | 5 / 45 | 443.1034 | 443.1034
RFA-0014-252016 | 25x20x16 | 10 / 60 | 382.7586 | 382.7586
RFA-0014-252516 | 25x25x16 | 5 / 45 | 444.8276 | 444.8276
RFA-0014-252020 | 25x20x20 | 5 / 45 | 418.9655 | 418.9655
RFA-0014-252025 | 25x20x25 | 5 / 40 | 481.0345 | 481.0345
RFA-0014-252520 | 25x25x20 | 5 / 45 | 484.4828 | 484.4828
RFA-0014-321632 | 32x16x32 | 5 / 20 | 729.3103 | 729.3103
RFA-0014-322032 | 32x20x32 | 5 / 20 | 748.2759 | 748.2759
RFA-0014-322525 | 32x25x25 | 5 / 20 | 696.5517 | 696.5517
RFA-0014-322532 | 32х25х32 | 1 / 15 | 843.1034 | 843.1034
Тройник с внутренней резьбой
RFA-0028-001612 | 16x1/2"x16 | 10 / 80 | 279.3103 | 279.3103
RFA-0028-002012 | 20x1/2"x20 | 10 / 60 | 336.2069 | 336.2069
RFA-0028-002034 | 20х3/4"х20 | 10 / 50 | 482.7586 | 482.7586
RFA-0028-002534 | 25х3/4"х25 | 5 / 30 | 553.4483 | 553.4483
RFA-0028-003210 | 32х1"х32 | 1 / 15 | 1034.4828 | 1034.4828
Заглушка
RFA-0030-000016 | 16 | 20 / 460 | 77.5862 | 77.5862
RFA-0030-000020 | 20 | 20 / 260 | 120.6897 | 120.6897
RFA-0030-000025 | 25 | 20 / 160 | 206.8966 | 206.8966
Трубка Г-образная для подключения радиатора
RFA-0025-001625 | 16/250 | 10 / 60 | 603.4483 | 603.4483
RFA-0025-001650 | 16/500 | 5 / 40 | 1034.4828 | 1034.4828
RFA-0025-001610 | 16/1000 | 5 / 40 | 1810.3448 | 1810.3448
RFA-0025-002025 | 20/250 | 10 / 60 | 655.1724 | 655.1724
Трубка Т-образная для подключения радиатора
RFA-0026-162516 | 16/250 | 10 / 60 | 689.6552 | 689.6552
RFA-0026-202520 | 20/250 | 5 / 20 | 775.8621 | 775.8621
К оглавлению

## Rommer Трубы и фитинги из нерж
Трубы и фитинги из нержавеющей стали Rommer
СКИДКА, % |  | 0
Артикул 1 | Артикул 2 | Размер | Упаковка, м | Цена с НДС, РУБ за метр | Цена с НДС, с учетом скидки, РУБ
Трубы в штангах из нержавеющей стали 304, 4 метра
RSS-0001-000015 | RSS-1001-000015 | 15х1 | 4/120 | 322.4868 | 322.4868
RSS-0001-000018 | RSS-1001-000018 | 18х1 | 4/120 | 439.8621 | 439.8621
RSS-0001-000022 | RSS-1001-000022 | 22х1.2 | 4/80 | 594.9768 | 594.9768
RSS-0001-000028 | RSS-1001-000028 | 28х1.2 | 4/60 | 769.11 | 769.11
RSS-0001-000035 | RSS-1001-000035 | 35х1.5 | 4/40 | 1204.443 | 1204.443
RSS-0001-000042 | RSS-1001-000042 | 42х1.5 | 4/20 | 1760.2296 | 1760.2296
RSS-0001-000054 | RSS-1001-000054 | 54х1.5 | 4/20 | 2274.1011 | 2274.1011
Трубы в штангах из нержавеющей стали 304, 2 метра
RSS-1001-200015 |  | 15х1 |  | 332.1588 | 332.1588
RSS-1001-200018 |  | 18х1 |  | 453.0588 | 453.0588
RSS-1001-200022 |  | 22х1.2 |  | 612.8235 | 612.8235
RSS-1001-200028 |  | 28х1.2 |  | 792.1833 | 792.1833
RSS-1001-200035 |  | 35х1.5 |  | 1240.5735 | 1240.5735
RSS-1001-200042 |  | 42х1.5 |  | 1813.035 | 1813.035
RSS-1001-200054 |  | 54х1.5 |  | 2342.3259 | 2342.3259
Артикул | Артикул 2 | Размер | Упаковка, шт. | Цена с НДС, РУБ за шт | Цена с НДС, с учетом скидки, РУБ
Угольник однораструбный 90° ВПр-НПр
RSS-0002-000015 | RSS-1002-000015 | 15 | 200 | 193.3646 | 193.3646
RSS-0002-000018 | RSS-1002-000018 | 18 | 150 | 262.1925 | 262.1925
RSS-0002-000022 | RSS-1002-000022 | 22 | 120 | 296.9324 | 296.9324
RSS-0002-000028 | RSS-1002-000028 | 28 | 50 | 437.7069 | 437.7069
RSS-0002-000035 | RSS-1002-000035 | 35 | 40 | 675.6176 | 675.6176
RSS-0002-000042 | RSS-1002-000042 | 42 | 18 | 952.365 | 952.365
RSS-0002-000054 | RSS-1002-000054 | 54 | 10 | 1386.9354 | 1386.9354
Угольник 90° ВПр-ВПр
RSS-0003-000015 | RSS-1003-000015 | 15 | 200 | 182.7039 | 182.7039
RSS-0003-000018 | RSS-1003-000018 | 18 | 150 | 296.1042 | 296.1042
RSS-0003-000022 | RSS-1003-000022 | 22 | 100 | 351.3197 | 351.3197
RSS-0003-000028 | RSS-1003-000028 | 28 | 50 | 469.557 | 469.557
RSS-0003-000035 | RSS-1003-000035 | 35 | 35 | 697.5734 | 697.5734
RSS-0003-000042 | RSS-1003-000042 | 42 | 18 | 814.031 | 814.031
RSS-0003-000054 | RSS-1003-000054 | 54 | 10 | 1402.4948 | 1402.4948
Угольник однораструбный 45° ВПр-НПр
RSS-0004-000015 | RSS-1004-000015 | 15 | 200 | 179.5585 | 179.5585
RSS-0004-000018 | RSS-1004-000018 | 18 | 160 | 237.382 | 237.382
RSS-0004-000022 | RSS-1004-000022 | 22 | 120 | 265.9722 | 265.9722
RSS-0004-000028 | RSS-1004-000028 | 28 | 70 | 353.0114 | 353.0114
RSS-0004-000035 | RSS-1004-000035 | 35 | 40 | 587.7414 | 587.7414
RSS-0004-000042 | RSS-1004-000042 | 42 | 25 | 747.2824 | 747.2824
RSS-0004-000054 | RSS-1004-000054 | 54 | 10 | 925.6691 | 925.6691
Угольник 45° ВПр-ВПр
RSS-0005-000015 | RSS-1005-000015 | 15 | 200 | 182.3867 | 182.3867
RSS-0005-000018 | RSS-1005-000018 | 18 | 160 | 282.8443 | 282.8443
RSS-0005-000022 | RSS-1005-000022 | 22 | 120 | 293.3729 | 293.3729
RSS-0005-000028 | RSS-1005-000028 | 28 | 70 | 393.7072 | 393.7072
RSS-0005-000035 | RSS-1005-000035 | 35 | 40 | 592.9925 | 592.9925
RSS-0005-000042 | RSS-1005-000042 | 42 | 20 | 754.8242 | 754.8242
RSS-0005-000054 | RSS-1005-000054 | 54 | 10 | 1214.0817 | 1214.0817
Обвод ВПр-ВПр
RSS-0006-000015 | RSS-1006-000015 | 15 | 50 | 458.7112 | 458.7112
RSS-0006-000018 | RSS-1006-000018 | 18 | 50 | 609.6884 | 609.6884
RSS-0006-000022 | RSS-1006-000022 | 22 | 20 | 691.2915 | 691.2915
RSS-0006-000028 | RSS-1006-000028 | 28 | 20 | 958.0126 | 958.0126
Обвод однораструбный ВПр-НПр
RSS-0007-000015 | RSS-1007-000015 | 15 | 50 | 453.0461 | 453.0461
RSS-0007-000018 | RSS-1007-000018 | 18 | 50 | 634.5077 | 634.5077
RSS-0007-000022 | RSS-1007-000022 | 22 | 20 | 690.8334 | 690.8334
Отвод безраструбный 90° НПр-НПр
RSS-0008-001570 | RSS-1008-001570 | 15х70х160 | 50 | 305.0821 | 305.0821
RSS-0008-015100 | RSS-1008-015100 | 15х100х600 | 25 | 855.3435 | 855.3435
Угольник-переходник ВПр-ВР
RSS-0009-001512 | RSS-1009-001512 | 15х1/2 | 120 | 479.2045 | 479.2045
RSS-0009-001812 | RSS-1009-001812 | 18х1/2 | 120 | 507.5127 | 507.5127
RSS-0009-001834 | RSS-1009-001834 | 18х3/4 | 50 | 614.4549 | 614.4549
RSS-0009-002212 | RSS-1009-002212 | 22х1/2 | 80 | 635.8204 | 635.8204
RSS-0009-002234 | RSS-1009-002234 | 22х3/4 | 50 | 638.3403 | 638.3403
RSS-0009-002834 | RSS-1009-002834 | 28х3/4 | 50 | 710.7363 | 710.7363
RSS-0009-000351 | RSS-1009-000351 | 35х1 | 30 | 1227.1565 | 1227.1565
Угольник-переходник ВПр-НР
RSS-0010-001512 | RSS-1010-001512 | 15х1/2 | 100 | 429.7863 | 429.7863
RSS-0010-001812 | RSS-1010-001812 | 18х1/2 | 100 | 555.072 | 555.072
RSS-0010-001834 | RSS-1010-001834 | 18х3/4 | 50 | 614.4549 | 614.4549
RSS-0010-002212 | RSS-1010-002212 | 22х1/2 | 80 | 625.3712 | 625.3712
RSS-0010-002234 | RSS-1010-002234 | 22х3/4 | 50 | 657.7675 | 657.7675
RSS-0010-002834 | RSS-1010-002834 | 28х3/4 | 50 | 813.0442 | 813.0442
RSS-0010-000351 | RSS-1010-000351 | 35х1 | 30 | 1137.9323 | 1137.9323
Угольник настенный с креплением ВПр-ВР
RSS-0011-001512 | RSS-1011-001512 | 15х1/2 | 50 | 624.1024 | 624.1024
RSS-0011-001812 | RSS-1011-001812 | 18х1/2 | 50 | 770.507 | 770.507
RSS-0011-002212 | RSS-1011-002212 | 22х1/2 | 30 | 726.1636 | 726.1636
RSS-0011-002234 | RSS-1011-002234 | 22х3/4 | 30 | 854.1893 | 854.1893
Угольник проходной настенный с креплением ВПр-ВР
RSS-0012-001512 | RSS-1012-001512 | 15х1/2 | 25 | 1367.7285 | 1367.7285
Тройник равнопроходной ВПр
RSS-0013-000015 | RSS-1013-000015 | 15 | 140 | 314.4477 | 314.4477
RSS-0013-000018 | RSS-1013-000018 | 18 | 120 | 422.6498 | 422.6498
RSS-0013-000022 | RSS-1013-000022 | 22 | 80 | 437.5395 | 437.5395
RSS-0013-000028 | RSS-1013-000028 | 28 | 50 | 511.9797 | 511.9797
RSS-0013-000035 | RSS-1013-000035 | 35 | 30 | 831.8987 | 831.8987
RSS-0013-000042 | RSS-1013-000042 | 42 | 15 | 944.6558 | 944.6558
RSS-0013-000054 | RSS-1013-000054 | 54 | 10 | 1487.9041 | 1487.9041
Тройник переходной ВПр
RSS-0014-181518 | RSS-1014-181518 | 18х15х18 | 120 | 370.5443 | 370.5443
RSS-0014-221522 | RSS-1014-221522 | 22х15х22 | 80 | 395.8834 | 395.8834
RSS-0014-221822 | RSS-1014-221822 | 22х18х22 | 80 | 450.773 | 450.773
RSS-0014-281528 | RSS-1014-281528 | 28х15х28 | 50 | 532.5258 | 532.5258
RSS-0014-282222 | RSS-1014-282222 | 28х22х22 | 50 | 602.1466 | 602.1466
RSS-0014-282228 | RSS-1014-282228 | 28х22х28 | 50 | 495.4071 | 495.4071
RSS-0014-282822 | RSS-1014-282822 | 28х28х22 | 50 | 663.089 | 663.089
RSS-0014-351535 | RSS-1014-351535 | 35х15х35 | 40 | 655.23 | 655.23
RSS-0014-352235 | RSS-1014-352235 | 35х22х35 | 35 | 696.4281 | 696.4281
RSS-0014-352835 | RSS-1014-352835 | 35х28х35 | 30 | 696.4281 | 696.4281
RSS-0014-423542 | RSS-1014-423542 | 42х35х42 | 20 | 1027.6598 | 1027.6598
RSS-0014-544254 | RSS-1014-544254 | 54х42х54 | 10 | 1521.6043 | 1521.6043
Тройник-переходник ВПр-ВР
RSS-0015-001512 | RSS-1015-001512 | 15х1/2 | 120 | 412.7291 | 412.7291
RSS-0015-001812 | RSS-1015-001812 | 18х1/2 | 100 | 538.4465 | 538.4465
RSS-0015-001834 | RSS-1015-001834 | 18х3/4 | 100 | 479.2045 | 479.2045
RSS-0015-002212 | RSS-1015-002212 | 22х1/2 | 80 | 540.9311 | 540.9311
RSS-0015-002234 | RSS-1015-002234 | 22х3/4 | 70 | 581.4595 | 581.4595
RSS-0015-002812 | RSS-1015-002812 | 28х1/2 | 50 | 566.5697 | 566.5697
RSS-0015-002834 | RSS-1015-002834 | 28х3/4 | 50 | 669.133 | 669.133
RSS-0015-000281 | RSS-1015-000281 | 28х1 | 40 | 862.6739 | 862.6739
RSS-0015-003512 | RSS-1015-003512 | 35х1/2 | 30 | 902.3741 | 902.3741
RSS-0015-000351 | RSS-1015-000351 | 35х1 | 30 | 985.0873 | 985.0873
RSS-0015-035114 | RSS-1015-035114 | 35х11/4 | 30 | 1350.7065 | 1350.7065
RSS-0015-004212 | RSS-1015-004212 | 42х1/2 | 20 | 1033.6774 | 1033.6774
RSS-0015-000421 | RSS-1015-000421 | 42х1 | 20 | 1309.3411 | 1309.3411
RSS-0015-042114 | RSS-1015-042114 | 42х11/4 | 15 | 1737.0569 | 1737.0569
RSS-0015-005412 | RSS-1015-005412 | 54х1/2 | 15 | 1002.5145 | 1002.5145
RSS-0015-000541 | RSS-1015-000541 | 54х1 | 10 | 1190.0114 | 1190.0114
RSS-0015-054114 | RSS-1015-054114 | 54х11/4 | 10 | 1665.9912 | 1665.9912
Тройник-переходник ВПр-НР
RSS-0016-001512 | RSS-1016-001512 | 15х1/2 | 120 | 787.1236 | 787.1236
RSS-0016-001812 | RSS-1016-001812 | 18х1/2 | 120 | 872.665 | 872.665
RSS-0016-001834 | RSS-1016-001834 | 18х3/4 | 100 | 885.7839 | 885.7839
RSS-0016-002212 | RSS-1016-002212 | 22х1/2 | 70 | 892.3389 | 892.3389
RSS-0016-002234 | RSS-1016-002234 | 22х3/4 | 80 | 955.8364 | 955.8364
RSS-0016-002812 | RSS-1016-002812 | 28х1/2 | 50 | 1002.3207 | 1002.3207
RSS-0016-002834 | RSS-1016-002834 | 28х3/4 | 50 | 1014.074 | 1014.074
RSS-0016-000281 | RSS-1016-000281 | 28х1 | 30 | 935.5634 | 935.5634
RSS-0016-000351 | RSS-1016-000351 | 35х1 | 30 | 1101.0603 | 1101.0603
RSS-0016-035114 | RSS-1016-035114 | 35х11/4 | 30 | 1198.1259 | 1198.1259
RSS-0016-000421 | RSS-1016-000421 | 42х1 | 15 | 1251.5088 | 1251.5088
RSS-0016-042114 | RSS-1016-042114 | 42х11/4 | 20 | 1509.1551 | 1509.1551
RSS-0016-000541 | RSS-1016-000541 | 54х1 | 12 | 1700.0792 | 1700.0792
RSS-0016-054114 | RSS-1016-054114 | 54х11/4 | 10 | 2008.5181 | 2008.5181
Муфта равнопроходная ВПр
RSS-0017-000015 | RSS-1017-000015 | 15 | 300 | 141.4354 | 141.4354
RSS-0017-000018 | RSS-1017-000018 | 18 | 250 | 172.8625 | 172.8625
RSS-0017-000022 | RSS-1017-000022 | 22 | 150 | 186.9241 | 186.9241
RSS-0017-000028 | RSS-1017-000028 | 28 | 100 | 224.9768 | 224.9768
RSS-0017-000035 | RSS-1017-000035 | 35 | 60 | 368.8879 | 368.8879
RSS-0017-000042 | RSS-1017-000042 | 42 | 40 | 557.2834 | 557.2834
RSS-0017-000054 | RSS-1017-000054 | 54 | 25 | 665.3621 | 665.3621
Муфта переходная ВПр
RSS-0018-001815 | RSS-1018-001815 | 18х15 | 120 | 224.1486 | 224.1486
RSS-0018-002215 | RSS-1018-002215 | 22х15 | 120 | 260.5361 | 260.5361
RSS-0018-002218 | RSS-1018-002218 | 22х18 | 120 | 271.2937 | 271.2937
RSS-0018-002815 | RSS-1018-002815 | 28х15 | 100 | 325.9278 | 325.9278
RSS-0018-002822 | RSS-1018-002822 | 28х22 | 100 | 313.4785 | 313.4785
RSS-0018-003528 | RSS-1018-003528 | 35х28 | 80 | 483.0283 | 483.0283
RSS-0018-004235 | RSS-1018-004235 | 42х35 | 30 | 626.0319 | 626.0319
RSS-0018-005442 | RSS-1018-005442 | 54х42 | 30 | 932.0568 | 932.0568
Муфта надвижная ВПр
RSS-0019-000015 | RSS-1019-000015 | 15 | 200 | 229.9371 | 229.9371
RSS-0019-000018 | RSS-1019-000018 | 18 | 200 | 262.1925 | 262.1925
RSS-0019-000022 | RSS-1019-000022 | 22 | 110 | 333.3286 | 333.3286
RSS-0019-000028 | RSS-1019-000028 | 28 | 80 | 397.8393 | 397.8393
RSS-0019-000035 | RSS-1019-000035 | 35 | 30 | 543.4068 | 543.4068
RSS-0019-000042 | RSS-1019-000042 | 42 | 20 | 641.1772 | 641.1772
RSS-0019-000054 | RSS-1019-000054 | 54 | 15 | 968.6909 | 968.6909
Муфта переходная НПр-ВПр
RSS-0020-001815 | RSS-1020-001815 | 18х15 | 120 | 234.0693 | 234.0693
RSS-0020-002215 | RSS-1020-002215 | 22х15 | 120 | 235.7256 | 235.7256
RSS-0020-002218 | RSS-1020-002218 | 22х18 | 100 | 248.959 | 248.959
RSS-0020-002815 | RSS-1020-002815 | 28х15 | 100 | 297.7605 | 297.7605
RSS-0020-002818 | RSS-1020-002818 | 28х18 | 100 | 318.4389 | 318.4389
RSS-0020-002822 | RSS-1020-002822 | 28х22 | 100 | 321.7428 | 321.7428
RSS-0020-003515 | RSS-1020-003515 | 28х23 | 70 | 409.6366 | 409.6366
RSS-0020-003518 | RSS-1020-003518 | 28х24 | 80 | 395.1609 | 395.1609
RSS-0020-003522 | RSS-1020-003522 | 28х25 | 70 | 381.2931 | 381.2931
RSS-0020-003528 | RSS-1020-003528 | 28х26 | 70 | 427.6189 | 427.6189
RSS-0020-004222 | RSS-1020-004222 | 28х27 | 50 | 545.7769 | 545.7769
RSS-0020-004228 | RSS-1020-004228 | 28х28 | 50 | 604.7017 | 604.7017
RSS-0020-004235 | RSS-1020-004235 | 28х29 | 30 | 623.0364 | 623.0364
RSS-0020-005428 | RSS-1020-005428 | 28х30 | 20 | 780.2602 | 780.2602
RSS-0020-005435 | RSS-1020-005435 | 28х31 | 20 | 799.7667 | 799.7667
RSS-0020-005442 | RSS-1020-005442 | 28х32 | 20 | 816.3393 | 816.3393
Переходник ВПр-НР
RSS-0021-001512 | RSS-1021-001512 | 15х1/2 | 180 | 285.0998 | 285.0998
RSS-0021-001534 | RSS-1021-001534 | 15х3/4 | 150 | 405.2842 | 405.2842
RSS-0021-001812 | RSS-1021-001812 | 18х1/2 | 150 | 343.311 | 343.311
RSS-0021-001834 | RSS-1021-001834 | 18х3/4 | 130 | 400.3239 | 400.3239
RSS-0021-002212 | RSS-1021-002212 | 22х1/2 | 130 | 338.289 | 338.289
RSS-0021-002234 | RSS-1021-002234 | 22х3/4 | 120 | 431.5484 | 431.5484
RSS-0021-000221 | RSS-1021-000221 | 22х1 | 100 | 551.6799 | 551.6799
RSS-0021-002834 | RSS-1021-002834 | 28х3/4 | 100 | 477.1517 | 477.1517
RSS-0021-000281 | RSS-1021-000281 | 28х1 | 70 | 571.4772 | 571.4772
RSS-0021-000351 | RSS-1021-000351 | 35х1 | 40 | 895.0349 | 895.0349
RSS-0021-035114 | RSS-1021-035114 | 35х11/4 | 40 | 862.9029 | 862.9029
RSS-0021-042112 | RSS-1021-042112 | 42х11/2 | 35 | 949.4223 | 949.4223
RSS-0021-000542 | RSS-1021-000542 | 54х2 | 20 | 1448.6003 | 1448.6003
Переходник ВПр-ВР
RSS-0022-001512 | RSS-1022-001512 | 15х1/2 | 180 | 282.9941 | 282.9941
RSS-0022-001812 | RSS-1022-001812 | 18х1/2 | 150 | 331.9983 | 331.9983
RSS-0022-001834 | RSS-1022-001834 | 18х3/4 | 130 | 418.4559 | 418.4559
RSS-0022-002212 | RSS-1022-002212 | 22х1/2 | 130 | 298.9059 | 298.9059
RSS-0022-002234 | RSS-1022-002234 | 22х3/4 | 120 | 411.5837 | 411.5837
RSS-0022-002834 | RSS-1022-002834 | 28х3/4 | 100 | 496.4908 | 496.4908
RSS-0022-000281 | RSS-1022-000281 | 28х1 | 70 | 712.2429 | 712.2429
RSS-0022-000351 | RSS-1022-000351 | 35х1 | 60 | 745.5644 | 745.5644
RSS-0022-035114 | RSS-1022-035114 | 35х11/4 | 40 | 957.061 | 957.061
RSS-0022-042112 | RSS-1022-042112 | 42х11/2 | 35 | 1004.9727 | 1004.9727
RSS-0022-000542 | RSS-1022-000542 | 54х2 | 20 | 1508.1947 | 1508.1947
Вставка переходная НПр-ВР
RSS-0023-001512 | RSS-1023-001512 | 15х1/2 | 180 | 273.047 | 273.047
RSS-0023-001534 | RSS-1023-001534 | 15х3/4 | 150 | 403.4781 | 403.4781
RSS-0023-001812 | RSS-1023-001812 | 18х1/2 | 180 | 320.0159 | 320.0159
RSS-0023-001834 | RSS-1023-001834 | 18х3/4 | 150 | 413.108 | 413.108
RSS-0023-000181 | RSS-1023-000181 | 18х1 | 100 | 643.7147 | 643.7147
RSS-0023-002212 | RSS-1023-002212 | 22х1/2 | 130 | 282.8708 | 282.8708
RSS-0023-002234 | RSS-1023-002234 | 22х3/4 | 120 | 390.3944 | 390.3944
RSS-0023-000221 | RSS-1023-000221 | 22х1 | 100 | 591.1863 | 591.1863
RSS-0023-002834 | RSS-1023-002834 | 28х3/4 | 100 | 514.1911 | 514.1911
RSS-0023-000281 | RSS-1023-000281 | 28х1 | 70 | 680.2255 | 680.2255
RSS-0023-035114 | RSS-1023-035114 | 35х11/4 | 40 | 857.5021 | 857.5021
RSS-0023-042112 | RSS-1023-042112 | 42х11/2 | 35 | 1135.8442 | 1135.8442
RSS-0023-000542 | RSS-1023-000542 | 54х2 | 20 | 1650.8283 | 1650.8283
Вставка переходная НПр-НР
RSS-0024-001512 | RSS-1024-001512 | 15х1/2 | 180 | 308.8266 | 308.8266
RSS-0024-001534 | RSS-1024-001534 | 15х3/4 | 150 | 403.4781 | 403.4781
RSS-0024-001812 | RSS-1024-001812 | 18х1/2 | 180 | 356.1567 | 356.1567
RSS-0024-001834 | RSS-1024-001834 | 18х3/4 | 150 | 389.8482 | 389.8482
RSS-0024-000181 | RSS-1024-000181 | 18х1 | 100 | 546.1821 | 546.1821
RSS-0024-002212 | RSS-1024-002212 | 22х1/2 | 130 | 390.3944 | 390.3944
RSS-0024-002234 | RSS-1024-002234 | 22х3/4 | 120 | 432.5792 | 432.5792
RSS-0024-000221 | RSS-1024-000221 | 22х1 | 100 | 425.1343 | 425.1343
RSS-0024-002834 | RSS-1024-002834 | 28х3/4 | 100 | 498.1383 | 498.1383
RSS-0024-000281 | RSS-1024-000281 | 28х1 | 70 | 643.327 | 643.327
RSS-0024-035114 | RSS-1024-035114 | 35х11/4 | 40 | 890.383 | 890.383
RSS-0024-042112 | RSS-1024-042112 | 42х11/2 | 35 | 1403.8781 | 1403.8781
RSS-0024-000542 | RSS-1024-000542 | 54х2 | 25 | 1887.4438 | 1887.4438
Заглушка ВПр
RSS-0025-000015 | RSS-1025-000015 | 15 | 350 | 165.4969 | 165.4969
RSS-0025-000018 | RSS-1025-000018 | 18 | 300 | 213.3998 | 213.3998
RSS-0025-000022 | RSS-1025-000022 | 22 | 200 | 263.4435 | 263.4435
RSS-0025-000028 | RSS-1025-000028 | 28 | 150 | 344.8881 | 344.8881
RSS-0025-000035 | RSS-1025-000035 | 35 | 50 | 463.557 | 463.557
RSS-0025-000042 | RSS-1025-000042 | 42 | 50 | 686.4986 | 686.4986
RSS-0025-000054 | RSS-1025-000054 | 54 | 25 | 879.7399 | 879.7399
Переходник с накидной гайкой ВПр-ВР
RSS-0026-001512 | RSS-1026-001512 | 15х1/2 | 200 | 573.9705 | 573.9705
RSS-0026-001534 | RSS-1026-001534 | 15х3/4 | 200 | 602.2259 | 602.2259
RSS-0026-001812 | RSS-1026-001812 | 18х1/2 | 200 | 617.2831 | 617.2831
RSS-0026-001834 | RSS-1026-001834 | 18х3/4 | 150 | 571.0366 | 571.0366
RSS-0026-002212 | RSS-1026-002212 | 22х1/2 | 150 | 537.4069 | 537.4069
RSS-0026-002234 | RSS-1026-002234 | 22х3/4 | 120 | 571.4331 | 571.4331
RSS-0026-002834 | RSS-1026-002834 | 28х3/4 | 70 | 682.5339 | 682.5339
RSS-0026-000281 | RSS-1026-000281 | 28х1 | 70 | 681.4061 | 681.4061
RSS-0026-000351 | RSS-1026-000351 | 35х1 | 50 | 1025.9505 | 1025.9505
RSS-0026-035114 | RSS-1026-035114 | 35х11/4 | 50 | 1153.756 | 1153.756
RSS-0026-042112 | RSS-1026-042112 | 42х11/2 | 30 | 1684.5198 | 1684.5198
RSS-0026-000542 | RSS-1026-000542 | 54х2 | 20 | 2366.9743 | 2366.9743
Уплотнительное кольцо из EPDM
RSS-0027-000015 | RSS-1027-000015 | 15 | 3000 | 11.7268 | 11.7268
RSS-0027-000018 | RSS-1027-000018 | 18 | 3000 | 11.7268 | 11.7268
RSS-0027-000022 | RSS-1027-000022 | 22 | 1500 | 23.4448 | 23.4448
RSS-0027-000028 | RSS-1027-000028 | 28 | 1500 | 25.8501 | 25.8501
RSS-0027-000035 | RSS-1027-000035 | 35 | 1000 | 30.6342 | 30.6342
RSS-0027-000042 | RSS-1027-000042 | 42 | 500 | 54.079 | 54.079
RSS-0027-000054 | RSS-1027-000054 | 54 | 500 | 75.0833 | 75.0833
Уплотнительное кольцо из FPM
RSS-0028-000015 | RSS-1028-000015 | 15 | 3000 | 21.0748 | 21.0748
RSS-0028-000018 | RSS-1028-000018 | 18 | 3000 | 23.4448 | 23.4448
RSS-0028-000022 | RSS-1028-000022 | 22 | 1500 | 37.5769 | 37.5769
RSS-0028-000028 | RSS-1028-000028 | 28 | 1500 | 46.8984 | 46.8984
RSS-0028-000035 | RSS-1028-000035 | 35 | 1000 | 61.0217 | 61.0217
RSS-0028-000042 | RSS-1028-000042 | 42 | 500 | 112.669 | 112.669
RSS-0028-000054 | RSS-1028-000054 | 54 | 500 | 143.0565 | 143.0565
К оглавлению

## Rommer Инструмент
Инструмент Rommer
СКИДКА, % | 0
Код | Описание | Упаковка, шт | Цена с НДС, РУБ | Цена с НДС, с учетом скидки, РУБ
Пресс-инструмент
RPT-0001-012108 | RPT-0001-012108 ROMMER Набор пресс-инструмента (пресс-инструмент, 2 аккумулятора 4.0 Ач, зарядное устройство, пластиковый чемодан) | 1 | 119827.59 | 119827.59
RPT-0002-012108 | RPT-0002-012108 ROMMER Пресс-инструмент V220 + чемодан | 1 | 86206.9 | 86206.9
RPT-0022-012108 | RPT-0022-012108 ROMMER Пресс-инструмент V220 с поворотным механизмом + чемодан | 1 | 86206.9 | 86206.9
Пресс-клещи V профиль для медных труб и труб из нержавебщей стали
RPT-0003-000015 | RPT-0003-000015 ROMMER Пресс-клещи V-профиль, 15 | 1 | 9568.97 | 9568.97
RPT-0003-000018 | RPT-0003-000018 ROMMER Пресс-клещи V-профиль, 18 | 1 | 9568.97 | 9568.97
RPT-0003-000022 | RPT-0003-000022 ROMMER Пресс-клещи V-профиль, 22 | 1 | 9568.97 | 9568.97
RPT-0003-000028 | RPT-0003-000028 ROMMER Пресс-клещи V-профиль, 28 | 1 | 9568.97 | 9568.97
RPT-0003-000035 | RPT-0003-000035 ROMMER Пресс-клещи V-профиль, 35 | 1 | 9568.97 | 9568.97
RPT-0003-000042 | RPT-0003-000042 ROMMER Пресс-клещи V-профиль, 42 | 1 | 16034.48 | 16034.48
RPT-0003-000054 | RPT-0003-000054 ROMMER Пресс-клещи V-профиль, 54 | 1 | 16034.48 | 16034.48
RPT-0003-004254 | RPT-0003-004254 ROMMER Промежуточные клещи 42/54 | 1 | 8793.1 | 8793.1
Пресс-клещи TH профиль для металлопластиковых труб
RPT-0004-000016 | RPT-0004-000016 ROMMER Пресс-клещи TH-профиль, 16 | 1 | 8689.66 | 8689.66
RPT-0004-000020 | RPT-0004-000020 ROMMER Пресс-клещи TH-профиль, 20 | 1 | 8689.66 | 8689.66
RPT-0004-000026 | RPT-0004-000026 ROMMER Пресс-клещи TH-профиль, 26 | 1 | 8689.66 | 8689.66
RPT-0004-000032 | RPT-0004-000032 ROMMER Пресс-клещи TH-профиль, 32 | 1 | 8689.66 | 8689.66
Комплектующие
RPT-0005-184072 | RPT-0005-184072 ROMMER Аккумулятор 18V 4.0Ah 72Wh | 1 | 10172.41 | 10172.41
RPT-0006-000018 | RPT-0006-000018 ROMMER Зарядное устройство 18V | 1 | 6599.74 | 6599.74
Инструмент для монтажа аксиальных фитингов
RAT-0001-001632 | RAT-0001-001632 ROMMER Комплект аккумуляторного инструмента для аксиальных фитингов (4 насадки: 16x2.0 и 16x2.2; 20x2.8; 25x3.5; 32x4.4) | 1 | 141551.72 | 141551.72
К оглавлению

## Rommer секционные радиаторы
Алюминиевые радиаторы отопления Rommer
Ввести курс USD на текущую дату:
СКИДКА, % | 40
Серия Profi
· уникальный дизайн секции;
· разработан ведущими инженерами России;
· стойкая двухэтапная покраска (основной слой по методу катафореза);
· стойкость к гидроударам;
· антикоррозийное покрытие секции;
· соответствие ГОСТ 31311-2005.
Внешний вид | Артикул | Кол-во секций, шт. | Межосевое расстояние, мм | Габаритные размеры 1 секции |  |  | Теплоотдача 1 секции, ΔT=70⁰C, Вт | Цена, руб | Цена, с учетом скидки, руб | Цена, с НДС, с учетом скидки, Руб
|  |  |  | Высота, мм | Ширина, мм | Глубина, мм
| RAL-1210-050004 | 4 | 500 | 576 | 80 | 80 | 157 | 3020.47 | 1812.282 | 0
| RAL-1210-050006 | 6 | [5 empty] | 4530.29 | 2718.174 | 0
| RAL-1210-050008 | 8 | [5 empty] | 6040.95 | 3624.57 | 0
| RAL-1210-050010 | 10 | [5 empty] | 7551.61 | 4530.966 | 0
| RAL-1210-050012 | 12 | [5 empty] | 9061.42 | 5436.852 | 0
| RAL-1210-035004 | 4 | 350 | 428 | 80 | 80 | 116 | 2828.58 | 1697.148 | 0
| RAL-1210-035006 | 6 | [5 empty] | 4242.86 | 2545.716 | 0
| RAL-1210-035008 | 8 | [5 empty] | 5656.31 | 3393.786 | 0
| RAL-1210-035010 | 10 | [5 empty] | 7069.75 | 4241.85 | 0
| RAL-1210-035012 | 12 | [5 empty] | 8484.89 | 5090.934 | 0
Серия Optima
· толщина стенки вертикального коллектора – 1.8 мм;
· идеальное решение для объектного строительства;
· разработан специально для эксплуатации в России;
· антикоррозийное покрытие;
· стойкая двухэтапная покраска (основной слой по методу катафореза);
· соответствует ГОСТ 31311-2005.
Внешний вид | Артикул | Кол-во секций, шт. | Межосевое расстояние, мм | Габаритные размеры 1 секции |  |  | Теплоотдача 1 секции, ΔT=70⁰C, Вт | Цена, руб | Цена, с учетом скидки, руб | Цена, с НДС, с учетом скидки, Руб
|  |  |  | Высота, мм | Ширина, мм | Глубина, мм
| RAL-0210-050004 | 4 | 500 | 568 | 77 | 78 | 133.4 | 2561.44 | 1536.864 | 0
| RAL-0210-050006 | 6 | [5 empty] | 3842.16 | 2305.296 | 0
| RAL-0210-050008 | 8 | [5 empty] | 5124.58 | 3074.748 | 0
| RAL-0210-050010 | 10 | [5 empty] | 6404.46 | 3842.676 | 0
| RAL-0210-050012 | 12 | [5 empty] | 7685.18 | 4611.108 | 0
Серия Plus
· увеличенная глубина секции – 96 мм;
· толщина стенки вертикального коллектора – 1.8 мм;
· антикоррозийное покрытие секции;
· стойкая двухэтапная покраска (основной слой по методу катафореза);
· компактные размеры, для модели Plus 200;
· соответствует ГОСТ 31311-2005.
Внешний вид | Артикул | Кол-во секций, шт. | Межосевое расстояние, мм | Габаритные размеры 1 секции |  |  | Теплоотдача 1 секции, ΔT=70⁰C, Вт | Цена, руб | Цена, с учетом скидки, руб | Цена, с НДС, с учетом скидки, Руб
|  |  |  | Высота, мм | Ширина, мм | Глубина, мм
| RAL-3210-050004 | 4 | 500 | 576 | 78 | 96 | 146.5 | 2586.81 | 1552.086 | 0
| RAL-3210-050006 | 6 | [5 empty] | 3881.05 | 2328.63 | 0
| RAL-3210-050008 | 8 | [5 empty] | 5174.46 | 3104.676 | 0
| RAL-3210-050010 | 10 | [5 empty] | 6467.01 | 3880.206 | 0
| RAL-3210-050012 | 12 | [5 empty] | 7761.25 | 4656.75 | 0
| RAL-3210-020006 | 6 | 200 | 276 | 80 | 96 | 83.3 | 3709.44 | 2225.664 | 0
| RAL-3210-020008 | 8 | [5 empty] | 4947.05 | 2968.23 | 0
| RAL-3210-020010 | 10 | [5 empty] | 6183.81 | 3710.286 | 0
| RAL-3210-020012 | 12 | [5 empty] | 7420.58 | 4452.348 | 0
| RAL-3210-020014 | 14 | [5 empty] | 8656.49 | 5193.894 | 0
Биметаллические радиаторы отопления Rommer
Серия Profi Bm
· уникальный дизайн секции;
· спроектирован ведущими инженерами России;
· разработан для профессионалов;
· стойкая двухэтапная покраска (основной слой по методу катафореза);
· 100% стальной коллектор "SteelBimetal";
· соответствие ГОСТ 31311-2005.
Внешний вид | Артикул | Кол-во секций, шт. | Межосевое расстояние, мм | Габаритные размеры 1 секции |  |  | Теплоотдача 1 секции, ΔT=70⁰C, Вт | Цена, руб | Цена, с учетом скидки, руб | Цена, с НДС, с учетом скидки, Руб
|  |  |  | Высота, мм | Ширина, мм | Глубина, мм
| RBM-1210-050004 | 4 | 500 | 567 | 80 | 80 | 143.3 | 3242.81 | 1945.686 | 0
| RBM-1210-050006 | 6 | [5 empty] | 4865.05 | 2919.03 | 0
| RBM-1210-050008 | 8 | [5 empty] | 6486.46 | 3891.876 | 0
| RBM-1210-050010 | 10 | [5 empty] | 8107.01 | 4864.206 | 0
| RBM-1210-050012 | 12 | [5 empty] | 9729.25 | 5837.55 | 0
| RBM-1210-035004 | 4 | 350 | 418 | 80 | 80 | 119.5 | 3048.37 | 1829.022 | 0
| RBM-1210-035006 | 6 | [5 empty] | 4574.25 | 2744.55 | 0
| RBM-1210-035008 | 8 | [5 empty] | 6098.43 | 3659.058 | 0
| RBM-1210-035010 | 10 | [5 empty] | 7622.62 | 4573.572 | 0
| RBM-1210-035012 | 12 | [5 empty] | 9146.81 | 5488.086 | 0
Серия Optima Bm
· литой биметаллический радиатор;
· идеальное решение для объектного строительства;
· стойкая двухэтапная покраска (основной слой по методу катафореза);
· разработан специально для эксплуатации в России;
· 100% стальной коллектор "SteelBimetal";
· соответствие ГОСТ 31311-2005.
Внешний вид | Артикул | Кол-во секций, шт. | Межосевое расстояние, мм | Габаритные размеры 1 секции |  |  | Теплоотдача 1 секции, ΔT=70⁰C, Вт | Цена, руб | Цена, с учетом скидки, руб | Цена с НДС, с учетом скидки, РУБ
|  |  |  | Высота, мм | Ширина, мм | Глубина, мм
| RBM-0210-050004 | 4 | 500 | 560 | 77 | 78 | 129.3 | 2661.19 | 1596.714 | 0
| RBM-0210-050006 | 6 | [5 empty] | 3990.95 | 2394.57 | 0
| RBM-0210-050008 | 8 | [5 empty] | 5320.7 | 3192.42 | 0
| RBM-0210-050010 | 10 | [5 empty] | 6652.14 | 3991.284 | 0
| RBM-0210-050012 | 12 | [5 empty] | 7982.75 | 4789.65 | 0
Серия Plus Bm
· литой биметаллический радиатор;
· идеальное решение для объектного строительства;
· стойкая двухэтапная покраска (основной слой по методу катафореза);
· разработан специально для эксплуатации в России;
· 100% стальной коллектор "SteelBimetal";
· соответствие ГОСТ 31311-2005.
Внешний вид | Артикул | Кол-во секций, шт. | Межосевое расстояние, мм | Габаритные размеры 1 секции |  |  | Теплоотдача 1 секции, ΔT=70⁰C, Вт | Цена, руб | Цена, с учетом скидки, руб | Цена, с НДС, с учетом скидки, Руб
|  |  |  | Высота, мм | Ширина, мм | Глубина, мм
| RBM-3210-050004 | 4 | 500 |  |  |  | 141 | 2938.47 | 1763.082 | 0
| RBM-3210-050006 | 6 | [5 empty] | 4408.56 | 2645.136 | 0
| RBM-3210-050008 | 8 | [5 empty] | 5876.95 | 3526.17 | 0
| RBM-3210-050010 | 10 | [5 empty] | 7346.19 | 4407.714 | 0
| RBM-3210-050012 | 12 | [5 empty] | 8815.42 | 5289.252 | 0
| RBM-3210-020006 | 6 | 200 |  |  |  | 70 | 4001.94 | 2401.164 | 0
| RBM-3210-020008 | 8 | [5 empty] | 5335.07 | 3201.042 | 0
| RBM-3210-020010 | 10 | [5 empty] | 6668.2 | 4000.92 | 0
| RBM-3210-020012 | 12 | [5 empty] | 8002.19 | 4801.314 | 0
| RBM-3210-020014 | 14 | [5 empty] | 9335.32 | 5601.192 | 0
Комплектующие для радиаторов Rommer
СКИДКА, %
Наименование |  |  |  |  | Количество шт в упаковке | Цена за 1 шт. с НДС, РУБ | Цена с НДС, с учетом скидки, РУБ
ROMMER 1/2 монтажный комплект 7 в 1 (RAL9016) без кронштейнов |  |  |  |  | 50 | 218.86 | 218.86
ROMMER 3/4 монтажный комплект 7 в 1 (RAL9016) без кронштейнов |  |  |  |  | 50 | 231.6 | 231.6
ROMMER 1/2 монтажный комплект 11 в 1 (RAL9016) c 2мя кронштейнами |  |  |  |  | 40 | 261.19 | 261.19
ROMMER 3/4 монтажный комплект 11 в 1 (RAL9016) c 2мя кронштейнами |  |  |  |  | 40 | 288.86 | 288.86
ROMMER 1/2 монтажный комплект 13 в 1 (RAL9016) c 3мя кронштейнами |  |  |  |  | 40 | 294.83 | 294.83
ROMMER 3/4 монтажный комплект 13 в 1 (RAL9016) c 3мя кронштейнами |  |  |  |  | 40 | 312.52 | 312.52
ROMMER прокладка паранитовая 1", цвет зеленый |  |  |  |  | 10000 | 12.25 | 12.25
ROMMER ниппель радиаторный стальной 1" |  |  |  |  | 500 | 28.68 | 28.68
ROMMER напольный кронштейн для секционного радиатора 1 шт |  |  |  |  | 20 | 740.62 | 740.62
ROMMER Кронштейн анкерный 7х180мм с дюбелем (арт К.6.7.18.Ф) 1шт |  |  |  |  | н/д | 38.7095 | 38.7095
Наименование |  |  |  |  | Количество шт в упаковке | Цена за 1 шт. с НДС, РУБ | Цена с НДС, с учетом скидки, РУБ
BR-7180KIT ROMMER Кронштейн анкерный 7х180мм с дюбелем (2шт)-NEW |  |  |  |  | н/д | 57.4 | 57.4
К оглавлению

## Rommer шаровые краны (Китай)
Шаровые краны Rommer (Китай)
89.5
0%
● Материал корпуса, шарика и штока в шаровых кранах Rommer произведены из латуни CW 617N
● Минимальная толщина стенки крана 1/2"-1,5мм, 3/4"-1,6мм, 1"-1,7мм, 1 1/4"-1,9мм, 1 1/2"-2,0мм, 2"-2,2мм
● Минимальный размер проходного сечения для 1/2"-14мм, 3/4"-19мм, 1"-24мм, 1 1/4"-30мм, 1 1/2"-37мм, 2"-49мм
● Материал прокладок EPDM+PTFE
● Резьба соотвествует ГОСТ 6527-68
● Рабочая температура -20 +120 °С
● Корпус крана с никелевым покрытием
● Широкий модельный ряд
● Каждый шаровый кран Rommer маркируется стикером с у никальным штрих кодом и информацией о кране
● Гарантия 5 лет
Артикул | Наименование | Размер | PN | DN | Кол-во в упаковке, шт | Цена с НДС, РУБ | Цена, с НДС, с учетом скидки, Руб
Полнопроходной шаровой кран Rommer ВН/ВН, ручка рычаг серия RBV-0001
RBV-0001-0110315 | Rommer шаровой кран 1/2" ВН/ВН, ручка рычаг RBV-0001-0110315 | 1/2" | 40 | 15 | 30 | 283.8636 | 283.8636
RBV-0001-0110320 | Rommer шаровой кран 3/4" ВН/ВН, ручка рычаг RBV-0001-0110320 | 3/4" | 40 | 20 | 20 | 445.046 | 445.046
RBV-0001-0110325 | Rommer шаровой кран 1" ВН/ВН, ручка рычаг RBV-0001-0110325 | 1" | 40 | 25 | 10 | 863.3209 | 863.3209
RBV-0001-0110332 | Rommer шаровой кран 1 1/4" ВН/ВН, ручка рычаг RBV-0001-0110332 | 1 1/4" | 40 | 32 | 6 | 1381.4296 | 1381.4296
RBV-0001-0110340 | Rommer шаровой кран 1 1/2" ВН/ВН, ручка рычаг RBV-0001-0110340 | 1 1/2" | 32 | 40 | 4 | 2161.1723 | 2161.1723
RBV-0001-0110350 | Rommer шаровой кран 2" ВН/ВН, ручка рычаг RBV-0001-0110350 | 2" | 32 | 50 | 2 | 3337.2694 | 3337.2694
Полнопроходной шаровой кран Rommer ВН/НР, ручка рычаг серия RBV-0002
RBV-0002-0210315 | Rommer шаровой кран 1/2" ВН/НР, ручка рычаг RBV-0002-0210315 | 1/2" | 40 | 15 | 25 | 297.5674 | 297.5674
RBV-0002-0210320 | Rommer шаровой кран 3/4" ВН/НР, ручка рычаг RBV-0002-0210320 | 3/4" | 40 | 20 | 20 | 471.7077 | 471.7077
RBV-0002-0210325 | Rommer шаровой кран 1" ВН/НР, ручка рычаг RBV-0002-0210325 | 1" | 40 | 25 | 10 | 935.8873 | 935.8873
RBV-0002-0210332 | Rommer шаровой кран 1 1/4" ВН/НР, ручка рычаг RBV-0002-0210332 | 1 1/4" | 40 | 32 | 6 | 1633.4576 | 1633.4576
RBV-0002-0210340 | Rommer шаровой кран 1 1/2" ВН/НР, ручка рычаг RBV-0002-0210340 | 1 1/2" | 32 | 40 | 4 | 2460.4602 | 2460.4602
RBV-0002-0210350 | Rommer шаровой кран 2" ВН/НР, ручка рычаг RBV-0002-0210350 | 2" | 32 | 50 | 2 | 3651.4317 | 3651.4317
Полнопроходной шаровой кран Rommer ВН/ВН, ручка бабочка серия RBV-0003
RBV-0003-0110215 | Rommer шаровой кран 1/2" ВН/ВН, ручка бабочка RBV-0003-0110215 | 1/2" | 40 | 15 | 30 | 276.0329 | 276.0329
RBV-0003-0110220 | Rommer шаровой кран 3/4" ВН/ВН, ручка бабочка RBV-0003-0110220 | 3/4" | 40 | 20 | 20 | 432.7406 | 432.7406
RBV-0003-0110225 | Rommer шаровой кран 1" ВН/ВН, ручка бабочка RBV-0003-0110225 | 1" | 40 | 25 | 10 | 844.2728 | 844.2728
RBV-0003-0110232 | Rommer шаровой кран 1 1/4" ВН/ВН, ручка бабочка RBV-0003-0110232 | 1 1/4" | 40 | 32 | 6 | 1335.5999 | 1335.5999
Полнопроходной шаровой кран Rommer ВН/НР, ручка бабочка серия RBV-0004
RBV-0004-0210215 | Rommer шаровой кран 1/2" ВН/НР, ручка бабочка RBV-0004-0210215 | 1/2" | 40 | 15 | 25 | 289.7367 | 289.7367
RBV-0004-0210220 | Rommer шаровой кран 3/4" ВН/НР, ручка бабочка RBV-0004-0210220 | 3/4" | 40 | 20 | 20 | 463.5041 | 463.5041
RBV-0004-0210225 | Rommer шаровой кран 1" ВН/НР, ручка бабочка RBV-0004-0210225 | 1" | 40 | 25 | 10 | 916.6412 | 916.6412
RBV-0004-0210232 | Rommer шаровой кран 1 1/4" ВН/НР, ручка бабочка RBV-0004-0210232 | 1 1/4" | 40 | 32 | 6 | 1514.0631 | 1514.0631
Полнопроходной шаровой кран с американкой Rommer ВН/НР, ручка бабочка серия RBV-0005
RBV-0005-0510215 | Rommer шаровой кран с американкой 1/2" ВН/НР, ручка бабочка RBV-0005-0510215 | 1/2" | 40 | 15 | 25 | 389.5784 | 389.5784
RBV-0005-0510220 | Rommer шаровой кран с американкой 3/4" ВН/НР, ручка бабочка RBV-0005-0510220 | 3/4" | 40 | 20 | 15 | 627.5764 | 627.5764
RBV-0005-0510225 | Rommer шаровой кран с американкой 1" ВН/НР, ручка бабочка RBV-0005-0510225 | 1" | 40 | 25 | 8 | 1344.5421 | 1344.5421
RBV-0005-0510232 | Rommer шаровой кран с американкой 1 1/4" ВН/НР, ручка бабочка RBV-0005-0510232 | 1 1/4" | 40 | 32 | 4 | 2034.6502 | 2034.6502
Полнопроходной шаровой кран угловой с американкой Rommer ВН/НР, ручка бабочка серия RBV-0006
RBV-0006-0610215 | Rommer шаровой кран угловой с американкой 1/2" ВН/НР, ручка бабочка RBV-0006-0610215 | 1/2" | 40 | 15 | 25 | 415.0282 | 415.0282
RBV-0006-0610220 | Rommer шаровой кран угловой с американкой 3/4" ВН/НР, ручка бабочка RBV-0006-0610220 | 3/4" | 40 | 20 | 15 | 695.2562 | 695.2562
RBV-0006-0610225 | Rommer шаровой кран угловой с американкой 1" ВН/НР, ручка бабочка RBV-0006-0610225 | 1" | 40 | 25 | 8 | 1579.728 | 1579.728
Полнопроходной шаровой кран Rommer НР/НР, ручка бабочка серия RBV-0007
RBV-0007-0410215 | Rommer шаровой кран 1/2" НР/НР, ручка бабочка RBV-0007-0410215 | 1/2" | 40 | 15 | 25 | 305.3981 | 305.3981
RBV-0007-0410220 | Rommer шаровой кран 3/4" НР/НР, ручка бабочка RBV-0007-0410220 | 3/4" | 40 | 20 | 20 | 488.115 | 488.115
RBV-0007-0410225 | Rommer шаровой кран 1" НР/НР, ручка бабочка RBV-0007-0410225 | 1" | 40 | 25 | 10 | 964.8262 | 964.8262
RBV-0007-0410232 | Rommer шаровой кран 1 1/4" НР/НР, ручка бабочка RBV-0007-0410232 | 1 1/4" | 40 | 32 | 6 | 1500.3326 | 1500.3326
К оглавлению

## Rommer шаровые краны ГОСТ
Rommer шаровые краны ГОСТ Р 59553-2021
0%
Фотография | Артикул | Название по ГОСТ Р 59553-2021 | Цена с НДС, РУБ | Цена, с НДС, с учетом скидки, Руб
| RBV-0001-2110315 | RBV-0001-2110315 ROMMER Кран шаровой, ВР/ВР, ручка рычаг 1/2" | 298.299 | 298.299
| RBV-0001-2110320 | RBV-0001-2110320 ROMMER Кран шаровой, ВР/ВР, ручка рычаг 3/4" | 467.6676 | 467.6676
| RBV-0001-2110325 | RBV-0001-2110325 ROMMER Кран шаровой, ВР/ВР, ручка рычаг 1" | 907.2073 | 907.2073
| RBV-0001-2110332 | RBV-0001-2110332 ROMMER Кран шаровой, ВР/ВР, ручка рычаг 1 1/4" | 1451.6591 | 1451.6591
| RBV-0001-2110340 | RBV-0001-2110340 ROMMER Кран шаровой, ВР/ВР, ручка рычаг 1 1/2" | 2271.0458 | 2271.0458
| RBV-0001-2110350 | RBV-0001-2110350 ROMMER Кран шаровой, ВР/ВР, ручка рычаг 2" | 3506.9308 | 3506.9308
| RBV-0002-2210315 | RBV-0002-2210315 ROMMER Кран шаровой, ВР/НР, ручка рычаг 1/2" | 312.6944 | 312.6944
| RBV-0002-2210320 | RBV-0002-2210320 ROMMER Кран шаровой, ВР/НР, ручка рычаг 3/4" | 495.6906 | 495.6906
| RBV-0002-2210325 | RBV-0002-2210325 ROMMER Кран шаровой, ВР/НР, ручка рычаг 1" | 983.4681 | 983.4681
| RBV-0002-2210332 | RBV-0002-2210332 ROMMER Кран шаровой, ВР/НР, ручка рычаг 1 1/4" | 1716.4997 | 1716.4997
| RBV-0002-2210340 | RBV-0002-2210340 ROMMER Кран шаровой, ВР/НР, ручка рычаг 1 1/2" | 2585.5462 | 2585.5462
| RBV-0002-2210350 | RBV-0002-2210350 ROMMER Кран шаровой, ВР/НР, ручка рычаг 2" | 3837.0568 | 3837.0568
| RBV-0003-2110215 | RBV-0003-2110215 ROMMER Кран шаровой, ВР/ВР, ручка бабочка 1/2" | 290.0718 | 290.0718
| RBV-0003-2110220 | RBV-0003-2110220 ROMMER Кран шаровой, ВР/ВР, ручка бабочка 3/4" | 454.7379 | 454.7379
| RBV-0003-2110225 | RBV-0003-2110225 ROMMER Кран шаровой, ВР/ВР, ручка бабочка 1" | 887.1934 | 887.1934
| RBV-0003-2110232 | RBV-0003-2110232 ROMMER Кран шаровой, ВР/ВР, ручка бабочка 1 1/4" | 1403.4999 | 1403.4999
| RBV-0004-2210215 | RBV-0004-2210215 ROMMER Кран шаровой, ВР/НР, ручка бабочка 1/2" | 304.4672 | 304.4672
| RBV-0004-2210220 | RBV-0004-2210220 ROMMER Кран шаровой, ВР/НР, ручка бабочка 3/4" | 487.0621 | 487.0621
| RBV-0004-2210225 | RBV-0004-2210225 ROMMER Кран шаровой, ВР/НР, ручка бабочка 1" | 963.2447 | 963.2447
| RBV-0004-2210232 | RBV-0004-2210232 ROMMER Кран шаровой, ВР/НР, ручка бабочка 1 1/4" | 1591.0329 | 1591.0329
| RBV-0005-2510215 | RBV-0005-2510215 ROMMER Кран шаровой с американкой, ВР/НР, ручка бабочка 1/2" | 430.9347 | 430.9347
| RBV-0005-2510220 | RBV-0005-2510220 ROMMER Кран шаровой с американкой, ВР/НР, ручка бабочка 3/4" | 694.1847 | 694.1847
| RBV-0005-2510225 | RBV-0005-2510225 ROMMER Кран шаровой с американкой, ВР/НР, ручка бабочка 1" | 1487.2592 | 1487.2592
| RBV-0005-2510232 | RBV-0005-2510232 ROMMER Кран шаровой с американкой, ВР/НР, ручка бабочка 1 1/4" | 2250.6245 | 2250.6245
| RBV-0006-2610215 | RBV-0006-2610215 ROMMER Кран шаровой угловой с американкой, ВР/НР, ручка бабочка 1/2" | 459.0827 | 459.0827
| RBV-0006-2610220 | RBV-0006-2610220 ROMMER Кран шаровой угловой с американкой, ВР/НР, ручка бабочка 3/4" | 769.05 | 769.05
| RBV-0006-2610225 | RBV-0006-2610225 ROMMER Кран шаровой угловой с американкой, ВР/НР, ручка бабочка 1" | 1747.4051 | 1747.4051
| RBV-0007-2410215 | RBV-0007-2410215 ROMMER Кран шаровой, НР/НР, ручка бабочка 1/2" | 320.9216 | 320.9216
| RBV-0007-2410220 | RBV-0007-2410220 ROMMER Кран шаровой, НР/НР, ручка бабочка 3/4" | 512.9302 | 512.9302
| RBV-0007-2410225 | RBV-0007-2410225 ROMMER Кран шаровой, НР/НР, ручка бабочка 1" | 1013.873 | 1013.873
| RBV-0007-2410232 | RBV-0007-2410232 ROMMER Кран шаровой, НР/НР, ручка бабочка 1 1/4" | 1576.6113 | 1576.6113
К оглавлению

## Rommer Трубопроводная арматура
Rommer Трубопроводная арматура
СКИДКА, % | 0
ROMMER Обратные клапаны
Артикул | Наименование | Размер | Цена с НДС, РУБ | Цена с НДС, с учетом скидки, РУБ
RVC-0001-000015 | RVC-0001-000015 ROMMER 1/2 Клапан обратный пружинный муфтовый с металлическим седлом | 1/2 | 363.375 | 363.375
RVC-0001-000020 | RVC-0001-000020 ROMMER 3/4 Клапан обратный пружинный муфтовый с металлическим седлом | 3/4 | 524.97 | 524.97
RVC-0001-000025 | RVC-0001-000025 ROMMER 1 Клапан обратный пружинный муфтовый с металлическим седлом | 1 | 806.265 | 806.265
RVC-0001-000032 | RVC-0001-000032 ROMMER 11/4 Клапан обратный пружинный муфтовый с металлическим седлом | 1 1/4 | 1290.195 | 1290.195
RVC-0001-000040 | RVC-0001-000040 ROMMER 11/2 Клапан обратный пружинный муфтовый с металлическим седлом | 1 1/2 | 1870.74 | 1870.74
RVC-0001-000050 | RVC-0001-000050 ROMMER 2 Клапан обратный пружинный муфтовый с металлическим седлом | 2 | 2818.08 | 2818.08
RVC-0002-000015 | RVC-0002-000015 ROMMER 1/2 Клапан обратный пружинный муфтовый с пластиковым седлом | 1/2 | 342.855 | 342.855
RVC-0002-000020 | RVC-0002-000020 ROMMER 3/4 Клапан обратный пружинный муфтовый с пластиковым седлом | 3/4 | 406.125 | 406.125
RVC-0002-000025 | RVC-0002-000025 ROMMER 1 Клапан обратный пружинный муфтовый с пластиковым седлом | 1 | 714.78 | 714.78
RVC-0002-000032 | RVC-0002-000032 ROMMER 11/4 Клапан обратный пружинный муфтовый с пластиковым седлом | 1 1/4 | 984.96 | 984.96
RVC-0002-000040 | RVC-0002-000040 ROMMER 11/2 Клапан обратный пружинный муфтовый с пластиковым седлом | 1 1/2 | 1616.805 | 1616.805
RVC-0002-000050 | RVC-0002-000050 ROMMER 2 Клапан обратный пружинный муфтовый с пластиковым седлом | 2 | 2333.295 | 2333.295
ROMMER Фильтры
Артикул | Наименование | Размер | Цена с НДС, РУБ | Цена с НДС, с учетом скидки, РУБ
RFW-0001-000015 | RFW-0001-000015 ROMMER 1/2 Фильтр грубой очистки косой 500 мкр. | 1/2 | 267.615 | 267.615
RFW-0001-000020 | RFW-0001-000020 ROMMER 3/4 Фильтр грубой очистки косой 500 мкр. | 3/4 | 480.51 | 480.51
RFW-0001-000025 | RFW-0001-000025 ROMMER 1 Фильтр грубой очистки косой 500 мкр. | 1 | 906.3 | 906.3
RFW-0001-000032 | RFW-0001-000032 ROMMER 11/4 Фильтр грубой очистки косой 500 мкр. | 1 1/4 | 1533.87 | 1533.87
RFW-0001-000040 | RFW-0001-000040 ROMMER 11/2 Фильтр грубой очистки косой 500 мкр. | 1 1/2 | 2328.165 | 2328.165
RFW-0001-000050 | RFW-0001-000050 ROMMER 2 Фильтр грубой очистки косой 500 мкр. | 2 | 3003.615 | 3003.615
ROMMER Редукторы давления
Артикул | Наименование | Размер | Цена с НДС, РУБ | Цена с НДС, с учетом скидки, РУБ
RVS-0008-000015 | RVS-0008-000015 ROMMER Редуктор давления PN25 вн/вн 1/2 с выходом под манометр | 1/2 | 1917.765 | 1917.765
RVS-0008-000020 | RVS-0008-000020 ROMMER Редуктор давления PN25 вн/вн 3/4 с выходом под манометр | 3/4 | 2088.765 | 2088.765
RVS-0008-000025 | RVS-0008-000025 ROMMER Редуктор давления PN25 вн/вн 1 с выходом под манометр | 1 | 3357.585 | 3357.585
RVS-0008-000032 | RVS-0008-000032 ROMMER Редуктор давления PN25 вн/вн 1 1/4 с выходом под манометр | 1 1/4 | 6285.96 | 6285.96
RVS-0008-000040 | RVS-0008-000040 ROMMER Редуктор давления PN25 вн/вн 1 1/2 с выходом под манометр | 1 1/2 | 6767.325 | 6767.325
RVS-0008-000050 | RVS-0008-000050 ROMMER Редуктор давления PN25 вн/вн 2 с выходом под манометр | 2 | 9727.3449 | 9727.3449
RVS-0009-000015 | RVS-0009-000015 ROMMER Редуктор давления PN16 вн/вн 1/2 без подключения манометра | 1/2 | 1201.275 | 1201.275
RVS-0009-000020 | RVS-0009-000020 ROMMER Редуктор давления PN16 вн/вн 3/4 без подключения манометра | 3/4 | 1332.945 | 1332.945
RVS-0010-000015 | RVS-0010-000015 ROMMER Редуктор давления PN16 вн/вн 1/2 с выходом под манометр | 1/2 | 1261.738 | 1261.738
RVS-0010-000020 | RVS-0010-000020 ROMMER Редуктор давления PN16 вн/вн 3/4 с выходом под манометр | 3/4 | 1399.7027 | 1399.7027
К оглавлению

## Rommer Радиаторная арматура
Rommer Радиаторная арматура
СКИДКА, % | 0
Артикул | Наименование | Размер | Цена с НДС, РУБ | Цена с НДС, с учетом скидки, РУБ | Фото
RVR-0001-100015 | RVR-0001-100015 ROMMER Клапан ручной регулирующий, прямой 1/2" | 1/2" | 492.575 | 492.575
RVR-0001-100020 | RVR-0001-100020 ROMMER Клапан ручной регулирующий, прямой 3/4" | 3/4" | 747.252 | 747.252
RVR-0002-100015 | RVR-0002-100015 ROMMER Клапан ручной регулирующий, угловой 1/2" | 1/2" | 457.0535 | 457.0535
RVR-0002-100020 | RVR-0002-100020 ROMMER Клапан ручной регулирующий, угловой 3/4" | 3/4" | 742.56 | 742.56
RVT-0001-100015 | RVT-0001-100015 ROMMER Клапан термостатический, прямой 1/2" | 1/2" | 845.342 | 845.342
RVT-0001-100020 | RVT-0001-100020 ROMMER Клапан термостатический, прямой 3/4" | 3/4" | 1107.6095 | 1107.6095
RVT-0002-100015 | RVT-0002-100015 ROMMER Клапан термостатический, угловой 1/2" | 1/2" | 838.117 | 838.117
RVT-0002-100020 | RVT-0002-100020 ROMMER Клапан термостатический, угловой 3/4" | 3/4" | 1097.9195 | 1097.9195
RVL-0001-100015 | RVL-0001-100015 ROMMER Клапан запорно-балансировочный, прямой 1/2" | 1/2" | 455.4215 | 455.4215
RVL-0001-100020 | RVL-0001-100020 ROMMER Клапан запорно-балансировочный, прямой 3/4" | 3/4" | 699.7115 | 699.7115
RVL-0002-100015 | RVL-0002-100015 ROMMER Клапан запорно-балансировочный, угловой 1/2" | 1/2" | 421.515 | 421.515
RVL-0002-100020 | RVL-0002-100020 ROMMER Клапан запорно-балансировочный, угловой 3/4" | 3/4" | 682.754 | 682.754
RHT-0001-103015 | RHT-0001-103015 ROMMER Головка термостатическая, жидкостная M30x1,5 | M30x1,5 | 606.271 | 606.271
RHT-0002-103015 | RHT-0002-103015 ROMMER Головка термостатическая, жидкостная M30x1,5 | M30x1,5 | 539.3845 | 539.3845
К оглавлению

## Rommer Предохран-ная арматура
ROMMER Предохранительная арматура
Предохранительные клапаны для отопления | [7 empty] | Скидка, % | 0%
Изображение | Артикул | Наименование | Материал | Давление срабатывания, бар | Диаметр, вход/выход, дюйм | Цена с НДС, без скидки, руб | Цена с НДС, со скидкой, руб
| RVS-0001-001515 | ROMMER Клапан предохранительный для отопления 1,5 бар 1/2"х3/4" | CW617N | 1.5 | 1/2"х3/4" | 427.2876 | 427.2876
| RVS-0001-002515 | ROMMER Клапан предохранительный для отопления 2.5 бар 1/2"x3/4" | CW617N | 2.5 | 1/2"х3/4" | 427.2876 | 427.2876
| RVS-0001-003015 | ROMMER Клапан предохранительный для отопления 3 бар 1/2"x3/4" | CW617N | 3 | 1/2"х3/4" | 427.2876 | 427.2876
| RVS-0001-003020 | ROMMER Клапан предохранительный для отопления 3 бар 3/4"x1" | CW617N | 3 | 3/4"x1" | 596.5903 | 596.5903
| RVS-0001-003025 | ROMMER Клапан предохранительный для отопления 3 бар 1"x1 1/4" | CW617N | 3 | 1"х1 1/4" | 959.3816 | 959.3816
| RVS-0002-003015 | ROMMER Клапан предохранительный для отопления с манометром 3 бар 1/2"x3/4х1/4" | CW617N | 3 | 1/2"х3/4"x1/4" | 838.4512 | 838.4512
Предохранительные клапаны для водоснабжения
Изображение | Артикул | Наименование | Материал | Давление срабатывания, бар | Диаметр, вход/выход, дюйм | Цена с НДС, без скидки, руб | Цена с НДС, со скидкой, руб
| RVS-0003-006015 | ROMMER Предохранительный клапан для систем водоснабжения 6 бар 1/2"х3/4" | CW617N | 6 | 1/2"х3/4" | 427.2876 | 427.2876
| RVS-0003-008015 | ROMMER Предохранительный клапан для систем водоснабжения 8 бар 1/2"x3/4" | CW617N | 8 | 1/2"х3/4" | 427.2876 | 427.2876
| RVS-0003-010015 | ROMMER Предохранительный клапан для систем водоснабжения 10 бар 1/2"x3/4" | CW617N | 10 | 1/2"х3/4" | 427.2876 | 427.2876
| RVS-0003-006020 | ROMMER Предохранительный клапан для систем водоснабжения 6 бар 3/4"x1" | CW617N | 6 | 3/4"x1" | 596.5903 | 596.5903
| RVS-0003-008020 | ROMMER Предохранительный клапан для систем водоснабжения 8 бар 3/4"x1" | CW617N | 8 | 3/4"x1" | 596.5903 | 596.5903
| RVS-0003-010020 | ROMMER Предохранительный клапан для систем водоснабжения 10 бар 3/4"x1" | CW617N | 10 | 3/4"x1" | 596.5903 | 596.5903
| RVS-0003-006025 | ROMMER Предохранительный клапан для систем водоснабжения 6 бар 1"х1 1/4" | CW617N | 6 | 1"х1 1/4" | 959.3816 | 959.3816
| RVS-0003-010025 | ROMMER Предохранительный клапан для систем водоснабжения 10 бар 1"x1 1/4" | CW617N | 10 | 1"х1 1/4" | 959.3816 | 959.3816
Группы безопасности
Изображение | Артикул | Наименование | Материал | Давление срабатывания, бар | Диаметр, вход/выход, дюйм | Цена с НДС, без скидки, руб | Цена с НДС, со скидкой, руб
| RVS-0004-015025 | ROMMER Группа безопасности котла 3 бар, 1" (до 50 кВт) (без теплоизоляции) | сталь | 3 | 1" | 2741.0903 | 2741.0903
| RVS-0004-055025 | ROMMER Группа безопасности котла 3 бар, 1" (до 50 кВт) (в теплоизоляции) | сталь | 3 | 1" | 3224.8122 | 3224.8122
| RVS-0007-007015 | ROMMER Группа безопасности для бойлера 6 бар 1/2" | CW617N | 6 | 1/2" | 1547.9098 | 1547.9098
| RVS-0007-007020 | ROMMER Группа безопасности для бойлера 6 бар 3/4" | CW617N | 6 | 3/4" | 1773.6467 | 1773.6467
| RVS-0006-013020 | ROMMER Группа подключения мембранного бака 3 бар, 3/4" | сталь | 3 | 3/4" | 2741.0903 | 2741.0903
Предохранительные клапаны для водонагревателей
Изображение | Артикул | Наименование | Материал | Давление срабатывания, бар | Диаметр, вход/выход, дюйм | Цена с НДС, без скидки, руб | Цена с НДС, со скидкой, руб
| RVS-1007-006015 | ROMMER Предохранительный клапан для водонагревателя 6 бар 1/2" | CW617N | 6 | 1/2" | 322.4812 | 322.4812
| RVS-1007-007015 | ROMMER Предохранительный клапан для водонагревателя 7 бар 1/2" | CW617N | 7 | 1/2" | 322.4812 | 322.4812
| RVS-1007-008015 | ROMMER Предохранительный клапан для водонагревателя 8 бар 1/2" | CW617N | 8 | 1/2" | 322.4835 | 322.4835
Комплекты подкючения мембранных баков
Изображение | Артикул | Наименование | Материал | Макс. Давление, бар | Диаметр, вход/выход, дюйм | Цена с НДС, без скидки, руб | Цена с НДС, со скидкой, руб
| RVS-0008-002020 | ROMMER Комплект подключения мембранного бака 3/4"х3/4" (KAV) | латунь | 10 | 3/4"x3/4" | 1303.86 | 1303.86
| RVS-0008-002525 | ROMMER Комплект подключения мембранного бака 1"х1" (KAV) | латунь | 10 | 1"1" | 2116.68 | 2116.68
Автоматические подпиточные клапаны
Изображение | Артикул | Наименование | Материал | Макс. Давление, бар | Диаметр, вход/выход, дюйм | Цена с НДС, без скидки, руб | Цена с НДС, со скидкой, руб
| RVS-0050-001515 | ROMMER Автоматический подпиточный клапан с манометром 1/2 ВН/НР, крышка пластик | латунь | 10 | 1/2"x16мм | 2104.59 | 2104.59
| RVS-0050-101515 | ROMMER Автоматический подпиточный клапан с манометром 1/2 ВН/НР, крышка латунь | латунь | 10 | 1/2"x16мм | 2938.8 | 2938.8
К оглавлению

## ROMMER Сепараторы
ROMMER Сепараторы воздуха и шлама
Сепараторы воздуха | [7 empty] | Скидка, % | 0%
Изображение | Артикул | Наименование | Материал корпуса | Диаметр, дюйм | Макс.давление, бар | Цена с НДС, без скидки, руб | Цена с НДС, со скидкой, руб
| RFW-0070-259520 | Сепаратор воздуха поворотный ВР 3/4" корпус- латунь | Латунь | 3/4" | 10 | 6671.87 | 6671.87
| RFW-0070-259525 | Сепаратор воздуха поворотный ВР 1" корпус- латунь | Латунь | 1" |  | 6943.56 | 6943.56
| RFW-0070-259532 | Сепаратор воздуха поворотный ВР 1 1/4" корпус- латунь | Латунь | 1 1/4" |  | 7257.94 | 7257.94
Магнитные сепараторы шлама в корпусе из латуни
Изображение | Артикул | Наименование | Материал корпуса | Магнитная сила, Гаусс (Гс) | Степень фильтрации, мкм | Цена с НДС, без скидки, руб | Цена с НДС, со скидкой, руб
| RFW-0080-255620 | Магнитный сепаратор шлама, поворотный универсальный НР 3/4" корпус- латунь | Латунь | 5500 | 300 | 6555.43 | 6555.43
| RFW-0080-255625 | Магнитный сепаратор шлама, поворотный универсальный НР 1" корпус- латунь | Латунь |  |  | 7017.3 | 7017.3
| RFW-0080-255632 | Магнитный сепаратор шлама, поворотный универсальный НР 1 1/4" корпус- латунь | Латунь |  |  | 7704.28 | 7704.28
| RFW-0080-255600 | Теплоизоляция для сепаратора шлама серии RFW-0080 | EPP | - | - | 550 | 550
Магнитный сепаратор шлама для настенных котлов
Изображение | Артикул | Наименование | Материал корпуса | Магнитная сила, Гаусс (Гс) | Степень фильтрации, мкм | Цена с НДС, без скидки, руб | Цена с НДС, со скидкой, руб
| RFW-0080-256620 | Магнитный сепаратор шлама для настенных котлов НР 3/4"x НГ 3/4" корпус- композит | PA66+GF30% | 5000 | 300 | 2547.17 | 2547.17
Магнитные сепараторы шлама в корпусе из композита
Изображение | Артикул | Наименование | Материал корпуса | Магнитная сила, Гаусс (Гс) | Степень фильтрации, мкм | Цена с НДС, без скидки, руб | Цена с НДС, со скидкой, руб
| RFW-0081-000820 | Магнитный сепаратор шлама поворотный, ВР 3/4" корпус- композит | PA66+GF30% | 12000 | 800/300 | 6564.18 | 6564.18
| RFW-0081-000825 | Магнитный сепаратор шлама поворотный, ВР 1" корпус- композит | PA66+GF30% |  |  | 7065.27 | 7065.27
| RFW-0081-000832 | Магнитный сепаратор шлама поворотный, ВР 1 1/4" корпус- композит | PA66+GF30% |  |  | 7896.93 | 7896.93
| RFW-0081-002920 | Магнитный сепаратор шлама с щетками поворотный, ВР 3/4" корпус- композит | PA66+GF30% | 9000 | 300 | 6886.76 | 6886.76
| RFW-0081-002925 | Магнитный сепаратор шлама с щетками поворотный, ВР 1" корпус- композит | PA66+GF30% |  |  | 7781.84 | 7781.84
| RFW-0081-002932 | Магнитный сепаратор шлама с щетками поворотный, ВР 1 1/4" корпус- композит | PA66+GF30% |  |  | 8559.84 | 8559.84
К оглавлению

## Rommer термостатические клапаны
Термостатические смесительные клапаны ROMMER
Артикул | Наименование | Цена с НДС, РУБ | Цена с НДС, с учетом скидки, РУБ | СКИДКА, % | 0%
Термостатические смесительные клапаны для водоснабжения и отопления
Клапаны с боковым смешиванием и внутренней резьбой
RVM-0111-164320 | RVM-0111-164320 ROMMER Термостатический смесительный клапан для систем отопления и ГВС 3/4" ВР 20-43°С KV 1,6 (боковое смешивание) | 3424.2613 | 3424.2613
RVM-0112-166020 | RVM-0112-166020 ROMMER Термостатический смесительный клапан для систем отопления и ГВС 3/4" ВР 35-60°С KV 1,6 (боковое смешивание) | 3424.2613 | 3424.2613
Клапаны с боковым смешиванием и наружной резьбой
RVM-0121-164320 | RVM-0121-164320 ROMMER Термостатический смесительный клапан для систем отопления и ГВС 3/4" НР 20-43°С KV 1,6 (боковое смешивание) | 3424.2613 | 3424.2613
RVM-0122-166020 | RVM-0122-166020 ROMMER Термостатический смесительный клапан для систем отопления и ГВС 3/4" НР 35-60°С KV 1,6 (боковое смешивание) | 3424.2613 | 3424.2613
RVM-0131-164325 | RVM-0131-164325 ROMMER Термостатический смесительный клапан для систем отопления и ГВС 1" НР 20-43°С KV 1,6 (боковое смешивание) | 3852.294 | 3852.294
RVM-0132-166025 | RVM-0132-166025 ROMMER Термостатический смесительный клапан для систем отопления и ГВС 1" НР 35-60°С KV 1,6 (боковое смешивание) | 3852.294 | 3852.294
RVM-0231-254325 | RVM-0231-254325 ROMMER Термостатический смесительный клапан для систем отопления и ГВС 1" НР 20-43°С KV 2,5 (боковое смешивание) | 3852.294 | 3852.294
RVM-0232-256025 | RVM-0232-256025 ROMMER Термостатический смесительный клапан для систем отопления и ГВС 1" НР 35-60°С KV 2,5 (боковое смешивание) | 3852.294 | 3852.294
Клапаны с центральным смешиванием и наружной резьбой
RVM-1121-186520 | RVM-1121-186520 ROMMER Термостатический смесительный клапан для систем отопления и ГВС 3/4" НР 30-65°С KV 1,8 (центральное смешивание) | 4512.6872 | 4512.6872
RVM-1131-236525 | RVM-1131-236525 ROMMER Термостатический смесительный клапан для систем отопления и ГВС 1" НР 30-65°С KV 2,3 (центральное смешивание) | 4678.054 | 4678.054
К оглавлению
К оглавлению

## Rommer Клапаны и приводы
Трехходовые клапаны и сервоприводы ROMMER
|  | СКИДКА, % | 0
Артикул | Наименование | Цена с НДС, РУБ | Цена с НДС, с учетом скидки, РУБ
Трехходовые смесительные клапаны
RVM-0003-002515 | ROMMER 3-х ходовой смесительный клапан 1/2" KVs 2,5 | 2204.4643 | 2204.4643
RVM-0003-006320 | ROMMER 3-х ходовой смесительный клапан 3/4" KVs 6,3 | 2314.3324 | 2314.3324
RVM-0003-010025 | ROMMER 3-х ходовой смесительный клапан 1" KVs 10 | 2372.3683 | 2372.3683
RVM-0003-016032 | ROMMER 3-х ходовой смесительный клапан 1 1/4" KVs 16 | 3750.6675 | 3750.6675
RVM-0003-025040 | ROMMER 3-х ходовой смесительный клапан 1 1/2" KVs 25 | 6345.9211 | 6345.9211
RVM-0003-040050 | ROMMER 3-х ходовой смесительный клапан 2" KVs 40 | 7335.9648 | 7335.9648
Сервоприводы
RVM-0005-230001 | ROMMER Сервопривод 230V 120s, 6Nm | 5845.4246 | 5845.4246
RVM-0005-024001 | ROMMER Сервопривод 24V c регулировкой по сигналу 0-10V, 60s, 120s/90° | 7387.2 | 7387.2
RVM-0005-230002 | ROMMER Сервопривод 230V, 120s, 10Nm | 7144.412 | 7144.412
RVM-0015-230017 | ROMMER Сервопривод, LED, 230V, с датчиком для фиксированной регулировки температуры | 15500 | 15500
Электротермические сервоприводы
RTE-0010-024001 | ROMMER Электротермический компактный сервопривод, нормально закрытый, 24 В | 946.1866 | 946.1866
RTE-0010-024002 | ROMMER Электротермический компактный сервопривод, нормально открытый, 24 В | 946.1866 | 946.1866
RTE-0010-230001 | ROMMER Электротермический компактный сервопривод, нормально закрытый, 230 В | 745.4816 | 745.4816
RTE-0010-230002 | ROMMER Электротермический компактный сервопривод, нормально открытый, 230 В | 745.4816 | 745.4816
RTE-0020-024001 | ROMMER Электротермический сервопривод с поворотным фиксатором штока, нормально закрытый, 24 В | 1142.7888 | 1142.7888
RTE-0020-230001 | ROMMER Электротермический сервопривод с поворотным фиксатором штока, нормально закрытый, 230 В | 1097.4469 | 1097.4469
К оглавлению
К оглавлению

## Rommer КИП
Контрольно-измерительные приборы ROMMER
Артикул | Наименование | Диаметр корпуса, мм | Гильза, мм | Диапазон t, °С | Диапазон ρ, bar | Резьба, дюйм | Кол-во в упаковке,шт | Цена с НДС, РУБ | Цена с НДС, с учетом скидки, РУБ | Скидка, % | 0%
Манометры аксиальные / радиальные с указателем предела
RIM-0007-500408 | ROMMER Манометр аксиальный с указателем предела. | 50 мм | - | - | 0...4 бар | 1/4" | 100 | 281.0994 | 281.0994
RIM-0008-500408 | ROMMER Манометр радиальный с указателем предела. | 50 мм | - | - | 0...4 бар | 1/4" | 100 | 281.0994 | 281.0994
RIM-0007-630408 | ROMMER Манометр аксиальный с указателем предела. | 63 мм | - | - | 0...4 бар | 1/4" | 100 | 335.0478 | 335.0478
RIM-0008-630408 | ROMMER Манометр радиальный с указателем предела. | 63 мм | - | - | 0...4 бар | 1/4" | 100 | 335.0478 | 335.0478
Манометры аксиальные (подключение сзади)
RIM-0009-500608 | ROMMER Манометр аксиальный. | 50 мм | - | - | 0...6 бар | 1/4" | 100 | 258.1815 | 258.1815
RIM-0009-501008 | ROMMER Манометр аксиальный. | 50 мм | - | - | 0...10 бар | 1/4" | 100 | 258.1815 | 258.1815
RIM-0009-630608 | ROMMER Манометр аксиальный. | 63 мм | - | - | 0...6 бар | 1/4" | 100 | 312.5355 | 312.5355
RIM-0009-631008 | ROMMER Манометр аксиальный. | 63 мм | - | - | 0...10 бар | 1/4" | 100 | 312.5355 | 312.5355
Манометры радиальные
RIM-0010-101015 | ROMMER Манометр радиальный. | 100 мм | - | - | 0...10 бар | 1/2" | 50 | 746.9619 | 746.9619
RIM-0010-101615 | ROMMER Манометр радиальный. | 100 мм | - | - | 0...16 бар | 1/2" | 50 | 746.9619 | 746.9619
RIM-0010-500608 | ROMMER Манометр радиальный. | 50 мм | - | - | 0...6 бар | 1/4" | 100 | 257.5731 | 257.5731
RIM-0010-501008 | ROMMER Манометр радиальный. | 50 мм | - | - | 0...10 бар | 1/4" | 100 | 257.5731 | 257.5731
RIM-0010-630608 | ROMMER Манометр радиальный. | 63 мм | - | - | 0...6 бар | 1/4" | 100 | 303.9362 | 303.9362
RIM-0010-631008 | ROMMER Манометр радиальный. | 63 мм | - | - | 0...10 бар | 1/4" | 100 | 303.9362 | 303.9362
RIM-0010-800615 | ROMMER Манометр радиальный. | 80 мм | - | - | 0...6 бар | 1/2" | 100 | 695.4473 | 695.4473
RIM-0010-801015 | ROMMER Манометр радиальный. | 80 мм | - | - | 0...10 бар | 1/2" | 100 | 695.4473 | 695.4473
RIM-0010-801615 | ROMMER Манометр радиальный. | 80 мм | - | - | 0...16 бар | 1/2" | 100 | 695.4473 | 695.4473
Термоманометры аксиальные / радиальные
RIM-0005-800415 | ROMMER Термоманометр аксиальный в комплекте с запорным клапаном | 80 мм | клапан | 0°...120°С | 0...4 бар | 1/2" | 50 | 785.9021 | 785.9021
RIM-0005-800615 | ROMMER Термоманометр аксиальный в комплекте с запорным клапаном | 80 мм | клапан | 0°...120°С | 0...6 бар | 1/2" | 50 | 785.9021 | 785.9021
RIM-0005-801015 | ROMMER Термоманометр аксиальный в комплекте с запорным клапаном | 80 мм | клапан | 0°...120°С | 0...10 бар | 1/2" | 50 | 785.9021 | 785.9021
RIM-0006-800415 | ROMMER Термоманометр радиальный в комплекте с запорным клапаном | 80 мм | клапан | 0°...120°С | 0...4 бар | 1/2" | 60 | 785.9021 | 785.9021
RIM-0006-800615 | ROMMER Термоманометр радиальный в комплекте с запорным клапаном | 80 мм | клапан | 0°...120°С | 0...6 бар | 1/2" | 60 | 785.9021 | 785.9021
RIM-0006-801015 | ROMMER Термоманометр радиальный в комплекте с запорным клапаном | 80 мм | клапан | 0°...120°С | 0...10 бар | 1/2" | 60 | 785.9021 | 785.9021
Термометры биметаллические с погружной гильзой
RIM-0001-635015 | ROMMER Термометр биметаллический с погружной гильзой | 63 мм | 50 мм | 0°...120°С | - | 1/2" | 100 | 578.4806 | 578.4806
RIM-0001-637515 | ROMMER Термометр биметаллический с погружной гильзой | 63 мм | 75 мм | 0°...120°С | - | 1/2" | 100 | 659.2261 | 659.2261
RIM-0001-805015 | ROMMER Термометр биметаллический с погружной гильзой | 80 мм | 50 мм | 0°...120°С | - | 1/2" | 100 | 580.4718 | 580.4718
RIM-0001-807515 | ROMMER Термометр биметаллический с погружной гильзой | 80 мм | 75 мм | 0°...120°С | - | 1/2" | 100 | 608.9766 | 608.9766
RIM-0001-801015 | ROMMER Термометр биметаллический с погружной гильзой | 80 мм | 100 мм | 0°...120°С | - | 1/2" | 100 | 713.0403 | 713.0403
RIM-0001-105015 | ROMMER Термометр биметаллический с погружной гильзой | 100 мм | 50 мм | 0°...120°С | - | 1/2" | 100 | 609.291 | 609.291
RIM-0001-107515 | ROMMER Термометр биметаллический с погружной гильзой | 100 мм | 75 мм | 0°...120°С | - | 1/2" | 100 | 652.6771 | 652.6771
RIM-0001-101015 | ROMMER Термометр биметаллический с погружной гильзой | 100 мм | 100 мм | 0°...120°С | - | 1/2" | 100 | 806.9386 | 806.9386
Термометры биметаллические накладные
RIM-0004-630015 | ROMMER Термометр биметаллический накладной с пружиной | 63 мм | - | 0°...120°С | - | - | 200 | 319.1075 | 319.1075
К оглавлению
К оглавлению

## КНС ROMMER BIOLIFT
Канализационные насосные станции Rommer BIOLIFT (Китай)
Изображение | Артикул | Наименование | Применение | Мощность, Вт | Входные патрубки |  | Режущий механизм | T°C рабочая | T°C max | Цена с НДС, РУБ | Цена с НДС с учетом скидки РУБ | СКИДКА, % | 0%
| RPD-0010-100400 | ROMMER Канализационная насосная установка BIOLIFT R-4 | Для унитаза, раковины, душевой кабины + 1 дополнительные вход | 400 | 1 х 100 мм | 3 х 40 мм | Есть | 65 °С | 80°С в течение 4х часов, 90°С -15 минут | 18045 | 18045
| RPD-0010-100250 | ROMMER Канализационная насосная установка BIOLIFT S-3 | Для раковины, ванной и душа | 250 | - | 3 х 40 мм | Нет |  |  | 14240.7 | 14240.7
| RPD-0010-100450 | ROMMER Канализационная насосная установка BIOLIFT R-4S | Для унитаза, раковины, душевой кабины + 1 дополнительные вход | 450 | 1 х 100 мм | 3 х 40 мм | Есть |  |  | 20483.1 | 20483.1
| RPD-0010-100500 | ROMMER Канализационная насосная установка BIOLIFT S-3 PLUS | Для раковины, ванной и душа | 450 | - | 3 х 40 мм | Нет |  |  | 20483.1 | 20483.1
| RPD-0010-100800 | ROMMER Канализационная насосная установка BIOLIFT R-4 PRO | Для унитаза, раковины, душевой кабины + 1 дополнительные вход | 800 | 1 х 100 мм | 3 х 40 мм | Есть | 35°С | 50 °С | 37276.0547 | 37276.0547
К оглавлению

## Насосная автоматика Rommer
Насосная автоматика Rommer (Китай)
Реле давления и защиты от сухого хода
Изображение | Артикул | Наименование | Описание | Заводская настройка ВКЛ | Заводская настройка ВЫКЛ | Подключение, дюйм | Ток max, A | Цена с НДС, без скидки | Цена с НДС, со скидкой | Скидка, % | 0%
| RCS-0001-000005 | ROMMER Реле давления для водоснабжения KRS-5, 1/4", с накидной гайкой. | Реле давления предназначено для автоматизации работы электронасосов систем водоснабжения. | 1.4 | 3.5 | 1/4 НГ | 16А | 592.9493 | 592.9493
| RCS-0001-000003 | ROMMER Реле сухого хода KRS-6, 1/4" | Реле представляет собой двухконтактное коммутационное устройство, управляющее работой электронасоса водоснабжения. | 0.7 | 0.1 | 1/4 НГ | 16А | 642.3618 | 642.3618
| RCS-0001-000053 | ROMMER Реле давления для водоснабжения со встроенным манометром KRS-7 | Реле давления представляет собой двухконтактное коммутационное устройство, управляющее работой электронасоса водоснабжения. | 1.4 | 3.5 | 1 НР | 16А | 1136.4862 | 1136.4862
Блоки автоматики
Изображение | Артикул | Наименование | Описание | Давление включения, бар | Диаметр патрубков, дюйм | Ток max, A | P max, кВт | Цена с НДС, без скидки | Цена с НДС, со скидкой
| RCS-0001-000063 | ROMMER Устройство управления насосом EPC-12 auto | Цифровой регулятор давления насоса. Устройство запускается и останавливается в соответствии с данными о состоянии давлении воды в трубопроводе. | 0,8-6,7 | 1 НР | 30А | 2.2 | 5764.7852 | 5764.7852
| RCS-0001-000052 | ROMMER Блок насосной автоматики EPC-2 | Блок автоматики представляет собой комбинацию реле давления и реле протока. | 1,2-3,0 | 1 НР | 10А | 1.1 | 2602.3887 | 2602.3887
| RCS-0001-000064 | ROMMER Устройство управления насосом EPC-4 | Устройство управления насосом предназначено для автоматического включения насосов при открытии водоразборных кранов в системе хозяйственно-бытового водоснабжения здания и их выключение при прекращении разбора воды. | 1,2-3,0 | 1 НР | 10А | 1.1 | 2240.0308 | 2240.0308
| RCS-0001-000055 | ROMMER Блок насосной автоматики EPC-5 | Блок насосной автоматики предназначен для автоматического управления насоса систем водоснабжения, предохраняя их от работы на «закрытую задвижку» и от защиты от «сухого хода». | 1,2-3,0 | 1 НР | 10А | 1.1 | 2668.272 | 2668.272
Поплавковые выключатели
Изображение | Артикул | Наименование | Описание | Длина кабеля, м | Сечение кабеля | T°C max | Ток max, A | Цена с НДС, без скидки | Цена с НДС, со скидкой
| RCS-0001-000103 | ROMMER Поплавок 3м FPS-1 | Предназначен для автоматического управления включением и выключением насосов в зависимости от уровня жидкости. | 3 | 3 х 0,75 мм2 | +1…+60 °C | 16 | 988.2489 | 988.2489
Изображение | Артикул | Наименование | Описание | Присоединение, дюйм | Диапазон давления, бар | T°C max | Макс.давление, бар | Цена с НДС, без скидки | Цена с НДС, со скидкой
| RCS-0001-000203 | ROMMER Поплавок для ёмкостей FPS-5 | Педназначен для контроля наполнения емкости питьевой водой, технической водой и другими не агрессивными жидкостями. | 1 НР | 0,2-6,0 | +1…+50 °C | 7 | 1647.0815 | 1647.0815
К оглавлению

## Дренажные насосы Rommer
Дренажные насосы Rommer (Китай)
Фото | Артикул | Модель | Мощность, Вт | Напор max,м | Расход max, м3/ч | Допустимые включения, мм | Длина кабеля,м | Цена без скидки с НДС, руб | Цена, с учетом скидки с НДС, РУБ | Скидка,% | 0%
ROMMER Дренажные насосы OPTIMA
| RDP-0001-000250 | ROMMER OPTIMA Насос дренажный, кабель 10м, 250 Вт | 250 | 6 | 4.5 | 5 | 10 | 3293.6675 | 3293.6675
ROMMER Дренажные насосы OPTIMA универсальные
| RDP-0001-000400 | ROMMER OPTIMA Насос дренажный, кабель 10м, 400 Вт, универсальный | 400 | 5 | 8 | 30 | 10 | 4097.0691 | 4097.0691
| RDP-0001-000550 | ROMMER OPTIMA Насос дренажный, кабель 10м, 550 Вт, универсальный | 550 | 7 | 10 | 30 | 10 | 4779.8726 | 4779.8726
| RDP-0001-000750 | ROMMER OPTIMA Насос дренажный, кабель 10м, 750 Вт, универсальный | 750 | 8 | 13 | 30 | 10 | 5070.6392 | 5070.6392
| RDP-0001-000900 | ROMMER OPTIMA Насос дренажный, кабель 10м, 900 Вт, универсальный | 900 | 8.5 | 14 | 30 | 10 | 5384.1117 | 5384.1117
ROMMER Дренажные насосы PROFI для чистой воды
| RDP-0003-100400 | ROMMER PROFI Насос дренажный, кабель 10м, 400 Вт, для чистой воды | 400 | 8 | 9 | 5 | 10 | 6021.697 | 6021.697
| RDP-0003-100550 | ROMMER PROFI Насос дренажный, кабель 10м, 550 Вт, для чистой воды | 550 | 8.5 | 11 | 5 | 10 | 6937.0625 | 6937.0625
| RDP-0003-100750 | ROMMER PROFI Насос дренажный, кабель 10м, 750 Вт, для чистой воды | 750 | 8.5 | 13 | 5 | 10 | 7203.2226 | 7203.2226
| RDP-0003-100900 | ROMMER PROFI Насос дренажный, кабель 10м, 900 Вт, для чистой воды | 900 | 9.5 | 15 | 5 | 10 | 7860.8776 | 7860.8776
ROMMER Дренажные насосы PROFI для грязной воды
| RDP-0005-100400 | ROMMER PROFI Насос дренажный, кабель 10м, 400 Вт, для грязной воды | 400 | 5 | 9 | 30 | 10 | 6270.9581 | 6270.9581
| RDP-0005-100550 | ROMMER PROFI Насос дренажный, кабель 10м, 550 Вт, для грязной воды | 550 | 7 | 11.5 | 30 | 10 | 7194.7731 | 7194.7731
| RDP-0005-100750 | ROMMER PROFI Насос дренажный, кабель 10м, 750 Вт, для грязной воды | 750 | 8 | 13.5 | 30 | 10 | 7477.8323 | 7477.8323
| RDP-0005-100900 | ROMMER PROFI Насос дренажный, кабель 10м, 900 Вт, для грязной воды | 900 | 8.5 | 15.5 | 30 | 10 | 8167.8771 | 8167.8771
К оглавлению

## Скважинные насосы Rommer
Погружные скважинные насосы Rommer (Китай)
Скважинные насосы Rommer без кабеля (Китай)
Изображение | Артикул | Наименование | Выходное отверстие, дюйм | Мощность, Вт | Q max, м3/ч | H max, м | T°C рабочая | Вес, кг | Цена с НДС, RUB | Цена с НДС с учетом скидки RUB | СКИДКА, % | 20%
| RPW-0010-300215 | ROMMER Насос RP 2-44 скважинный, кабель 1,5м | 1 1/4" | 370 | 2.7 | 64 | +1..+35 °С | 8.1 | 10685.92 | 8548.736
| RPW-0010-300221 | ROMMER Насос RP 2-63 скважинный, кабель 1,5м | 1 1/4" | 550 | 2.7 | 89 |  | 9.7 | 12339.4 | 9871.52
| RPW-0010-300227 | ROMMER Насос RP 2-81 скважинный, кабель 1,5м | 1 1/4" | 750 | 2.7 | 115 |  | 11.6 | 14830.8606 | 11864.6885
| RPW-0010-300239 | ROMMER Насос RP 2-111 скважинный, кабель 1,5м | 1 1/4" | 1100 | 2.7 | 166 |  | 15.5 | 18854.1287 | 15083.303
| RPW-0010-300321 | ROMMER Насос RP 3-51 скважинный, кабель 1,5м | 1 1/4" | 750 | 3.9 | 84 |  | 11.2 | 14252.3521 | 11401.8817
| RPW-0010-300326 | ROMMER Насос RP 3-63 скважинный, кабель 1,5м | 1 1/4" | 920 | 3.9 | 104 |  | 13 | 16093.0628 | 12874.4502
| RPW-0010-300331 | ROMMER Насос RP 3-77 скважинный, кабель 1,5м | 1 1/4" | 1100 | 3.9 | 124 |  | 15 | 18065.25 | 14452.2
| RPW-0010-300337 | ROMMER Насос RP 3-92 скважинный, кабель 1,5м | 1 1/4" | 1500 | 3.9 | 148 |  | 17.1 | 20379.2936 | 16303.4349
| RPW-0010-300428 | ROMMER Насос RP 4-76 скважинный, кабель 1,5м | 1 1/4" | 1500 | 5.4 | 115 |  | 16.5 | 19695.6 | 15756.48
Скважинные насосы Rommer с кабелем (Китай)
Изображение | Артикул | Наименование | Выходное отверстие, дюйм | Мощность, Вт | Q max, м3/ч | H max, м | T°C рабочая | Вес, кг | Цена с НДС, RUB | Цена с НДС с учетом скидки RUB | СКИДКА, % | 20%
| RPW-0012-350215 | ROMMER Насос RP 2-44 скважинный, 1 1/4", кабель 50м | 1 1/4" | 370 | 2.7 | 64 | +1..+35 °С |  | 14216.9139 | 11373.5311
| RPW-0012-350221 | ROMMER Насос RP 2-63 скважинный, 1 1/4", кабель 50м | 1 1/4" | 550 | 2.7 | 89 |  |  | 18031.2079 | 14424.9663
| RPW-0012-370227 | ROMMER Насос RP 2-81 скважинный, 1 1/4", кабель 70м | 1 1/4" | 750 | 2.7 | 115 |  |  | 24446.1568 | 19556.9254
| RPW-0012-380239 | ROMMER Насос RP 2-111 скважинный, 1 1/4", кабель 80м | 1 1/4" | 1100 | 2.7 | 166 |  |  | 39009.8247 | 31207.8598
| RPW-0012-350321 | ROMMER Насос RP 3-51 скважинный, 1 1/4", кабель 50м | 1 1/4" | 750 | 3.9 | 84 |  |  | 20458.4858 | 16366.7887
| RPW-0012-350326 | ROMMER Насос RP 3-63 скважинный, 1 1/4", кабель 50м | 1 1/4" | 920 | 3.9 | 104 |  |  | 23895.0277 | 19116.0222
| RPW-0012-370331 | ROMMER Насос RP 3-77 скважинный, 1 1/4", кабель 70м | 1 1/4" | 1100 | 3.9 | 124 |  |  | 35663.0154 | 28530.4123
| RPW-0012-380337 | ROMMER Насос RP 3-92 скважинный, 1 1/4", кабель 80м | 1 1/4" | 1500 | 3.9 | 148 |  |  | 39009.8247 | 31207.8598
| RPW-0012-370428 | ROMMER Насос RP 4-76 скважинный, 1 1/4", кабель 70м | 1 1/4" | 1500 | 5.4 | 115 |  |  | 35958.3625 | 28766.69
К оглавлению

## ROMMER HYDROLIFT
Установки водоснабжения Rommer HYDROLIFT (Китай)
Изображение | Артикул | Наименование | Диаметр вход/выход | Мощность, Вт | Частота вращения двигателя, об/мин | H max, м | Q max, м3/ч | T°C | Цена с НДС, РУБ | Цена с НДС с учетом скидки РУБ | СКИДКА, % | 0%
| RPJ-0010-000550 | ROMMER Установка водоснабжения HYDROLIFT 550 Вт | 1"/1" | 100-550 | 2000-5200 | 45 | 5 | 0...+70 | 37106.1453 | 37106.1453
| RPJ-0010-001100 | ROMMER Установка водоснабжения HYDROLIFT 1100 Вт | 1"/1" | 500-1100 | 2000-3300 | 53 | 6 |  | 55206.7039 | 55206.7039
К оглавлению

## Rommer циркуляционные насосы
Циркуляционные насосы Rommer (Китай)
Артикул | Модель | Номинальный диаметр DN | Присоединительная резьба, дюйм | Напор, м | Мощность, вт | Класс защиты | Монтажная длинна, мм | Кол-во насосов в коробке | Цена в РУБ | Цена, с учетом скидки, РУБ | СКИДКА, % | 0%
Трехскоростные циркуляционные насосы ROMMER, серия RATE
RCP-0002-2541801 | ROMMER Циркуляционный насос RATE 25/40-180 | 25 | 1 1/2" | 4 | 72 | IP44 | 180 | 8 | 3148.8395 | 3148.8395
RCP-0002-2561801 | ROMMER Циркуляционный насос RATE 25/60-180 | 25 | 1 1/2" | 6 | 93 | IP44 | 180 | 8 | 3262.3313 | 3262.3313
RCP-0002-2581801 | ROMMER Циркуляционный насос RATE 25/80-180 | 25 | 1 1/2" | 8 | 143 | IP44 | 180 | 6 | 5908.2466 | 5908.2466
RCP-0002-3241801 | ROMMER Циркуляционный насос RATE 32/40-180 | 32 | 2" | 4 | 72 | IP44 | 180 | 8 | 3353.498 | 3353.498
RCP-0002-3261801 | ROMMER Циркуляционный насос RATE 32/60-180 | 32 | 2" | 6 | 93 | IP44 | 180 | 8 | 3467.0615 | 3467.0615
RCP-0002-3281801 | ROMMER Циркуляционный насос RATE 32/80-180 | 32 | 2" | 8 | 143 | IP44 | 180 | 6 | 6353.3122 | 6353.3122
RCP-0002-2541301 | ROMMER Циркуляционный насос RATE 25/40-130 | 25 | 1 1/2" | 4 | 72 | IP44 | 130 | 8 | 3371.8859 | 3371.8859
RCP-0002-2561301 | ROMMER Циркуляционный насос RATE 25/60-130 | 25 | 1 1/2" | 6 | 93 | IP44 | 130 | 8 | 3491.7113 | 3491.7113
RCP-0002-1560130 | ROMMER Циркуляционный насос RATE 15/60-130, гайки 1"x3/4" | 20 | 1" | 6 | 93 | IP44 | 130 | 8 | 3491.7113 | 3491.7113
Артикул | Модель | Номинальный диаметр DN | Присоединительная резьба, дюйм | Напор, м | Мощность, вт | Класс защиты | Монтажная длинна, мм | Кол-во насосов в коробке | Цена в РУБ | Цена, с учетом скидки, РУБ
Трехскоростные циркуляционные насосы ROMMER Profi, серия RATE | [10 empty] | СКИДКА, % | 0%
RCP-0004-2540130 | ROMMER PROFI Циркуляционный насос RATE 25/40-130 | 25 | 1 1/2" | 4 | 72 | IP44 | 130 |  | 4649.4017 | 4649.4017
RCP-0004-2540180 | ROMMER PROFI Циркуляционный насос RATE 25/40-180 | 25 | 1 1/2" | 4 | 72 | IP44 | 180 |  | 4615.3935 | 4615.3935
RCP-0004-2560130 | ROMMER PROFI Циркуляционный насос RATE 25/60-130 | 25 | 1 1/2" | 6 | 93 | IP44 | 130 |  | 4949.2818 | 4949.2818
RCP-0004-2560180 | ROMMER PROFI Циркуляционный насос RATE 25/60-180 | 25 | 1 1/2" | 6 | 93 | IP44 | 180 |  | 4812.8858 | 4812.8858
RCP-0004-2580180 | ROMMER PROFI Циркуляционный насос RATE 25/80-180 | 25 | 1 1/2" | 8 | 165 | IP44 | 180 |  | 9496.3715 | 9496.3715
RCP-0004-3240180 | ROMMER PROFI Циркуляционный насос RATE 32/40-180 | 32 | 2" | 4 | 72 | IP44 | 180 |  | 4818.2418 | 4818.2418
RCP-0004-3260180 | ROMMER PROFI Циркуляционный насос RATE 32/60-180 | 32 | 2" | 6 | 93 | IP44 | 180 |  | 5160.9619 | 5160.9619
RCP-0004-3280180 | ROMMER PROFI Циркуляционный насос RATE 32/80-180 | 32 | 2" | 8 | 270 | IP44 | 180 |  | 9888.4836 | 9888.4836
Циркуляционные насосы для ГВС ROMMER, серия Comfort | [10 empty] | СКИДКА, % | 0%
RCP-0005-151780 | ROMMER PROFI Циркуляционный насос COMFORT для ГВС | 15 | 1/2" | 1,7 | 9 | IP44 | 80 |  | 10801.8 | 10801.8
RCP-0005-152080 | ROMMER PROFI Циркуляционный насос COMFORT для ГВС с таймером | 15 | 1/2" | 1,7 | 9 | IP44 | 80 |  | 11881.981 | 11881.981
RCP-0005-150480 | ROMMER Циркуляционный насос COMFORT для ГВС корпус латунь | 15 | 1/2" | 1,2 | 7 | IP44 | 84 |  | 5940.9955 | 5940.9955
Артикул | Модель | Номинальный диаметр DN | Присоединительная резьба, дюйм | Напор, м | Мощность, вт | Класс защиты | Монтажная длинна, мм | Кол-во насосов в коробке | Цена в РУБ | Цена, с учетом скидки, РУБ
Частотные циркуляционные насосы ROMMER Profi, серия EVO | [10 empty] | СКИДКА, % | 0%
RCP-0030-2540130 | ROMMER PROFI Циркуляционный насос EVO 25/40-130 с гайками и теплоизоляцией | 25 | 1 1/2" | 4 | 22 | IP44 | 130 |  | 10498.5251 | 10498.5251
RCP-0030-2560130 | ROMMER PROFI Циркуляционный насос EVO 25/60-130 с гайками и теплоизоляцией | 25 | 1 1/2" | 6 | 45 | IP44 | 130 |  | 10597.0123 | 10597.0123
RCP-0030-2540180 | ROMMER PROFI Циркуляционный насос EVO 25/40-180 с гайками и теплоизоляцией | 25 | 1 1/2" | 4 | 22 | IP44 | 180 |  | 8748.7743 | 8748.7743
RCP-0030-2560180 | ROMMER PROFI Циркуляционный насос EVO 25/60-180 с гайками и теплоизоляцией | 25 | 1 1/2" | 6 | 45 | IP44 | 180 |  | 8755.1899 | 8755.1899
RCP-0030-3240180 | ROMMER PROFI Циркуляционный насос EVO 32/40-180 с гайками и теплоизоляцией | 32 | 2" | 4 | 22 | IP44 | 180 |  | 8811.9151 | 8811.9151
RCP-0030-3260180 | ROMMER PROFI Циркуляционный насос EVO 32/60-180 с гайками и теплоизоляцией | 32 | 2" | 4 | 22 | IP44 | 180 |  | 8914.0626 | 8914.0626
RCP-0030-2580180 | ROMMER PROFI Частотный циркуляционный насос EVO 25/80-180 с гайками и теплоизоляцией | 25 | 1 1/2" | 8 | 80 | IP44 | 180 |  | 20265.2749 | 20265.2749
RCP-0030-25100180 | ROMMER PROFI Частотный циркуляционный насос EVO 25/100-180 с гайками и теплоизоляцией | 25 | 1 1/2" | 10 | 180 | IP44 | 180 |  | 21350 | 21350
RCP-0030-25120180 | ROMMER PROFI Частотный циркуляционный насос EVO 25/120-180 с гайками и теплоизоляцией | 25 | 1 1/2" | 12 | 220 | IP44 | 180 |  | 23474 | 23474
RCP-0030-3280180 | ROMMER PROFI Частотный циркуляционный насос EVO 32/80-180 с гайками и теплоизоляцией | 32 | 2" | 8 | 80 | IP44 | 180 |  | 20535.486 | 20535.486
RCP-0030-32100180 | ROMMER PROFI Частотный циркуляционный насос EVO 32/100-180 с гайками и теплоизоляцией | 32 | 2" | 10 | 180 | IP44 | 180 |  | 21513 | 21513
RCP-0030-32120180 | ROMMER PROFI Частотный циркуляционный насос EVO 32/120-180 с гайками и теплоизоляцией | 32 | 2" | 12 | 220 | IP44 | 180 |  | 23664 | 23664
Артикул | Модель | Описание | [6 empty] | Цена в РУБ | Цена, с учетом скидки, РУБ
Принадлежности к циркуляционным насосам | [10 empty] | СКИДКА, % | 0%
RCP-0030-000010 | RCP-0030-000010 ROMMER Электроразъем прямой для насосов ERTI (ER) с кабелем | Прямое кабельное соединение для насосов ROMMER серии RCP-0003/0030 | [6 empty] | 603.352 | 603.352
RCP-0030-000020 | RCP-0030-000020 ROMMER Электроразъем угловой для насосов ERTI (ER) с кабелем | Угловое кабельное соединение для насосов ROMMER серии RCP-0003/0030 | [6 empty] | 603.352 | 603.352
Артикул | Модель | Номинальный диаметр DN | Присоединительная резьба, дюйм | Напор, м | Мощность, вт | Класс защиты | Монтажная длинна, мм | Кол-во насосов в коробке | Цена в РУБ | Цена, с учетом скидки, РУБ
Циркуляционные насосы с частотным регулированием ROMMER Profi, серия ERTI (ER)* | [10 empty] | СКИДКА, % | 0%
RCP-0003-2540130 | Циркуляционный насос ERTI 25/40-130 с гайками и теплоизоляцией | 25 | 1 1/2" | 4 | 22 | IP44 | 130 |  | 10498.5251 | 10498.5251
RCP-0003-2540180 | Циркуляционный насос ERTI 25/40-180 с гайками и теплоизоляцией | 25 | 1 1/2" | 4 | 22 | IP44 | 180 |  | 8748.7743 | 8748.7743
RCP-0003-2560130 | Циркуляционный насос ERTI 25/60-130 с гайками и теплоизоляцией | 25 | 1 1/2" | 6 | 45 | IP44 | 130 |  | 10597.0123 | 10597.0123
RCP-0003-2560180 | Циркуляционный насос ERTI 25/60-180 с гайками и теплоизоляцией | 25 | 1 1/2" | 6 | 45 | IP44 | 180 |  | 8755.1899 | 8755.1899
RCP-0003-3240180 | Циркуляционный насос ERTI 32/40-180 с гайками и теплоизоляцией | 32 | 2" | 4 | 22 | IP44 | 180 |  | 8811.9151 | 8811.9151
RCP-0003-3260180 | Циркуляционный насос ERTI 32/60-180 с гайками и теплоизоляцией | 32 | 2" | 6 | 45 | IP44 | 180 |  | 8914.0626 | 8914.0626
RCP-0003-2580180 | Циркуляционный насос ER 25/80-180 с гайками | 25 | 1 1/2" | 8 | 130 | IP44 | 180 |  | 20265.2749 | 20265.2749
RCP-0003-3280180 | Циркуляционный насос ER 32/80-180 с гайками | 32 | 2" | 8 | 130 | IP44 | 180 |  | 20535.486 | 20535.486
К оглавлению

## ROMMER Фланцевые насосы
ROMMER Фланцевые циркуляционные насосы FORCE (Китай)
ROMMER Фланцевые циркуляционные насосы (1 x 230 В, 50 Гц)
Изображение | Артикул | Наименование | Монтажная длина, мм | Трубное присоединение | Материал корпуса | Вес брутто, кг | Мощность (I/II/III), Вт | Напор (I/II/III), м | Пр-ть (I/II/III) м3/час | Цена с НДС, РУБ | Цена с НДС, с учетом скидки РУБ | Скидка, % | 0%
| RPF-0001-3260220 | Насос циркуляционный FORCE фланцевый трехскоростной 32-60F 220V | 220 | DN32 | чугун с катафорезным покрытием | 20.826 | 204 / 206 / 247 | 5,8 / 6,1 / 6,3 | 7,9 / 9 / 9,85 | 33128.1151 | 33128.1151
| RPF-0001-32120220 | Насос циркуляционный FORCE фланцевый, трехскоростной 32-120F 220V | 220 | DN32 | чугун с катафорезным покрытием | 22.426 | 540 / 565 / 655 | 12,1 / 12,5 / 12,8 | 12,7 / 13,8 / 14,5 | 35498.9363 | 35498.9363
| RPF-0001-4060220 | Насос циркуляционный FORCE фланцевый трехскоростной 40-60F 220V | 250 | DN40 | чугун с катафорезным покрытием | 22.128 | 217 / 233 / 260 | 5,4 / 5,7 / 6,0 | 8,4 / 9,9 / 10,8 | 36766.7598 | 36766.7598
| RPF-0001-40120220 | Насос циркуляционный FORCE фланцевый трехскоростной 40-120F 220V | 250 | DN40 | чугун с катафорезным покрытием | 27.562 | 691 / 733 / 801 | 11,0 / 12,1 / 12,8 | 12,4 / 14,7 / 15,8 | 41204.1318 | 41204.1318
| RPF-0001-40180220 | Насос циркуляционный FORCE фланцевый трехскоростной 40-180F 220V | 250 | DN40 | чугун с катафорезным покрытием | 28.412 | 770 / 893 / 1100 | 13,7 / 15,9 / 17,2 | 11,0 / 14,2 / 16,2 | 42260.6413 | 42260.6413
| RPF-0001-5060220 | Насос циркуляционный FORCE фланцевый трехскоростной 50-60F 220V | 280 | DN50 | чугун с катафорезным покрытием | 24.7 | 310 / 370 / 430 | 5,6 / 6,3 / 6,5 | 9,8 / 13,2 / 15,5 | 38161.3575 | 38161.3575
| RPF-0001-50120220 | Насос циркуляционный FORCE фланцевый трехскоростной 50-120F 220V | 280 | DN50 | чугун с катафорезным покрытием | 30.988 | 863 / 1066 / 1230 | 11,4 / 12,4 / 13,0 | 15,6 / 21,2 / 24,9 | 44120.1117 | 44120.1117
| RPF-0001-50180220 | Насос циркуляционный FORCE фланцевый трехскоростной 50-180F 220V | 280 | DN50 | чугун с катафорезным покрытием | 31.156 | 833 / 1110 / 1280 | 13,5 / 16,1 / 17,4 | 14,8 / 20,0 / 23,2 | 46359.9251 | 46359.9251
ROMMER Фланцевые циркуляционные насосы (3 x 380 В, 50 Гц)
Изображение | Артикул | Наименование | Монтажная длина, мм | Трубное присоединение | Материал корпуса | Вес нетто, кг | Мощность (I/II/III), Вт | Напор (I/II/III), м | Пр-ть (I/II/III) м3/час | Цена с НДС, РУБ | Цена с НДС, с учетом скидки РУБ
| RPF-0003-32120380 | Насос циркуляционный FORCE фланцевый трехскоростной 32-120F 380V | 220 | DN32 | чугун с катафорезным покрытием | 22.426 | 395 / 440 / 594 | 10,7 / 11,3 / 12,5 | 11,5 / 12 / 14 | 35625.7207 | 35625.7207
| RPF-0003-4060380 | Насос циркуляционный FORCE фланцевый трехскоростной 40-60F 380V | 250 | DN40 | чугун с катафорезным покрытием | 22.15 | 175 / 192 / 256 | 5,2 / 5,4 / 6,0 | 9,0 / 9,5 / 10,8 | 36766.7598 | 36766.7598
| RPF-0003-40120380 | Насос циркуляционный FORCE фланцевый трехскоростной 40-120F 380V | 250 | DN40 | чугун с катафорезным покрытием | 25.902 | 476 / 542 / 751 | 9,5 / 10,4 / 12,5 | 11,6 / 12,7 / 15,3 | 41204.1318 | 41204.1318
| RPF-0003-40180380 | Насос циркуляционный FORCE фланцевый трехскоростной 40-180F 380V | 250 | DN40 | чугун с катафорезным покрытием | 27.246 | 594 / 707 / 1086 | 11,2 / 13,1 / 17,5 | 11,3 / 12,8 / 16,5 | 42260.6413 | 42260.6413
| RPF-0003-5060380 | Насос циркуляционный FORCE фланцевый трехскоростной 50-60F 380V | 280 | DN50 | чугун с катафорезным покрытием | 23.836 | 235 / 270 / 450 | 5 / 5,4 / 6,1 | 11,4 / 12,6 / 15,5 | 38161.3575 | 38161.3575
| RPF-0003-50120380 | Насос циркуляционный FORCE фланцевый трехскоростной 50-120F 380V | 280 | DN50 | чугун с катафорезным покрытием | 29.828 | 620 / 750 / 1155 | 9,6 / 10,5 / 12,5 | 17,5 / 19,6 / 25,9 | 44120.1117 | 44120.1117
| RPF-0003-50180380 | Насос циркуляционный FORCE фланцевый трехскоростной 50-180F 380V | 280 | DN50 | чугун с катафорезным покрытием | 31.492 | 877 / 970 / 1280 | 14,6 / 15,7 / 17,9 | 20,6 / 22,1 / 24,7 | 46782.533 | 46782.533
| RPF-0003-65140380 | Насос циркуляционный FORCE фланцевый трехскоростной 65-140F 380V | 340 | DN65 | чугун с катафорезным покрытием | 36.55 | 960 / 1184 / 1576 | 11,2 / 11,9 / 13,2 | 32,5 / 35 / 42 | 49318.1698 | 49318.1698
К оглавлению

## Rommer СПР (Россия)
Стальные панельные радиаторы отопления Rommer (РОССИЯ)
Скидка %
ТИП | Габариты |  | Тепловая мощность при ΔT=70 | Масса нетто радиатора (справочная), кг |  | Объём теплоносителя | Цена с НДС, руб. |  | Цена с НДС, с учетом скидки, руб.
| Н, мм | L, мм | Вт | Боковое подключение Compact | Нижнее подключение Ventil | л | Боковое подключение Compact | Нижнее подключение Ventil | Боковое подключение Compact | Нижнее подключение Ventil
11 тип 11 тип - 1 панель, 1 конвектор Монтажная глубина - 62 мм Артикул 11/500/1000 RRS-2010-115100 20 - производство Россия 10 - боковое подключение 11 - тип прибора 5 - высота (500 мм) 100 - длина (1000 мм) | 300 | 400 | 441 | 3.93 | 4.21 | 0.75 | 3304.0022 | 5567.7 | 3304.0022 | 5567.7
|  | 500 | 506 | 4.69 | 4.97 | 0.94 | 3787.07 | 6048.58 | 3787.07 | 6048.58
|  | 600 | 570 | 5.46 | 5.74 | 1.13 | 4267.69 | 6559.29 | 4267.69 | 6559.29
|  | 700 | 635 | 6.22 | 6.5 | 1.32 | 4734.1694 | 7037.28 | 4734.1694 | 7037.28
|  | 800 | 699 | 6.98 | 7.26 | 1.51 | 5265.18 | 7551.08 | 5265.18 | 7551.08
|  | 900 | 764 | 7.75 | 8.03 | 1.7 | 5726.64 | 8031.9 | 5726.64 | 8031.9
|  | 1000 | 829 | 8.52 | 8.8 | 1.89 | 6280.4 | 8572.49 | 6280.4 | 8572.49
|  | 1100 | 893 | 9.28 | 9.56 | 2.08 | 7038.6294 | 9342.43 | 7038.6294 | 9342.43
|  | 1200 | 958 | 10.04 | 10.32 | 2.27 | 7545.86 | 9838.59 | 7545.86 | 9838.59
|  | 1300 | 1022 | 10.8 | 11.08 | 2.46 | 8008.8758 | 10202.43 | 8008.8758 | 10202.43
|  | 1400 | 1087 | 11.57 | 11.85 | 2.65 | 8528.6723 | 10827.98 | 8528.6723 | 10827.98
|  | 1500 | 1152 | 12.33 | 12.61 | 2.84 | 9008.8 | 11290.41 | 9008.8 | 11290.41
|  | 1600 | 1216 | 13.09 | 13.37 | 3.03 | 9630.99 | 11983.9 | 9630.99 | 11983.9
|  | 1700 | 1281 | 13.93 | 14.22 | 3.22 | 10688.788 | 13247.2648 | 10688.788 | 13247.2648
|  | 1800 | 1345 | 14.7 | 14.98 | 3.41 | 11209.0264 | 14168.5544 | 11209.0264 | 14168.5544
|  | 1900 | 1410 | 15.46 | 15.74 | 3.6 | 11740.9952 | 14700.4352 | 11740.9952 | 14700.4352
|  | 2000 | 1475 | 16.22 | 16.5 | 3.79 | 12710.4912 | 15780.6088 | 12710.4912 | 15780.6088
|  | 2100 | 1539 | 16.98 | 17.26 | 3.98 | 13257.8864 | 16325.5224 | 13257.8864 | 16325.5224
|  | 2200 | 1604 | 17.75 | 18.03 | 4.17 | 13805.2816 | 16838.0696 | 13805.2816 | 16838.0696
|  | 2300 | 1668 | 18.51 | 18.79 | 4.36 | 14394.1072 | 17457.616 | 14394.1072 | 17457.616
|  | 2400 | 1733 | 19.27 | 19.55 | 4.55 | 14983.9008 | 18041.4872 | 14983.9008 | 18041.4872
|  | 2500 | 1798 | 20.03 | 20.31 | 4.74 | 15530.3368 | 18586.4272 | 15530.3368 | 18586.4272
|  | 2600 | 1907 | 20.79 | 21.08 | 4.93 | 16528.7672 | 19630.8816 | 16528.7672 | 19630.8816
|  | 2800 | 2054 | 22.32 | 22.6 | 5.31 | 17783.524 | 20944.6072 | 17783.524 | 20944.6072
|  | 3000 | 2201 | 23.84 | 24.13 | 5.69 | 18778.0648 | 21917.7024 | 18778.0648 | 21917.7024
| 400 | 400 | 488.25 | 4.92 | 5.225 | 0.88 | 3781.2924 | 6162.56 | 3781.2924 | 6162.56
|  | 500 | 609.75 | 6.15 | 6.455 | 1.1 | 4329.128 | 6790.58 | 4329.128 | 6790.58
|  | 600 | 732.375 | 7.38 | 7.685 | 1.32 | 4880.6317 | 7444.79 | 4880.6317 | 7444.79
|  | 700 | 853.875 | 8.61 | 8.915 | 1.54 | 5428.4572 | 7979.26 | 5428.4572 | 7979.26
|  | 800 | 976.5 | 9.84 | 10.145 | 1.76 | 6014.1009 | 8604.29 | 6014.1009 | 8604.29
|  | 900 | 1098 | 11.07 | 11.375 | 1.98 | 6569.3232 | 9167.96 | 6569.3232 | 9167.96
|  | 1000 | 1220.625 | 12.3 | 12.3 | 2.2 | 7189.0765 | 9793.02 | 7189.0765 | 9793.02
|  | 1100 | 1342.125 | 13.53 | 13.835 | 2.42 | 7904.77 | 10574.73 | 7904.77 | 10574.73
|  | 1200 | 1464.75 | 14.76 | 15.065 | 2.64 | 8506.59 | 11147.35 | 8506.59 | 11147.35
|  | 1300 | 1586.25 | 15.99 | 16.295 | 2.86 | 8989.75 | 11788.45 | 8989.75 | 11788.45
|  | 1400 | 1707.75 | 17.22 | 17.525 | 3.08 | 9590.64 | 12519.13 | 9590.64 | 12519.13
|  | 1500 | 1829.25 | 18.45 | 18.755 | 3.3 | 10153.85 | 13094.71 | 10153.85 | 13094.71
|  | 1600 | 1951.875 | 19.68 | 19.985 | 3.52 | 10888.48 | 14004.21 | 10888.48 | 14004.21
|  | 1700 | 2073.375 | 20.91 | 21.215 | 3.74 | 12077.384 | 15323.1408 | 12077.384 | 15323.1408
|  | 1800 | 2196 | 22.14 | 22.445 | 3.96 | 12677.9048 | 16240.8928 | 12677.9048 | 16240.8928
|  | 1900 | 2316.375 | 23.37 | 23.675 | 4.18 | 13238.9576 | 16751.0992 | 13238.9576 | 16751.0992
|  | 2000 | 2440.125 | 24.6 | 24.905 | 4.4 | 14363.0872 | 17896.076 | 14363.0872 | 17896.076
|  | 2100 | 2561.625 | 25.83 | 26.135 | 4.62 | 14977.4152 | 18456.0992 | 14977.4152 | 18456.0992
|  | 2200 | 2684.25 | 27.06 | 27.365 | 4.84 | 15596.6712 | 18981.996 | 15596.6712 | 18981.996
|  | 2300 | 2806.875 | 28.29 | 28.595 | 5.06 | 16252.4032 | 19576.1984 | 16252.4032 | 19576.1984
|  | 2400 | 2927.25 | 29.52 | 29.825 | 5.28 | 16951.5192 | 20204.668 | 16951.5192 | 20204.668
|  | 2500 | 3048.75 | 30.75 | 31.055 | 5.5 | 17706.0756 | 20730.5384 | 17706.0756 | 20730.5384
|  | 2600 | 3172.5 | 31.98 | 32.285 | 5.72 | 18654.46 | 21887.9144 | 18654.46 | 21887.9144
|  | 2800 | 3415.5 | 34.44 | 34.745 | 6.16 | 20094.1136 | 23179.1032 | 20094.1136 | 23179.1032
|  | 3000 | 3660.75 | 36.9 | 37.205 | 6.6 | 21233.036 | 24292.8664 | 21233.036 | 24292.8664
| 500 | 400 | 604 | 6.36 | 6.69 | 1.12 | 4145.64 | 6497.33 | 4145.64 | 6497.33
|  | 500 | 711 | 7.71 | 8.04 | 1.4 | 4775.98 | 7124.33 | 4775.98 | 7124.33
|  | 600 | 818 | 9.05 | 9.39 | 1.68 | 5457.48 | 7789.67 | 5457.48 | 7789.67
|  | 700 | 925 | 10.4 | 10.73 | 1.96 | 6046.72 | 8397.52 | 6046.72 | 8397.52
|  | 800 | 1032 | 11.75 | 12.08 | 2.24 | 6693.5 | 9042.76 | 6693.5 | 9042.76
|  | 900 | 1139 | 13.1 | 13.44 | 2.52 | 7283.65 | 9613.19 | 7283.65 | 9613.19
|  | 1000 | 1246 | 14.45 | 14.77 | 2.8 | 7948.7 | 10296.78 | 7948.7 | 10296.78
|  | 1100 | 1353 | 15.8 | 16.13 | 3.08 | 8830.21 | 11214.03 | 8830.21 | 11214.03
|  | 1200 | 1460 | 17.14 | 17.48 | 3.36 | 9467.95 | 11841.28 | 9467.95 | 11841.28
|  | 1300 | 1567 | 18.49 | 18.83 | 3.64 | 10158.72 | 12526.9 | 10158.72 | 12526.9
|  | 1400 | 1674 | 19.84 | 20.17 | 3.92 | 10887.39 | 13291.65 | 10887.39 | 13291.65
|  | 1500 | 1781 | 21.18 | 21.52 | 4.2 | 11520.67 | 13918.89 | 11520.67 | 13918.89
|  | 1600 | 1936 | 22.53 | 22.87 | 4.48 | 12404.91 | 14871.99 | 12404.91 | 14871.99
|  | 1700 | 2057 | 23.96 | 24.3 | 4.76 | 13812.5152 | 16428.8784 | 13812.5152 | 16428.8784
|  | 1800 | 2178 | 25.31 | 25.64 | 5.04 | 14360.1216 | 17418.0248 | 14360.1216 | 17418.0248
|  | 1900 | 2299 | 26.65 | 26.99 | 5.32 | 14888.8872 | 17964.1264 | 14888.8872 | 17964.1264
|  | 2000 | 2420 | 28 | 28.34 | 5.6 | 16074.4144 | 19218.9096 | 16074.4144 | 19218.9096
|  | 2100 | 2541 | 29.35 | 29.68 | 5.88 | 16678.5872 | 19780.86 | 16678.5872 | 19780.86
|  | 2200 | 2662 | 30.69 | 31.03 | 6.16 | 17180.5568 | 20343.8048 | 17180.5568 | 20343.8048
|  | 2300 | 2783 | 32.04 | 32.38 | 6.44 | 17874.0144 | 20993.0072 | 17874.0144 | 20993.0072
|  | 2400 | 2903 | 33.39 | 33.72 | 6.72 | 18545.6392 | 21642.192 | 18545.6392 | 21642.192
|  | 2500 | 3025 | 34.73 | 35.07 | 7 | 19150.7888 | 22248.7584 | 19150.7888 | 22248.7584
|  | 2600 | 3145 | 36.08 | 36.42 | 7.28 | 20267.8608 | 23451.0056 | 20267.8608 | 23451.0056
|  | 2800 | 3388 | 38.78 | 39.11 | 7.84 | 21646.8384 | 24830.6432 | 21646.8384 | 24830.6432
|  | 3000 | 3630 | 41.47 | 41.8 | 8.4 | 22849.2176 | 26031.8872 | 22849.2176 | 26031.8872
| 600 | 400 | 732.3122 | 7.48 | 7.83 | 1.28 | 4912.85 | 7597.13 | 4912.85 | 7597.13
|  | 500 | 868.2757 | 9.35 | 9.7 | 1.6 | 5655.33 | 8361.83 | 5655.33 | 8361.83
|  | 600 | 1005.2502 | 11.22 | 11.57 | 1.92 | 6474.63 | 9158.09 | 6474.63 | 9158.09
|  | 700 | 1142.4399 | 13.09 | 13.44 | 2.24 | 7177.73 | 9807.94 | 7177.73 | 9807.94
|  | 800 | 1279.2645 | 14.96 | 15.31 | 2.56 | 7920.21 | 10568.81 | 7920.21 | 10568.81
|  | 900 | 1415.3272 | 16.83 | 17.18 | 2.88 | 8619.38 | 11255.01 | 8619.38 | 11255.01
|  | 1000 | 1551.1893 | 18.7 | 18.7 | 3.2 | 9438.68 | 12072.95 | 9438.68 | 12072.95
|  | 1100 | 1689.2321 | 20.57 | 20.92 | 3.52 | 10141.78 | 12762.48 | 10141.78 | 12762.48
|  | 1200 | 1824.1104 | 22.44 | 22.79 | 3.84 | 10840.95 | 13448.17 | 10840.95 | 13448.17
|  | 1300 | 1979.9497 | 24.31 | 24.66 | 4.16 | 11623.79 | 14216.55 | 11623.79 | 14216.55
|  | 1400 | 2132.5545 | 26.18 | 26.53 | 4.48 | 12479.53 | 15091.68 | 12479.53 | 15091.68
|  | 1500 | 2284.1811 | 28.05 | 28.4 | 4.8 | 13223 | 15780.25 | 13223 | 15780.25
|  | 1600 | 2437.7641 | 29.92 | 30.27 | 5.12 | 14235.31 | 16869.83 | 14235.31 | 16869.83
|  | 1700 | 2590.3689 | 31.79 | 32.14 | 5.44 | 15294.0656 | 17978.3208 | 15294.0656 | 17978.3208
|  | 1800 | 2741.9955 | 33.66 | 34.01 | 5.76 | 15897.9744 | 19048.6296 | 15897.9744 | 19048.6296
|  | 1900 | 2895.5786 | 35.53 | 35.88 | 6.08 | 16498.9 | 19643.8792 | 16498.9 | 19643.8792
|  | 2000 | 3047.2051 | 37.4 | 37.75 | 6.4 | 17763.5216 | 20980.0712 | 17763.5216 | 20980.0712
|  | 2100 | 3197.1006 | 39.27 | 39.62 | 6.72 | 18426.2144 | 21632.996 | 18426.2144 | 21632.996
|  | 2200 | 3353.393 | 41.14 | 41.49 | 7.04 | 19046.0688 | 22246.84 | 19046.0688 | 22246.84
|  | 2300 | 3504.0414 | 43.01 | 43.36 | 7.36 | 19753.6328 | 22939.8664 | 19753.6328 | 22939.8664
|  | 2400 | 3657.6244 | 44.88 | 45.23 | 7.68 | 20453.1976 | 23787.7464 | 20453.1976 | 23787.7464
|  | 2500 | 3809.251 | 46.75 | 47.1 | 8 | 21116.9024 | 24403.5704 | 21116.9024 | 24403.5704
|  | 2600 | 3960.8776 | 48.62 | 48.97 | 8.32 | 22388.5024 | 25760.8912 | 22388.5024 | 25760.8912
|  | 2800 | 4267.0654 | 52.36 | 52.71 | 8.96 | 23921.1984 | 27274.3856 | 23921.1984 | 27274.3856
|  | 3000 | 4570.3186 | 56.1 | 56.45 | 9.6 | 25244.6128 | 28579.6808 | 25244.6128 | 28579.6808
21 тип 21 тип - 2 панели, 1 конвектор Монтажная глубина - 76 мм Артикул 11/500/1000 RRS-2010-215100 20 - производство Россия 10 - боковое подключение 21 - тип прибора 5 - высота (500 мм) 100 - длина (1000 мм)*Крепления для настенного и напольного монтажа для радиаторов высотой 200 не входят в комплект) | 200* | 600 | 453.5008 | 6.39 | 6.95 | 1.5 | 5580.9 | 8564.57 | 5580.9 | 8564.57
|  | 700 | 521.8387 | 7.45 | 8.11 | 1.75 | 6177.05 | 9115.38 | 6177.05 | 9115.38
|  | 800 | 590.2729 | 8.5 | 9.26 | 2 | 6863.5 | 9729.96 | 6863.5 | 9729.96
|  | 900 | 659.0828 | 9.56 | 10.42 | 2.25 | 7492.66 | 10337.76 | 7492.66 | 10337.76
|  | 1000 | 727.604 | 10.35 | 11.58 | 2.5 | 8209.22 | 11009.38 | 8209.22 | 11009.38
|  | 1100 | 797.2398 | 11.66 | 12.74 | 2.75 | 8833.51 | 11590.13 | 8833.51 | 11590.13
|  | 1200 | 866.0259 | 12.72 | 13.9 | 3 | 9462.67 | 12198.92 | 9462.67 | 12198.92
|  | 1300 | 933.6549 | 13.78 | 15.05 | 3.25 | 10086.98 | 12812.54 | 10086.98 | 12812.54
|  | 1400 | 1002.8312 | 14.83 | 16.21 | 3.5 | 10803.53 | 13510.23 | 10803.53 | 13510.23
|  | 1500 | 1071.639 | 15.89 | 17.37 | 3.75 | 11399.69 | 14062 | 11399.69 | 14062
|  | 1600 | 1140.0784 | 16.94 | 18.53 | 4 | 12262.83 | 14927.83 | 12262.83 | 14927.83
|  | 1700 | 1208.1493 | 18 | 19.69 | 4.25 | 13054.15 | 15640.02 | 13054.15 | 15640.02
|  | 1800 | 1277.5108 | 19.05 | 20.84 | 4.5 | 13754.18 | 16619.87 | 13754.18 | 16619.87
|  | 1900 | 1348.4394 | 20.11 | 22 | 4.75 | 14394.99 | 17242.19 | 14394.99 | 17242.19
|  | 2000 | 1417.5246 | 21.16 | 23.16 | 5 | 15590.22 | 18529.33 | 15590.22 | 18529.33
|  | 2100 | 1490.2965 | 22.22 | 24.32 | 5.25 | 16278.6 | 19170.97 | 16278.6 | 19170.97
|  | 2200 | 1561.225 | 23.27 | 25.48 | 5.5 | 16938.83 | 19811.65 | 16938.83 | 19811.65
|  | 2300 | 1632.1536 | 24.33 | 26.63 | 5.75 | 17688.38 | 20515.13 | 17688.38 | 20515.13
|  | 2400 | 1703.0821 | 25.38 | 27.79 | 6 | 18440.86 | 21215.72 | 18440.86 | 21215.72
|  | 2500 | 1771.7068 | 26.44 | 28.95 | 6.25 | 19129.25 | 21856.39 | 19129.25 | 21856.39
|  | 2600 | 1843.3391 | 27.49 | 30.11 | 6.5 | 20374.96 | 23125.19 | 20374.96 | 23125.19
|  | 2800 | 1986.7963 | 29.6 | 32.42 | 7 | 21948.82 | 24536.03 | 21948.82 | 24536.03
|  | 3000 | 2126.6849 | 31.71 | 34.74 | 7.5 | 23364.44 | 25946.87 | 23364.44 | 25946.87
| 300 | 400 | 549 | 6.22 | 6.5 | 1.5 | 4657.31 | 6953.27 | 4657.31 | 6953.27
|  | 500 | 648 | 7.55 | 7.84 | 1.88 | 5252.77 | 7521.84 | 5252.77 | 7521.84
|  | 600 | 747 | 8.89 | 9.17 | 2.26 | 6008.91 | 8289.88 | 6008.91 | 8289.88
|  | 700 | 846 | 10.22 | 10.5 | 2.64 | 6584.89 | 8854.72 | 6584.89 | 8854.72
|  | 800 | 945 | 11.55 | 11.84 | 3.02 | 7315.47 | 9617.83 | 7315.47 | 9617.83
|  | 900 | 1043 | 12.89 | 13.17 | 3.4 | 7980.67 | 10319.32 | 7980.67 | 10319.32
|  | 1000 | 1142 | 14.28 | 14.56 | 3.78 | 8752.76 | 11094.42 | 8752.76 | 11094.42
|  | 1100 | 1241 | 15.61 | 15.89 | 4.16 | 9715.8 | 12134.86 | 9715.8 | 12134.86
|  | 1200 | 1340 | 16.94 | 17.22 | 4.54 | 10398.6 | 12820.32 | 10398.6 | 12820.32
|  | 1300 | 1439 | 18.28 | 18.56 | 4.92 | 11139.41 | 13506.66 | 11139.41 | 13506.66
|  | 1400 | 1537 | 19.61 | 19.89 | 5.3 | 11940.26 | 14287.29 | 11940.26 | 14287.29
|  | 1500 | 1636 | 21 | 21.28 | 5.68 | 12589.01 | 14954.43 | 12589.01 | 14954.43
|  | 1600 | 1735 | 22.33 | 22.61 | 6.06 | 13535.54 | 15965.67 | 13535.54 | 15965.67
|  | 1700 | 1874 | 23.73 | 24.02 | 6.44 | 15279.342 | 17721.5456 | 15279.342 | 17721.5456
|  | 1800 | 1984 | 25.07 | 25.35 | 6.82 | 16062.3373 | 18948.4944 | 16062.3373 | 18948.4944
|  | 1900 | 2095 | 26.4 | 26.68 | 7.2 | 16803.5916 | 19684.2976 | 16803.5916 | 19684.2976
|  | 2000 | 2205 | 27.79 | 28.07 | 7.58 | 18262.8356 | 21155.8776 | 18262.8356 | 21155.8776
|  | 2100 | 2315 | 29.12 | 29.4 | 7.96 | 19025.441 | 21995.7936 | 19025.441 | 21995.7936
|  | 2200 | 2425 | 30.46 | 30.74 | 8.34 | 19788.0642 | 22644.6528 | 19788.0642 | 22644.6528
|  | 2300 | 2535 | 31.79 | 32.07 | 8.72 | 20720.446 | 23527.8648 | 20720.446 | 23527.8648
|  | 2400 | 2645 | 33.12 | 33.4 | 9.1 | 21610.1701 | 24595.428 | 21610.1701 | 24595.428
|  | 2500 | 2756 | 34.46 | 34.74 | 9.48 | 22415.4599 | 25365.604 | 22415.4599 | 25365.604
|  | 2600 | 2866 | 35.79 | 36.07 | 9.86 | 23871.7936 | 26829.0616 | 23871.7936 | 26829.0616
|  | 2800 | 3086 | 38.46 | 38.74 | 10.62 | 25657.0268 | 28666.528 | 25657.0268 | 28666.528
|  | 3000 | 3307 | 41.12 | 41.41 | 11.38 | 27355.93 | 30288.2712 | 27355.93 | 30288.2712
| 400 | 400 | 606.51 | 7.52 | 7.825 | 1.8 | 5113.65 | 7615.83 | 5113.65 | 7615.83
|  | 500 | 757.62 | 9.4 | 9.705 | 2.25 | 5867.29 | 8394.3 | 5867.29 | 8394.3
|  | 600 | 909.765 | 11.28 | 11.585 | 2.7 | 6707.57 | 9238.86 | 6707.57 | 9238.86
|  | 700 | 1060.875 | 13.16 | 13.465 | 3.15 | 7471.05 | 10016.43 | 7471.05 | 10016.43
|  | 800 | 1213.02 | 15.04 | 15.345 | 3.6 | 8255.92 | 10827.02 | 8255.92 | 10827.02
|  | 900 | 1364.13 | 16.92 | 17.225 | 4.05 | 9044.48 | 11671.59 | 9044.48 | 11671.59
|  | 1000 | 1516.275 | 18.8 | 18.8 | 4.5 | 9810.97 | 12574.92 | 9810.97 | 12574.92
|  | 1100 | 1667.385 | 20.68 | 20.985 | 4.95 | 10836.96 | 13603.58 | 10836.96 | 13603.58
|  | 1200 | 1819.53 | 22.56 | 22.865 | 5.4 | 11573.63 | 14401.25 | 11573.63 | 14401.25
|  | 1300 | 1971.675 | 24.44 | 24.745 | 5.85 | 12401.8 | 15230.8 | 12401.8 | 15230.8
|  | 1400 | 2122.785 | 26.32 | 26.625 | 6.3 | 13321.47 | 16185.95 | 13321.47 | 16185.95
|  | 1500 | 2274.93 | 28.2 | 28.505 | 6.75 | 14121.44 | 17016.43 | 14121.44 | 17016.43
|  | 1600 | 2426.04 | 30.08 | 30.385 | 7.2 | 15181.55 | 18190.92 | 15181.55 | 18190.92
|  | 1700 | 2579.22 | 31.96 | 32.265 | 7.65 | 16908.9096 | 20170.4712 | 16908.9096 | 20170.4712
|  | 1800 | 2729.295 | 33.84 | 34.145 | 8.1 | 17761.172 | 21469.5976 | 17761.172 | 21469.5976
|  | 1900 | 2881.44 | 35.72 | 36.025 | 8.55 | 18613.4344 | 22389.9192 | 18613.4344 | 22389.9192
|  | 2000 | 3032.55 | 37.6 | 37.905 | 9 | 20195.4896 | 24124.0648 | 20195.4896 | 24124.0648
|  | 2100 | 3186.765 | 39.48 | 39.785 | 9.45 | 21104.0368 | 25038.4816 | 21104.0368 | 25038.4816
|  | 2200 | 3338.91 | 41.36 | 41.665 | 9.9 | 21980.992 | 25987.4208 | 21980.992 | 25987.4208
|  | 2300 | 3486.915 | 43.24 | 43.545 | 10.35 | 22992.244 | 27007.3936 | 22992.244 | 27007.3936
|  | 2400 | 3639.06 | 45.12 | 45.425 | 10.8 | 23972.8984 | 28028.352 | 23972.8984 | 28028.352
|  | 2500 | 3791.205 | 47 | 47.305 | 11.25 | 24879.4744 | 28977.2824 | 24879.4744 | 28977.2824
|  | 2600 | 3942.315 | 48.88 | 49.185 | 11.7 | 26478.3024 | 30761.7376 | 26478.3024 | 30761.7376
|  | 2800 | 4248.675 | 52.64 | 52.945 | 12.6 | 28558.1032 | 31847.7896 | 28558.1032 | 31847.7896
|  | 3000 | 4548.825 | 56.4 | 56.705 | 13.5 | 30430.5056 | 32930.876 | 30430.5056 | 32930.876
| 500 | 400 | 775 | 10.33 | 10.66 | 2.25 | 5579.99 | 7865.39 | 5579.99 | 7865.39
|  | 500 | 930 | 12.66 | 13 | 2.82 | 6352.87 | 8716.51 | 6352.87 | 8716.51
|  | 600 | 1085 | 14.7 | 15.34 | 3.38 | 7337.84 | 9605.78 | 7337.84 | 9605.78
|  | 700 | 1240 | 17.34 | 17.67 | 3.94 | 8064.43 | 10399.68 | 8064.43 | 10399.68
|  | 800 | 1395 | 19.68 | 20.01 | 4.5 | 8934.73 | 11288.06 | 8934.73 | 11288.06
|  | 900 | 1551 | 22.01 | 22.35 | 5.07 | 9767.73 | 12139.16 | 9767.73 | 12139.16
|  | 1000 | 1706 | 24.41 | 24.74 | 5.63 | 10751.67 | 13065.68 | 10751.67 | 13065.68
|  | 1100 | 1905 | 26.75 | 27.08 | 6.19 | 11977.34 | 14341.27 | 11977.34 | 14341.27
|  | 1200 | 2077 | 29.08 | 29.41 | 6.76 | 12841.34 | 15180.19 | 12841.34 | 15180.19
|  | 1300 | 2251 | 31.42 | 31.75 | 7.32 | 13744.04 | 16058.47 | 13744.04 | 16058.47
|  | 1400 | 2424 | 33.76 | 34.09 | 7.88 | 14725.96 | 17052.99 | 14725.96 | 17052.99
|  | 1500 | 2596 | 36.16 | 36.48 | 8.44 | 15629.59 | 17931.27 | 15629.59 | 17931.27
|  | 1600 | 2770 | 38.49 | 38.82 | 9.01 | 16816.19 | 19197.63 | 16816.19 | 19197.63
|  | 1700 | 2943 | 40.9 | 41.23 | 9.58 | 18631.3925 | 21292.04 | 18631.3925 | 21292.04
|  | 1800 | 3116 | 43.24 | 43.56 | 10.14 | 19548.5238 | 22674.0096 | 19548.5238 | 22674.0096
|  | 1900 | 3289 | 45.57 | 45.9 | 10.7 | 20465.655 | 23616.0584 | 20465.655 | 23616.0584
|  | 2000 | 3462 | 47.97 | 48.29 | 11.27 | 22256.7275 | 25481.3944 | 22256.7275 | 25481.3944
|  | 2100 | 3635 | 50.31 | 50.63 | 11.83 | 23243.5788 | 26623.6696 | 23243.5788 | 26623.6696
|  | 2200 | 3808 | 52.65 | 52.97 | 12.39 | 24186.26 | 27442.3952 | 24186.26 | 27442.3952
|  | 2300 | 3982 | 54.98 | 55.3 | 12.95 | 25301.7363 | 28571.9984 | 25301.7363 | 28571.9984
|  | 2400 | 4155 | 57.32 | 57.64 | 13.52 | 26330.815 | 29639.1832 | 26330.815 | 29639.1832
|  | 2500 | 4327 | 59.66 | 59.98 | 14.08 | 27359.8937 | 30802.1736 | 27359.8937 | 30802.1736
|  | 2600 | 4501 | 61.99 | 62.32 | 14.64 | 29141.1488 | 32463.3056 | 29141.1488 | 32463.3056
|  | 2800 | 4847 | 66.67 | 66.99 | 15.77 | 31478.1775 | 33873.9104 | 31478.1775 | 33873.9104
|  | 3000 | 5193 | 71.34 | 71.66 | 16.9 | 33505.8675 | 35026.0592 | 33505.8675 | 35026.0592
| 600 | 400 | 888.4326 | 11.32 | 11.67 | 2.64 | 6405.47 | 9364.69 | 6405.47 | 9364.69
|  | 500 | 1052.2762 | 14.15 | 14.5 | 3.3 | 7349.99 | 10323.29 | 7349.99 | 10323.29
|  | 600 | 1219.7164 | 16.98 | 17.33 | 3.96 | 8411.34 | 11364 | 8411.34 | 11364
|  | 700 | 1386.072 | 19.81 | 20.16 | 4.62 | 9323.01 | 12321.66 | 9323.01 | 12321.66
|  | 800 | 1551.0458 | 22.64 | 22.99 | 5.28 | 10342.37 | 13319.86 | 10342.37 | 13319.86
|  | 900 | 1705.0486 | 25.47 | 25.82 | 5.94 | 11328.88 | 14360.6 | 11328.88 | 14360.6
|  | 1000 | 1882.0316 | 28.3 | 28.3 | 6.6 | 12439.75 | 15472.84 | 12439.75 | 15472.84
|  | 1100 | 2048.5237 | 31.13 | 31.48 | 7.26 | 13388.28 | 16394.71 | 13388.28 | 16394.71
|  | 1200 | 2212.0931 | 33.96 | 34.31 | 7.92 | 14298.65 | 17357.17 | 14298.65 | 17357.17
|  | 1300 | 2401.3697 | 36.79 | 37.14 | 8.58 | 15321.63 | 18358.29 | 15321.63 | 18358.29
|  | 1400 | 2586.436 | 39.62 | 39.97 | 9.24 | 16458.2 | 19510.14 | 16458.2 | 19510.14
|  | 1500 | 2769.7055 | 42.45 | 42.8 | 9.9 | 17446.75 | 20511.27 | 17446.75 | 20511.27
|  | 1600 | 2955.6702 | 45.28 | 45.63 | 10.56 | 18756.44 | 21928.88 | 18756.44 | 21928.88
|  | 1700 | 3139.8381 | 48.11 | 48.46 | 11.22 | 20192.9464 | 23697.916 | 20192.9464 | 23697.916
|  | 1800 | 3325.8028 | 50.94 | 51.29 | 11.88 | 21210.3144 | 25225.2088 | 21210.3144 | 25225.2088
|  | 1900 | 3509.9707 | 53.77 | 54.12 | 12.54 | 22228.6328 | 26307.5736 | 22228.6328 | 26307.5736
|  | 2000 | 3695.0369 | 56.6 | 56.95 | 13.2 | 24116.4264 | 28346.5688 | 24116.4264 | 28346.5688
|  | 2100 | 3873.8384 | 59.43 | 59.78 | 13.86 | 25202.5488 | 29421.0664 | 25202.5488 | 29421.0664
|  | 2200 | 4063.3727 | 62.26 | 62.61 | 14.52 | 26249.1328 | 30536.8096 | 26249.1328 | 30536.8096
|  | 2300 | 4249.3374 | 65.09 | 65.44 | 15.18 | 27456.7832 | 31736.0472 | 27456.7832 | 31736.0472
|  | 2400 | 4433.5053 | 67.92 | 68.27 | 15.84 | 28628.6616 | 32936.2704 | 28628.6616 | 32936.2704
|  | 2500 | 4618.5716 | 70.75 | 71.1 | 16.5 | 29918.5404 | 34052.0136 | 29918.5404 | 34052.0136
|  | 2600 | 4803.6379 | 73.58 | 73.93 | 17.16 | 31620.4768 | 36149.9424 | 31620.4768 | 36149.9424
|  | 2800 | 5171.9737 | 79.24 | 79.59 | 18.48 | 34103.608 | 37426.7608 | 34103.608 | 37426.7608
|  | 3000 | 5543.0046 | 84.9 | 85.25 | 19.8 | 36339.9608 | 38700.6488 | 36339.9608 | 38700.6488
22 тип 22 тип - 2 панели, 2 конвектора Монтажная глубина - 110 мм Артикул 22/500/1000 RRS-2010-225100 20 - производство Россия 10 - боковое подключение 22 - тип прибора 5 - высота (500 мм) 100 - длина (1000 мм) *Крепления для настенного и напольного монтажа для радиаторов высотой 200 не входят в комплект) | 200* | 600 | 637.7021 | 7.89 | 8.09 | 1.5 | 6509.85 | 9098.81 | 6509.85 | 9098.81
|  | 700 | 733.8466 | 9.2 | 9.4 | 1.75 | 7042.91 | 9691.83 | 7042.91 | 9691.83
|  | 800 | 830.4191 | 10.5 | 10.7 | 2 | 7694.95 | 10546.36 | 7694.95 | 10546.36
|  | 900 | 927.2236 | 11.81 | 12.01 | 2.25 | 8286.05 | 11212.73 | 8286.05 | 11212.73
|  | 1000 | 1023.3322 | 12.85 | 13.05 | 2.5 | 8969.07 | 11946.95 | 8969.07 | 11946.95
|  | 1100 | 1121.2997 | 14.41 | 14.61 | 2.75 | 9587.82 | 12584.17 | 9587.82 | 12584.17
|  | 1200 | 1217.7851 | 15.72 | 15.92 | 3 | 10179.32 | 13249.94 | 10179.32 | 13249.94
|  | 1300 | 1314.0647 | 17.03 | 17.23 | 3.25 | 10803.31 | 13922.15 | 10803.31 | 13922.15
|  | 1400 | 1410.5371 | 18.33 | 18.53 | 3.5 | 11513.41 | 14414.79 | 11513.41 | 14414.79
|  | 1500 | 1507.3393 | 19.64 | 19.84 | 3.75 | 12104.51 | 15006.89 | 12104.51 | 15006.89
|  | 1600 | 1604.4651 | 20.94 | 21.14 | 4 | 12914.25 | 15938.79 | 12914.25 | 15938.79
|  | 1700 | 1699.3889 | 22.25 | 22.45 | 4.25 | 13668.86 | 16703.08 | 13668.86 | 16703.08
|  | 1800 | 1796.9698 | 23.55 | 23.75 | 4.5 | 14301.55 | 17757.44 | 14301.55 | 17757.44
|  | 1900 | 1896.7549 | 24.86 | 25.06 | 4.75 | 14937.15 | 18425.05 | 14937.15 | 18425.05
|  | 2000 | 1994.7845 | 26.16 | 26.36 | 5 | 16141.61 | 19809.06 | 16141.61 | 19809.06
|  | 2100 | 2096.325 | 27.47 | 27.67 | 5.25 | 16796.56 | 20497.85 | 16796.56 | 20497.85
|  | 2200 | 2196.1101 | 28.77 | 28.97 | 5.5 | 17626.6 | 21186.64 | 17626.6 | 21186.64
|  | 2300 | 2295.8951 | 30.08 | 30.28 | 5.75 | 18191.59 | 21942.65 | 18191.59 | 21942.65
|  | 2400 | 2395.6802 | 31.38 | 31.58 | 6 | 18874.59 | 22695.9 | 18874.59 | 22695.9
|  | 2500 | 2492.2244 | 32.69 | 32.89 | 6.25 | 19526.64 | 23384.68 | 19526.64 | 23384.68
|  | 2600 | 2592.7173 | 33.99 | 34.19 | 6.5 | 20744.65 | 24748.43 | 20744.65 | 24748.43
|  | 2800 | 2793.982 | 36.6 | 36.8 | 7 | 22461.94 | 27205.34 | 22461.94 | 27205.34
|  | 3000 | 2991.3393 | 39.21 | 39.41 | 7.5 | 24238.88 | 27781.68 | 24238.88 | 27781.68
| 300 | 400 | 660 | 7.16 | 7.44 | 1.5 | 5722.68 | 8046.16 | 5722.68 | 8046.16
|  | 500 | 798 | 8.67 | 8.95 | 1.88 | 6326.06 | 8589.99 | 6326.06 | 8589.99
|  | 600 | 920 | 10.17 | 10.45 | 2.26 | 6988.61 | 9347.96 | 6988.61 | 9347.96
|  | 700 | 1050 | 11.68 | 11.96 | 2.64 | 7587.57 | 9904.86 | 7587.57 | 9904.86
|  | 800 | 1180 | 13.18 | 13.47 | 3.02 | 8267.78 | 10609.69 | 8267.78 | 10609.69
|  | 900 | 1311 | 14.69 | 14.97 | 3.4 | 8900.3 | 11251.25 | 8900.3 | 11251.25
|  | 1000 | 1441 | 16.29 | 16.57 | 3.78 | 9636.16 | 12019.33 | 9636.16 | 12019.33
|  | 1100 | 1571 | 17.79 | 18.07 | 4.16 | 10700.5 | 13091.61 | 10700.5 | 13091.61
|  | 1200 | 1701 | 19.3 | 19.58 | 4.54 | 11367.57 | 13781.23 | 11367.57 | 13781.23
|  | 1300 | 1871 | 20.8 | 21.08 | 4.92 | 12054.79 | 14469.92 | 12054.79 | 14469.92
|  | 1400 | 2015 | 22.31 | 22.59 | 5.3 | 12840.06 | 15235.85 | 12840.06 | 15235.85
|  | 1500 | 2159 | 23.9 | 24.19 | 5.68 | 13504.37 | 15924.54 | 13504.37 | 15924.54
|  | 1600 | 2303 | 25.41 | 25.69 | 6.06 | 14429.83 | 16861.48 | 14429.83 | 16861.48
|  | 1700 | 2446 | 26 | 27.27 | 6.44 | 15963.3848 | 18487.5592 | 15963.3848 | 18487.5592
|  | 1800 | 2590 | 28.49 | 28.77 | 6.82 | 16696.328 | 19674.9872 | 16696.328 | 19674.9872
|  | 1900 | 2734 | 30 | 30.28 | 7.2 | 17429.2624 | 20537.1496 | 17429.2624 | 20537.1496
|  | 2000 | 2879 | 31.59 | 31.87 | 7.58 | 18895.1312 | 21926.828 | 18895.1312 | 21926.828
|  | 2100 | 3023 | 33.1 | 33.38 | 7.96 | 19607.9312 | 22707.5112 | 19607.9312 | 22707.5112
|  | 2200 | 3167 | 34.61 | 34.89 | 8.34 | 20361.968 | 23419.308 | 20361.968 | 23419.308
|  | 2300 | 3310 | 36.11 | 36.39 | 8.72 | 21199.464 | 24257.728 | 21199.464 | 24257.728
|  | 2400 | 3454 | 37.62 | 37.9 | 9.1 | 22037.9192 | 25095.1888 | 22037.9192 | 25095.1888
|  | 2500 | 3598 | 39.12 | 39.41 | 9.48 | 22834.1696 | 25891.404 | 22834.1696 | 25891.404
|  | 2600 | 3742 | 40.63 | 40.91 | 9.86 | 24249.2184 | 27392.7192 | 24249.2184 | 27392.7192
|  | 2800 | 4029 | 43.64 | 43.92 | 10.62 | 25999.9872 | 29205.5544 | 25999.9872 | 29205.5544
|  | 3000 | 4317 | 46.65 | 46.94 | 11.38 | 27631.4016 | 30923.8688 | 27631.4016 | 30923.8688
| 400 | 400 | 813.414 | 8.8 | 9.105 | 1.8 | 6107.15 | 8702.75 | 6107.15 | 8702.75
|  | 500 | 1016.496 | 11 | 11.305 | 2.25 | 6833.22 | 9460.11 | 6833.22 | 9460.11
|  | 600 | 1219.578 | 13.2 | 13.505 | 2.7 | 7620.84 | 10281.72 | 7620.84 | 10281.72
|  | 700 | 1422.66 | 15.4 | 15.705 | 3.15 | 8378.15 | 11067.54 | 8378.15 | 11067.54
|  | 800 | 1626.828 | 17.6 | 17.905 | 3.6 | 9194.28 | 11921.29 | 9194.28 | 11921.29
|  | 900 | 1829.91 | 19.8 | 20.105 | 4.05 | 9857.84 | 12645.61 | 9857.84 | 12645.61
|  | 1000 | 2032.992 | 22 | 22 | 4.5 | 10559.09 | 13464.47 | 10559.09 | 13464.47
|  | 1100 | 2236.074 | 24.2 | 24.505 | 4.95 | 11573.63 | 14553.1 | 11573.63 | 14553.1
|  | 1200 | 2439.156 | 26.4 | 26.705 | 5.4 | 12373.5 | 15359.21 | 12373.5 | 15359.21
|  | 1300 | 2643.324 | 28.6 | 28.905 | 5.85 | 13109.24 | 16165.33 | 13109.24 | 16165.33
|  | 1400 | 2846.406 | 30.8 | 31.105 | 6.3 | 13997.76 | 17067.03 | 13997.76 | 17067.03
|  | 1500 | 3052.746 | 33 | 33.305 | 6.75 | 14766.53 | 17902.21 | 14766.53 | 17902.21
|  | 1600 | 3252.57 | 35.2 | 35.505 | 7.2 | 15838.06 | 19039.2 | 15838.06 | 19039.2
|  | 1700 | 3456.738 | 37.4 | 37.705 | 7.65 | 17533.032 | 21074.0288 | 17533.032 | 21074.0288
|  | 1800 | 3659.82 | 39.6 | 39.905 | 8.1 | 18349.7512 | 22316.9232 | 18349.7512 | 22316.9232
|  | 1900 | 3865.074 | 41.8 | 42.105 | 8.55 | 19171.3984 | 23181.0392 | 19171.3984 | 23181.0392
|  | 2000 | 4065.984 | 44 | 44.305 | 9 | 20768.264 | 24949.6984 | 20768.264 | 24949.6984
|  | 2100 | 4270.152 | 46.2 | 46.505 | 9.45 | 21611.6384 | 25835.5064 | 21611.6384 | 25835.5064
|  | 2200 | 4474.32 | 48.4 | 48.705 | 9.9 | 22455.004 | 26727.2368 | 22455.004 | 26727.2368
|  | 2300 | 4676.316 | 50.6 | 50.905 | 10.35 | 23397.1408 | 27756.0888 | 23397.1408 | 27756.0888
|  | 2400 | 4881.57 | 52.8 | 53.105 | 10.8 | 24342.2432 | 28749.4152 | 24342.2432 | 28749.4152
|  | 2500 | 5085.738 | 55 | 55.305 | 11.25 | 25218.1864 | 29676.6712 | 25218.1864 | 29676.6712
|  | 2600 | 5285.562 | 57.2 | 57.505 | 11.7 | 26793.36 | 31419.6696 | 26793.36 | 31419.6696
|  | 2800 | 5693.898 | 61.6 | 61.905 | 12.6 | 28804.0016 | 33574.0416 | 28804.0016 | 33574.0416
|  | 3000 | 6098.976 | 66 | 66.305 | 13.5 | 30604.3056 | 35399.9184 | 30604.3056 | 35399.9184
| 500 | 400 | 958 | 11.94 | 12.27 | 2.25 | 6606.71 | 8967.03 | 6606.71 | 8967.03
|  | 500 | 1163 | 14.61 | 14.95 | 2.82 | 7382.39 | 9746.45 | 7382.39 | 9746.45
|  | 600 | 1368 | 17.29 | 17.62 | 3.38 | 8253.59 | 10640.87 | 8253.59 | 10640.87
|  | 700 | 1573 | 19.96 | 20.3 | 3.94 | 9048.39 | 11437.62 | 9048.39 | 11437.62
|  | 800 | 1778 | 22.64 | 22.97 | 4.5 | 9919.59 | 12238.04 | 9919.59 | 12238.04
|  | 900 | 2038 | 25.31 | 25.65 | 5.07 | 10691.65 | 13024.77 | 10691.65 | 13024.77
|  | 1000 | 2265 | 28.07 | 28.41 | 5.63 | 11547.38 | 13965.72 | 11547.38 | 13965.72
|  | 1100 | 2491 | 30.75 | 31.09 | 6.19 | 12851.74 | 16017.89 | 12851.74 | 16017.89
|  | 1200 | 2718 | 33.43 | 33.76 | 6.76 | 13665.76 | 16907.21 | 13665.76 | 16907.21
|  | 1300 | 2944 | 36.1 | 36.44 | 7.32 | 14533.54 | 17751.99 | 14533.54 | 17751.99
|  | 1400 | 3171 | 38.78 | 39.11 | 7.88 | 15513.58 | 17841.48 | 15513.58 | 17841.48
|  | 1500 | 3397 | 41.54 | 41.87 | 8.44 | 16336.09 | 18742.8 | 16336.09 | 18742.8
|  | 1600 | 3624 | 44.21 | 44.54 | 9.01 | 17533.06 | 19988.79 | 17533.06 | 19988.79
|  | 1700 | 3850 | 46.96 | 47.3 | 9.58 | 19410.3888 | 22094.1424 | 19410.3888 | 22094.1424
|  | 1800 | 4076 | 49.64 | 49.97 | 10.14 | 20331.7664 | 23434.136 | 20331.7664 | 23434.136
|  | 1900 | 4303 | 52.31 | 52.65 | 10.7 | 21234.4 | 24319.2224 | 21234.4 | 24319.2224
|  | 2000 | 4529 | 55.07 | 55.41 | 11.27 | 22946.8096 | 26189.4688 | 22946.8096 | 26189.4688
|  | 2100 | 4756 | 57.75 | 58.08 | 11.83 | 23896.84 | 27141.9456 | 23896.84 | 27141.9456
|  | 2200 | 4982 | 60.42 | 60.76 | 12.39 | 24843.9136 | 28048.8208 | 24843.9136 | 28048.8208
|  | 2300 | 5209 | 63.09 | 63.43 | 12.95 | 25965.7728 | 29144.016 | 25965.7728 | 29144.016
|  | 2400 | 5436 | 65.77 | 66.11 | 13.52 | 26981.9704 | 30216.428 | 26981.9704 | 30216.428
|  | 2500 | 5663 | 68.45 | 68.78 | 14.08 | 27905.3368 | 31209.5344 | 27905.3368 | 31209.5344
|  | 2600 | 5889 | 71.12 | 71.46 | 14.64 | 29706.6352 | 33028.2392 | 29706.6352 | 33028.2392
|  | 2800 | 6342 | 76.47 | 76.81 | 15.77 | 31927.632 | 35312.7808 | 31927.632 | 35312.7808
|  | 3000 | 6795 | 81.82 | 82.16 | 16.9 | 33905.7048 | 37181.0472 | 33905.7048 | 37181.0472
| 600 | 400 | 1190.5657 | 13.36 | 13.71 | 2.64 | 7630.14 | 10591.93 | 7630.14 | 10591.93
|  | 500 | 1411.6927 | 16.7 | 17.05 | 3.3 | 8536.63 | 11514.76 | 8536.63 | 11514.76
|  | 600 | 1635.173 | 20.04 | 20.39 | 3.96 | 9520.51 | 12515.87 | 9520.51 | 12515.87
|  | 700 | 1858.2656 | 23.38 | 23.73 | 4.62 | 10466.65 | 13473.51 | 10466.65 | 13473.51
|  | 800 | 2079.7802 | 26.72 | 27.07 | 5.28 | 11485.35 | 14645.65 | 11485.35 | 14645.65
|  | 900 | 2286.2996 | 30.06 | 30.41 | 5.94 | 12314.44 | 15536.62 | 12314.44 | 15536.62
|  | 1000 | 2522.6752 | 33.4 | 33.4 | 6.6 | 13337.99 | 16543.53 | 13337.99 | 16543.53
|  | 1100 | 2747.1649 | 36.74 | 37.09 | 7.26 | 14244.47 | 17513.72 | 14244.47 | 17513.72
|  | 1200 | 2965.5702 | 40.08 | 40.43 | 7.92 | 15228.36 | 18483.91 | 15228.36 | 18483.91
|  | 1300 | 3219.6507 | 43.42 | 43.77 | 8.58 | 16134.83 | 19455.08 | 16134.83 | 19455.08
|  | 1400 | 3467.8223 | 46.76 | 47.11 | 9.24 | 17229 | 20541.23 | 17229 | 20541.23
|  | 1500 | 3715.0539 | 50.1 | 50.45 | 9.9 | 18174.17 | 21548.14 | 18174.17 | 21548.14
|  | 1600 | 3963.2255 | 53.44 | 53.79 | 10.56 | 19492.79 | 22917.43 | 19492.79 | 22917.43
|  | 1700 | 4209.517 | 56.78 | 57.13 | 11.22 | 20949.1656 | 24719.3848 | 20949.1656 | 24719.3848
|  | 1800 | 4458.6287 | 60.12 | 60.47 | 11.88 | 21924.5928 | 26179.8944 | 21924.5928 | 26179.8944
|  | 1900 | 4705.8603 | 63.46 | 63.81 | 12.54 | 22906.8928 | 27193.4872 | 22906.8928 | 27193.4872
|  | 2000 | 4954.0319 | 66.8 | 67.15 | 13.2 | 24814.504 | 29269.812 | 24814.504 | 29269.812
|  | 2100 | 5195.2712 | 70.14 | 70.49 | 13.86 | 25822.3856 | 30308.96 | 25822.3856 | 30308.96
|  | 2200 | 5449.4351 | 73.48 | 73.83 | 14.52 | 26829.2904 | 31356.9256 | 26829.2904 | 31356.9256
|  | 2300 | 5697.6067 | 76.82 | 77.17 | 15.18 | 27955.1536 | 32564.0304 | 27955.1536 | 32564.0304
|  | 2400 | 5944.8383 | 80.16 | 80.51 | 15.84 | 29084.968 | 33729.8632 | 29084.968 | 33729.8632
|  | 2500 | 6193.0099 | 83.5 | 83.85 | 16.5 | 30131.2 | 34818.1064 | 30131.2 | 34818.1064
|  | 2600 | 6441.1815 | 86.84 | 87.19 | 17.16 | 32014.2152 | 36863.9832 | 32014.2152 | 36863.9832
|  | 2800 | 6936.5847 | 93.52 | 93.87 | 18.48 | 34416.404 | 39394.0712 | 34416.404 | 39394.0712
|  | 3000 | 7431.9879 | 100.2 | 100.55 | 19.8 | 36567.8632 | 41536.1936 | 36567.8632 | 41536.1936
33 тип 33 тип - 3 панели, 3 конвектора Монтажная глубина - 110 мм Артикул 33/500/1000 RRS-2010-335100 20 - производство Россия 10 - боковое подключение 33 - тип прибора 5 - высота (500 мм) 100 - длина (1000 мм) *Крепления для настенного и напольного монтажа для радиаторов высотой 200 не входят в комплект) | 200* | 600 | 900.3544 | 11.79 | 11.99 | 2.28 | 10070.1 | 13174.82 | 10070.1 | 13174.82
|  | 700 | 1035.3827 | 13.75 | 13.95 | 2.66 | 10929.16 | 14130.03 | 10929.16 | 14130.03
|  | 800 | 1170.18 | 15.7 | 15.9 | 3.04 | 11910.95 | 15151.28 | 11910.95 | 15151.28
|  | 900 | 1307.4534 | 17.66 | 17.86 | 3.42 | 12684.99 | 15982.06 | 12684.99 | 15982.06
|  | 1000 | 1441.8789 | 19.35 | 19.55 | 3.8 | 13721.85 | 17099.02 | 13721.85 | 17099.02
|  | 1100 | 1577.3065 | 21.56 | 21.76 | 4.18 | 14645.65 | 18120.27 | 14645.65 | 18120.27
|  | 1200 | 1712.1016 | 23.52 | 23.72 | 4.56 | 15593.62 | 19106.11 | 15593.62 | 19106.11
|  | 1300 | 1847.8218 | 25.48 | 25.68 | 4.94 | 16306.78 | 19870.86 | 16306.78 | 19870.86
|  | 1400 | 1991.9757 | 27.43 | 27.63 | 5.32 | 17377.47 | 21020.37 | 17377.47 | 21020.37
|  | 1500 | 2135.4047 | 29.39 | 29.59 | 5.7 | 18236.53 | 21946.86 | 18236.53 | 21946.86
|  | 1600 | 2277.1463 | 31.34 | 31.54 | 6.08 | 19473.44 | 23349.06 | 19473.44 | 23349.06
|  | 1700 | 2420.5753 | 33.3 | 33.5 | 6.46 | 20594.37 | 24682.32 | 20594.37 | 24682.32
|  | 1800 | 2562.3169 | 35.25 | 35.45 | 6.84 | 21561.67 | 25951.46 | 21561.67 | 25951.46
|  | 1900 | 2705.7459 | 37.21 | 37.41 | 7.22 | 22200.4 | 26665.49 | 22200.4 | 26665.49
|  | 2000 | 2846.6438 | 39.16 | 39.36 | 7.6 | 23991.02 | 28669.71 | 23991.02 | 28669.71
|  | 2100 | 2989.2291 | 41.12 | 41.32 | 7.98 | 24959.28 | 29672.77 | 24959.28 | 29672.77
|  | 2200 | 3131.8144 | 43.07 | 43.27 | 8.36 | 25924.64 | 30712.21 | 25924.64 | 30712.21
|  | 2300 | 3272.7123 | 45.03 | 45.23 | 8.74 | 26983.73 | 31879.9 | 26983.73 | 31879.9
|  | 2400 | 3415.2976 | 46.98 | 47.18 | 9.12 | 28073.75 | 33016.96 | 28073.75 | 33016.96
|  | 2500 | 3557.8829 | 48.94 | 49.14 | 9.5 | 29039.12 | 34056.4 | 29039.12 | 34056.4
|  | 2600 | 3700.4682 | 50.89 | 51.09 | 9.88 | 30847.1 | 36072.1 | 30847.1 | 36072.1
|  | 2800 | 3985.6388 | 54.8 | 55 | 10.64 | 32974.96 | 38360.6 | 32974.96 | 38360.6
|  | 3000 | 4269.122 | 58.71 | 58.91 | 11.4 | 35106.68 | 40648.12 | 35106.68 | 40648.12
| 300 | 400 | 883 | 10.65 | 10.93 | 2.25 | 8861.5 | 11151.81 | 8861.5 | 11151.81
|  | 500 | 1065 | 12.91 | 13.19 | 2.82 | 9780.95 | 12092.04 | 9780.95 | 12092.04
|  | 600 | 1247 | 15.17 | 15.45 | 3.39 | 10792.25 | 13105.59 | 10792.25 | 13105.59
|  | 700 | 1429 | 17.43 | 17.71 | 3.96 | 11730.26 | 14045.83 | 11730.26 | 14045.83
|  | 800 | 1611 | 19.69 | 19.97 | 4.53 | 12759.21 | 15077.73 | 12759.21 | 15077.73
|  | 900 | 1793 | 21.95 | 22.23 | 5.1 | 13586.82 | 15907.95 | 13586.82 | 15907.95
|  | 1000 | 2031 | 24.35 | 24.64 | 5.67 | 14708.53 | 17032.37 | 14708.53 | 17032.37
|  | 1100 | 2235 | 26.61 | 26.9 | 6.24 | 16202.39 | 18802.99 | 16202.39 | 18802.99
|  | 1200 | 2438 | 28.87 | 29.16 | 6.81 | 17245.96 | 19860.15 | 17245.96 | 19860.15
|  | 1300 | 2641 | 31.14 | 31.42 | 7.38 | 18023.41 | 20629.57 | 18023.41 | 20629.57
|  | 1400 | 2844 | 33.4 | 33.68 | 7.95 | 19200.05 | 21840.62 | 19200.05 | 21840.62
|  | 1500 | 3047 | 35.8 | 36.08 | 8.52 | 20148.86 | 22821.29 | 20148.86 | 22821.29
|  | 1600 | 3250 | 38.06 | 38.34 | 9.09 | 21549.71 | 24249.04 | 21549.71 | 24249.04
|  | 1700 | 3454 | 40.39 | 40.67 | 9.66 | 23980.8184 | 26838.4776 | 23980.8184 | 26838.4776
|  | 1800 | 3657 | 42.65 | 42.93 | 10.23 | 25080.0088 | 28161.2848 | 25080.0088 | 28161.2848
|  | 1900 | 3860 | 44.91 | 45.19 | 10.8 | 25854.0656 | 28897.5368 | 25854.0656 | 28897.5368
|  | 2000 | 4063 | 47.31 | 47.59 | 11.37 | 27940.2112 | 31099.5872 | 27940.2112 | 31099.5872
|  | 2100 | 4266 | 49.57 | 49.85 | 11.94 | 29113.2776 | 32280.8024 | 29113.2776 | 32280.8024
|  | 2200 | 4469 | 51.83 | 52.11 | 12.51 | 30159.712 | 33332.1208 | 30159.712 | 33332.1208
|  | 2300 | 4672 | 54.09 | 54.37 | 13.08 | 31374.948 | 34676.6288 | 31374.948 | 34676.6288
|  | 2400 | 4876 | 56.35 | 56.63 | 13.65 | 32673.652 | 35790.5856 | 32673.652 | 35790.5856
|  | 2500 | 5079 | 58.61 | 58.89 | 14.22 | 33897.8552 | 36877.9928 | 33897.8552 | 36877.9928
|  | 2600 | 5282 | 60.87 | 61.15 | 14.79 | 35880.4776 | 39149.5104 | 35880.4776 | 39149.5104
|  | 2800 | 5688 | 65.39 | 65.67 | 15.93 | 38443.6426 | 41923.8688 | 38443.6426 | 41923.8688
|  | 3000 | 6094 | 69.91 | 70.21 | 17.07 | 40824.5728 | 44118.6416 | 40824.5728 | 44118.6416
| 400 | 400 | 1128.564 | 13.24 | 13.545 | 2.68 | 9497.75 | 12107.66 | 9497.75 | 12107.66
|  | 500 | 1411.786 | 16.55 | 16.855 | 3.35 | 10659.04 | 13268.01 | 10659.04 | 13268.01
|  | 600 | 1693.927 | 19.86 | 20.165 | 4.02 | 11881.82 | 14556.91 | 11881.82 | 14556.91
|  | 700 | 1976.068 | 23.17 | 23.475 | 4.69 | 13042.18 | 15748.49 | 13042.18 | 15748.49
|  | 800 | 2258.209 | 26.48 | 26.785 | 5.36 | 14325.56 | 17031.87 | 14325.56 | 17031.87
|  | 900 | 2540.35 | 29.79 | 30.095 | 6.03 | 15423.51 | 18161.93 | 15423.51 | 18161.93
|  | 1000 | 2822.491 | 33.1 | 33.1 | 6.7 | 16643.54 | 19415.94 | 16643.54 | 19415.94
|  | 1100 | 3104.632 | 36.41 | 36.715 | 7.37 | 18179.66 | 21077.92 | 18179.66 | 21077.92
|  | 1200 | 3386.773 | 39.72 | 40.025 | 8.04 | 19396.33 | 22294.58 | 19396.33 | 22294.58
|  | 1300 | 3669.995 | 43.03 | 43.335 | 8.71 | 20581.12 | 23512.18 | 20581.12 | 23512.18
|  | 1400 | 3952.136 | 46.34 | 46.645 | 9.38 | 21952.46 | 24920.07 | 21952.46 | 24920.07
|  | 1500 | 4235.358 | 49.65 | 49.955 | 10.05 | 23137.25 | 26167.67 | 23137.25 | 26167.67
|  | 1600 | 4516.418 | 52.96 | 53.265 | 10.72 | 24831.96 | 27919.54 | 24831.96 | 27919.54
|  | 1700 | 4799.64 | 56.27 | 56.575 | 11.39 | 27606.1456 | 30930.416 | 27606.1456 | 30930.416
|  | 1800 | 5080.7 | 59.58 | 59.885 | 12.06 | 28941.7744 | 32648.7568 | 28941.7744 | 32648.7568
|  | 1900 | 5363.922 | 62.89 | 63.195 | 12.73 | 30213.2776 | 33986.3656 | 30213.2776 | 33986.3656
|  | 2000 | 5644.982 | 66.2 | 66.505 | 13.4 | 32670.4664 | 36627.0256 | 32670.4664 | 36627.0256
|  | 2100 | 5928.204 | 69.51 | 69.815 | 14.07 | 34010.0464 | 38005.0704 | 34010.0464 | 38005.0704
|  | 2200 | 6209.264 | 72.82 | 73.125 | 14.74 | 35354.5368 | 39387.0488 | 35354.5368 | 39387.0488
|  | 2300 | 6491.405 | 76.13 | 76.435 | 15.41 | 36868.7 | 40904.1776 | 36868.7 | 40904.1776
|  | 2400 | 6774.627 | 79.44 | 79.745 | 16.08 | 38348.3408 | 42461.7336 | 38348.3408 | 42461.7336
|  | 2500 | 7055.687 | 82.75 | 83.055 | 16.75 | 39724.4056 | 43840.764 | 39724.4056 | 43840.764
|  | 2600 | 7338.909 | 86.06 | 86.365 | 17.42 | 42221.0536 | 46484.3984 | 42221.0536 | 46484.3984
|  | 2800 | 7905.353 | 92.68 | 92.985 | 18.76 | 45367.7488 | 49718.8824 | 45367.7488 | 49718.8824
|  | 3000 | 8467.473 | 99.3 | 99.605 | 20.1 | 48165.26 | 52589.3896 | 48165.26 | 52589.3896
| 500 | 400 | 1320 | 17.82 | 18.15 | 3.37 | 10182.29 | 12517.04 | 10182.29 | 12517.04
|  | 500 | 1603 | 21.83 | 22.16 | 4.21 | 11431.54 | 13746.02 | 11431.54 | 13746.02
|  | 600 | 1934 | 25.84 | 26.18 | 5.05 | 12756.26 | 15088.58 | 12756.26 | 15088.58
|  | 700 | 2257 | 29.86 | 30.19 | 5.89 | 14005.51 | 16317.55 | 14005.51 | 16317.55
|  | 800 | 2580 | 33.87 | 34.21 | 6.74 | 15368.43 | 17679.17 | 15368.43 | 17679.17
|  | 900 | 2902 | 37.88 | 38.23 | 7.58 | 16541.32 | 18870.02 | 16541.32 | 18870.02
|  | 1000 | 3225 | 42.04 | 42.37 | 8.42 | 17866.03 | 20193.48 | 17866.03 | 20193.48
|  | 1100 | 3547 | 46.05 | 46.39 | 9.26 | 19922.6035 | 22125.86 | 19922.6035 | 22125.86
|  | 1200 | 3869 | 50.06 | 50.4 | 10.11 | 21224.6349 | 23413.76 | 21224.6349 | 23413.76
|  | 1300 | 4192 | 54.08 | 54.42 | 10.96 | 22526.6461 | 24701.66 | 22526.6461 | 24701.66
|  | 1400 | 4514 | 58.09 | 58.43 | 10.95 | 24064.6337 | 26204.2 | 24064.6337 | 26204.2
|  | 1500 | 4836 | 62.25 | 62.58 | 12.64 | 25327.7902 | 27511.8 | 25327.7902 | 27511.8
|  | 1600 | 5159 | 66.26 | 66.6 | 13.48 | 27191.7452 | 29363.99 | 27191.7452 | 29363.99
|  | 1700 | 5481 | 70.35 | 70.68 | 14.32 | 29966.5784 | 32534.348 | 29966.5784 | 32534.348
|  | 1800 | 5803 | 74.36 | 74.7 | 15.17 | 31392.328 | 34356.2824 | 31392.328 | 34356.2824
|  | 1900 | 6126 | 78.38 | 78.71 | 16.01 | 32775.644 | 35758.9672 | 32775.644 | 35758.9672
|  | 2000 | 6448 | 82.53 | 82.87 | 16.85 | 35445.476 | 38513.0856 | 35445.476 | 38513.0856
|  | 2100 | 6770 | 86.54 | 86.88 | 17.69 | 36868.26 | 40279.756 | 36868.26 | 40279.756
|  | 2200 | 7093 | 90.56 | 90.89 | 18.54 | 38377.9528 | 41442.7552 | 38377.9528 | 41442.7552
|  | 2300 | 7416 | 94.57 | 94.91 | 19.38 | 40015.9936 | 43295.2784 | 40015.9936 | 43295.2784
|  | 2400 | 7738 | 98.59 | 98.92 | 20.22 | 41611.5744 | 44674.3 | 41611.5744 | 44674.3
|  | 2500 | 8061 | 102.6 | 102.93 | 21.06 | 43121.2584 | 46310.7832 | 43121.2584 | 46310.7832
|  | 2600 | 8383 | 106.61 | 106.95 | 21.91 | 45748.6392 | 48937.6448 | 45748.6392 | 48937.6448
|  | 2800 | 9027 | 114.64 | 114.98 | 23.6 | 49206.3968 | 52370.4016 | 49206.3968 | 52370.4016
|  | 3000 | 9672 | 122.67 | 123 | 25.28 | 52220.828 | 55138.3184 | 52220.828 | 55138.3184
| 600 | 400 | 1616.0847 | 20.08 | 20.43 | 3.92 | 11737.02 | 15087.27 | 11737.02 | 15087.27
|  | 500 | 1915.78 | 25.1 | 25.45 | 4.9 | 13171.04 | 16533.87 | 13171.04 | 16533.87
|  | 600 | 2220.1057 | 30.12 | 30.47 | 5.88 | 14682.38 | 18141.84 | 14682.38 | 18141.84
|  | 700 | 2522.4836 | 35.14 | 35.49 | 6.86 | 16116.41 | 19629.03 | 16116.41 | 19629.03
|  | 800 | 2823.1125 | 40.16 | 40.51 | 7.84 | 17702.16 | 21418.66 | 17702.16 | 21418.66
|  | 900 | 3103.0259 | 45.18 | 45.53 | 8.82 | 19058.89 | 22841.09 | 19058.89 | 22841.09
|  | 1000 | 3424.7716 | 50.2 | 50.2 | 9.8 | 20566.35 | 24419.09 | 20566.35 | 24419.09
|  | 1100 | 3729.0803 | 55.22 | 55.57 | 10.78 | 22000.39 | 25964.26 | 22000.39 | 25964.26
|  | 1200 | 4026.4116 | 60.24 | 60.59 | 11.76 | 23474.02 | 27464 | 23474.02 | 27464
|  | 1300 | 4372.1733 | 65.26 | 65.61 | 12.74 | 24908.06 | 28964.7 | 24908.06 | 28964.7
|  | 1400 | 4707.7143 | 70.28 | 70.63 | 13.72 | 26567.25 | 30701.19 | 26567.25 | 30701.19
|  | 1500 | 5045.099 | 75.3 | 75.65 | 14.7 | 29213.06 | 32238.62 | 29213.06 | 32238.62
|  | 1600 | 5380.64 | 80.32 | 80.67 | 15.68 | 30051.82 | 34399.32 | 30051.82 | 34399.32
|  | 1700 | 5718.0246 | 85.34 | 85.69 | 16.66 | 32267.4088 | 37131.1424 | 32267.4088 | 37131.1424
|  | 1800 | 6052.6439 | 90.36 | 90.71 | 17.64 | 33829.0656 | 39195.6664 | 33829.0656 | 39195.6664
|  | 1900 | 6390.9503 | 95.38 | 95.73 | 18.62 | 35315.0952 | 40802.52 | 35315.0952 | 40802.52
|  | 2000 | 6725.5695 | 100.4 | 100.75 | 19.6 | 38186.9752 | 43973.9608 | 38186.9752 | 43973.9608
|  | 2100 | 7055.7379 | 105.42 | 105.77 | 20.58 | 39752.5744 | 45629.892 | 39752.5744 | 45629.892
|  | 2200 | 7400.3388 | 110.44 | 110.79 | 21.56 | 41325.0376 | 47288.7888 | 41325.0376 | 47288.7888
|  | 2300 | 7734.0362 | 115.46 | 115.81 | 22.54 | 43093.9256 | 49111.7176 | 43093.9256 | 49111.7176
|  | 2400 | 8070.4991 | 120.48 | 120.83 | 23.52 | 44823.5304 | 50982.756 | 44823.5304 | 50982.756
|  | 2500 | 8406.9619 | 125.5 | 125.85 | 24.5 | 47278.496 | 52638.696 | 47278.496 | 52638.696
|  | 2600 | 8743.4248 | 130.52 | 130.87 | 25.48 | 49350.3736 | 55814.0792 | 49350.3736 | 55814.0792
|  | 2800 | 9416.3504 | 140.56 | 140.91 | 27.44 | 53028.624 | 59699.5784 | 53028.624 | 59699.5784
|  | 3000 | 10088.3543 | 150.6 | 150.95 | 29.4 | 56298.2728 | 63147.0048 | 56298.2728 | 63147.0048
Кронштейн
Артикул | Кол-во | Описание |  |  |  | Цена с НДС, руб | Цена с НДС, с учетом скидки, руб
RRA-0102-000200 | 1 | Кронштейн настенный рельсовый 20, 21, 22, 30, 33 типы, высота 200 |  |  |  | 323.43 | 323.43
RRA-0102-300500 | 1 | Кронштейн напольный, внутренний монтаж 11, 21, 22, 33 типы, высоты 200, 300, 500 |  |  |  | 580.23 | 580.23
Таблица цветов* для покраски стальных панельных радиаторов ROMMER «под заказ».
*Из-за особенностей цветопередачи мониторов представленные цвета могут отличаться от оригинальных.
Рекомендуем воспользоваться печатной цветовой палитрой RAL для определения артикула цвета.
К оглавлению

## Rommer Радиаторы стальные трубч
Стальные панельные радиаторы отопления Rommer (РОССИЯ)
Скидка %
ТИП |  |  | Габариты, мм |  |  | Тепловая мощность при ΔT=70 | Цена с НДС, руб. |  | Цена с НДС, с учетом скидки, руб.
| Артикул | Модель | Межцентр. Размер | Глубина | Длина | Вт | Боковое подключение | Нижнее подключение Ventil | Боковое подключение Compact | Нижнее подключение Ventil
1 трубка | RST-103008-xxx | RST 1030/08 | 300 | 40 | 328 | 216 | 5880.93 | 12781.065 | 5880.93 | 12781.065
| RST-103009-xxx | RST 1030/09 | 300 | 40 | 369 | 243 | 6399.9045 | 13300.0395 | 6399.9045 | 13300.0395
| RST-103010-xxx | RST 1030/10 | 300 | 40 | 410 | 270 | 6918.879 | 13819.014 | 6918.879 | 13819.014
| RST-103011-xxx | RST 1030/11 | 300 | 40 | 451 | 297 | 7437.8535 | 14337.9885 | 7437.8535 | 14337.9885
| RST-103012-xxx | RST 1030/12 | 300 | 40 | 492 | 324 | 7956.828 | 14856.963 | 7956.828 | 14856.963
| RST-103013-xxx | RST 1030/13 | 300 | 40 | 533 | 351 | 8475.8025 | 15375.9375 | 8475.8025 | 15375.9375
| RST-103014-xxx | RST 1030/14 | 300 | 40 | 574 | 378 | 8994.777 | 15894.912 | 8994.777 | 15894.912
| RST-103015-xxx | RST 1030/15 | 300 | 40 | 615 | 405 | 9513.7515 | 16413.8865 | 9513.7515 | 16413.8865
| RST-103016-xxx | RST 1030/16 | 300 | 40 | 656 | 432 | 10032.726 | 16932.861 | 10032.726 | 16932.861
| RST-103017-xxx | RST 1030/17 | 300 | 40 | 697 | 459 | 10551.7005 | 17451.8355 | 10551.7005 | 17451.8355
| RST-103018-xxx | RST 1030/18 | 300 | 40 | 738 | 486 | 11070.675 | 17970.81 | 11070.675 | 17970.81
| RST-103019-xxx | RST 1030/19 | 300 | 40 | 779 | 513 | 11589.6495 | 18489.7845 | 11589.6495 | 18489.7845
| RST-103020-xxx | RST 1030/20 | 300 | 40 | 820 | 540 | 12108.624 | 19008.759 | 12108.624 | 19008.759
| RST-103021-xxx | RST 1030/21 | 300 | 40 | 861 | 567 | 12627.5985 | 19527.7335 | 12627.5985 | 19527.7335
| RST-103022-xxx | RST 1030/22 | 300 | 40 | 902 | 594 | 13146.573 | 20046.708 | 13146.573 | 20046.708
| RST-103023-xxx | RST 1030/23 | 300 | 40 | 943 | 621 | 13665.5475 | 20565.6825 | 13665.5475 | 20565.6825
| RST-103024-xxx | RST 1030/24 | 300 | 40 | 984 | 648 | 14184.522 | 21084.657 | 14184.522 | 21084.657
| RST-103025-xxx | RST 1030/25 | 300 | 40 | 1025 | 675 | 14703.4965 | 21603.6315 | 14703.4965 | 21603.6315
| RST-103026-xxx | RST 1030/26 | 300 | 40 | 1066 | 702 | 15222.471 | 22122.606 | 15222.471 | 22122.606
| RST-103027-xxx | RST 1030/27 | 300 | 40 | 1107 | 729 | 15741.4455 | 22641.5805 | 15741.4455 | 22641.5805
| RST-103028-xxx | RST 1030/28 | 300 | 40 | 1148 | 756 | 16260.42 | 23160.555 | 16260.42 | 23160.555
| RST-103029-xxx | RST 1030/29 | 300 | 40 | 1189 | 783 | 16779.3945 | 23679.5295 | 16779.3945 | 23679.5295
| RST-103030-xxx | RST 1030/30 | 300 | 40 | 1230 | 810 | 17298.369 | 24198.504 | 17298.369 | 24198.504
| RST-103031-xxx | RST 1030/31 | 300 | 40 | 1271 | 837 | 17817.3435 | 24717.4785 | 17817.3435 | 24717.4785
| RST-103032-xxx | RST 1030/32 | 300 | 40 | 1312 | 864 | 18336.318 | 25236.453 | 18336.318 | 25236.453
| RST-103033-xxx | RST 1030/33 | 300 | 40 | 1353 | 891 | 18855.2925 | 25755.4275 | 18855.2925 | 25755.4275
| RST-103034-xxx | RST 1030/34 | 300 | 40 | 1394 | 918 | 19374.267 | 26274.402 | 19374.267 | 26274.402
| RST-103035-xxx | RST 1030/35 | 300 | 40 | 1435 | 945 | 19893.2415 | 26793.3765 | 19893.2415 | 26793.3765
| RST-103036-xxx | RST 1030/36 | 300 | 40 | 1476 | 972 | 20412.216 | 27312.351 | 20412.216 | 27312.351
| RST-103037-xxx | RST 1030/37 | 300 | 40 | 1517 | 999 | 20931.1905 | 27831.3255 | 20931.1905 | 27831.3255
| RST-103038-xxx | RST 1030/38 | 300 | 40 | 1558 | 1026 | 21450.165 | 28350.3 | 21450.165 | 28350.3
| RST-103039-xxx | RST 1030/39 | 300 | 40 | 1599 | 1053 | 21969.1395 | 28869.2745 | 21969.1395 | 28869.2745
| RST-103040-xxx | RST 1030/40 | 300 | 40 | 1640 | 1080 | 22488.114 | 29388.249 | 22488.114 | 29388.249
| RST-103041-xxx | RST 1030/41 | 300 | 40 | 1681 | 1107 | 23007.0885 | 29907.2235 | 23007.0885 | 29907.2235
| RST-103042-xxx | RST 1030/42 | 300 | 40 | 1722 | 1134 | 23526.063 | 30426.198 | 23526.063 | 30426.198
| RST-103043-xxx | RST 1030/43 | 300 | 40 | 1763 | 1161 | 24045.0375 | 30945.1725 | 24045.0375 | 30945.1725
| RST-103044-xxx | RST 1030/44 | 300 | 40 | 1804 | 1188 | 24564.012 | 31464.147 | 24564.012 | 31464.147
| RST-103045-xxx | RST 1030/45 | 300 | 40 | 1845 | 1215 | 25082.9865 | 31983.1215 | 25082.9865 | 31983.1215
| RST-103046-xxx | RST 1030/46 | 300 | 40 | 1886 | 1242 | 25601.961 | 32502.096 | 25601.961 | 32502.096
| RST-103047-xxx | RST 1030/47 | 300 | 40 | 1927 | 1269 | 26120.9355 | 33021.0705 | 26120.9355 | 33021.0705
| RST-103048-xxx | RST 1030/48 | 300 | 40 | 1968 | 1296 | 26639.91 | 33540.045 | 26639.91 | 33540.045
| RST-103049-xxx | RST 1030/49 | 300 | 40 | 2009 | 1323 | 27158.8845 | 34059.0195 | 27158.8845 | 34059.0195
| RST-103050-xxx | RST 1030/50 | 300 | 40 | 2050 | 1350 | 27677.859 | 34577.994 | 27677.859 | 34577.994
| RST-105008-xxx | RST 1050/08 | 500 | 40 | 328 | 312 | 6474.8805 | 13375.0155 | 6474.8805 | 13375.0155
| RST-105009-xxx | RST 1050/09 | 500 | 40 | 369 | 351 | 7046.5725 | 13946.7075 | 7046.5725 | 13946.7075
| RST-105010-xxx | RST 1050/10 | 500 | 40 | 410 | 390 | 7618.2645 | 14518.3995 | 7618.2645 | 14518.3995
| RST-105011-xxx | RST 1050/11 | 500 | 40 | 451 | 429 | 8189.9565 | 15090.0915 | 8189.9565 | 15090.0915
| RST-105012-xxx | RST 1050/12 | 500 | 40 | 492 | 468 | 8761.6485 | 15661.7835 | 8761.6485 | 15661.7835
| RST-105013-xxx | RST 1050/13 | 500 | 40 | 533 | 507 | 9333.3405 | 16233.4755 | 9333.3405 | 16233.4755
| RST-105014-xxx | RST 1050/14 | 500 | 40 | 574 | 546 | 9905.0325 | 16805.1675 | 9905.0325 | 16805.1675
| RST-105015-xxx | RST 1050/15 | 500 | 40 | 615 | 585 | 10476.7245 | 17376.8595 | 10476.7245 | 17376.8595
| RST-105016-xxx | RST 1050/16 | 500 | 40 | 656 | 624 | 11048.4165 | 17948.5515 | 11048.4165 | 17948.5515
| RST-105017-xxx | RST 1050/17 | 500 | 40 | 697 | 663 | 11620.1085 | 18520.2435 | 11620.1085 | 18520.2435
| RST-105018-xxx | RST 1050/18 | 500 | 40 | 738 | 702 | 12191.8005 | 19091.9355 | 12191.8005 | 19091.9355
| RST-105019-xxx | RST 1050/19 | 500 | 40 | 779 | 741 | 12763.4925 | 19663.6275 | 12763.4925 | 19663.6275
| RST-105020-xxx | RST 1050/20 | 500 | 40 | 820 | 780 | 13335.1845 | 20235.3195 | 13335.1845 | 20235.3195
| RST-105021-xxx | RST 1050/21 | 500 | 40 | 861 | 819 | 13906.8765 | 20807.0115 | 13906.8765 | 20807.0115
| RST-105022-xxx | RST 1050/22 | 500 | 40 | 902 | 858 | 14478.5685 | 21378.7035 | 14478.5685 | 21378.7035
| RST-105023-xxx | RST 1050/23 | 500 | 40 | 943 | 897 | 15050.2605 | 21950.3955 | 15050.2605 | 21950.3955
| RST-105024-xxx | RST 1050/24 | 500 | 40 | 984 | 936 | 15621.9525 | 22522.0875 | 15621.9525 | 22522.0875
| RST-105025-xxx | RST 1050/25 | 500 | 40 | 1025 | 975 | 16193.6445 | 23093.7795 | 16193.6445 | 23093.7795
| RST-105026-xxx | RST 1050/26 | 500 | 40 | 1066 | 1014 | 16765.3365 | 23665.4715 | 16765.3365 | 23665.4715
| RST-105027-xxx | RST 1050/27 | 500 | 40 | 1107 | 1053 | 17337.0285 | 24237.1635 | 17337.0285 | 24237.1635
| RST-105028-xxx | RST 1050/28 | 500 | 40 | 1148 | 1092 | 17908.7205 | 24808.8555 | 17908.7205 | 24808.8555
| RST-105029-xxx | RST 1050/29 | 500 | 40 | 1189 | 1131 | 18480.4125 | 25380.5475 | 18480.4125 | 25380.5475
| RST-105030-xxx | RST 1050/30 | 500 | 40 | 1230 | 1170 | 19052.1045 | 25952.2395 | 19052.1045 | 25952.2395
| RST-105031-xxx | RST 1050/31 | 500 | 40 | 1271 | 1209 | 19623.7965 | 26523.9315 | 19623.7965 | 26523.9315
| RST-105032-xxx | RST 1050/32 | 500 | 40 | 1312 | 1248 | 20195.4885 | 27095.6235 | 20195.4885 | 27095.6235
| RST-105033-xxx | RST 1050/33 | 500 | 40 | 1353 | 1287 | 20767.1805 | 27667.3155 | 20767.1805 | 27667.3155
| RST-105034-xxx | RST 1050/34 | 500 | 40 | 1394 | 1326 | 21338.8725 | 28239.0075 | 21338.8725 | 28239.0075
| RST-105035-xxx | RST 1050/35 | 500 | 40 | 1435 | 1365 | 21910.5645 | 28810.6995 | 21910.5645 | 28810.6995
| RST-105036-xxx | RST 1050/36 | 500 | 40 | 1476 | 1404 | 22482.2565 | 29382.3915 | 22482.2565 | 29382.3915
| RST-105037-xxx | RST 1050/37 | 500 | 40 | 1517 | 1443 | 23053.9485 | 29954.0835 | 23053.9485 | 29954.0835
| RST-105038-xxx | RST 1050/38 | 500 | 40 | 1558 | 1482 | 23625.6405 | 30525.7755 | 23625.6405 | 30525.7755
| RST-105039-xxx | RST 1050/39 | 500 | 40 | 1599 | 1521 | 24197.3325 | 31097.4675 | 24197.3325 | 31097.4675
| RST-105040-xxx | RST 1050/40 | 500 | 40 | 1640 | 1560 | 24769.0245 | 31669.1595 | 24769.0245 | 31669.1595
| RST-105041-xxx | RST 1050/41 | 500 | 40 | 1681 | 1599 | 25340.7165 | 32240.8515 | 25340.7165 | 32240.8515
| RST-105042-xxx | RST 1050/42 | 500 | 40 | 1722 | 1638 | 25912.4085 | 32812.5435 | 25912.4085 | 32812.5435
| RST-105043-xxx | RST 1050/43 | 500 | 40 | 1763 | 1677 | 26484.1005 | 33384.2355 | 26484.1005 | 33384.2355
| RST-105044-xxx | RST 1050/44 | 500 | 40 | 1804 | 1716 | 27055.7925 | 33955.9275 | 27055.7925 | 33955.9275
| RST-105045-xxx | RST 1050/45 | 500 | 40 | 1845 | 1755 | 27627.4845 | 34527.6195 | 27627.4845 | 34527.6195
| RST-105046-xxx | RST 1050/46 | 500 | 40 | 1886 | 1794 | 28199.1765 | 35099.3115 | 28199.1765 | 35099.3115
| RST-105047-xxx | RST 1050/47 | 500 | 40 | 1927 | 1833 | 28770.8685 | 35671.0035 | 28770.8685 | 35671.0035
| RST-105048-xxx | RST 1050/48 | 500 | 40 | 1968 | 1872 | 29342.5605 | 36242.6955 | 29342.5605 | 36242.6955
| RST-105049-xxx | RST 1050/49 | 500 | 40 | 2009 | 1911 | 29914.2525 | 36814.3875 | 29914.2525 | 36814.3875
| RST-105050-xxx | RST 1050/50 | 500 | 40 | 2050 | 1950 | 30485.9445 | 37386.0795 | 30485.9445 | 37386.0795
| RST-107504-xxx | RST 1075/04 | 750 | 40 | 164 | 208 | 7428.4815 | 14328.6165 | 7428.4815 | 14328.6165
| RST-107505-xxx | RST 1075/05 | 750 | 40 | 205 | 260 | 8311.7925 | 15211.9275 | 8311.7925 | 15211.9275
| RST-107506-xxx | RST 1075/06 | 750 | 40 | 246 | 312 | 9195.1035 | 16095.2385 | 9195.1035 | 16095.2385
| RST-107507-xxx | RST 1075/07 | 750 | 40 | 287 | 364 | 10078.4145 | 16978.5495 | 10078.4145 | 16978.5495
| RST-107508-xxx | RST 1075/08 | 750 | 40 | 328 | 416 | 10961.7255 | 17861.8605 | 10961.7255 | 17861.8605
| RST-107509-xxx | RST 1075/09 | 750 | 40 | 369 | 468 | 11845.0365 | 18745.1715 | 11845.0365 | 18745.1715
| RST-107510-xxx | RST 1075/10 | 750 | 40 | 410 | 520 | 12728.3475 | 19628.4825 | 12728.3475 | 19628.4825
| RST-107511-xxx | RST 1075/11 | 750 | 40 | 451 | 572 | 13611.6585 | 20511.7935 | 13611.6585 | 20511.7935
| RST-107512-xxx | RST 1075/12 | 750 | 40 | 492 | 624 | 14494.9695 | 21395.1045 | 14494.9695 | 21395.1045
| RST-107513-xxx | RST 1075/13 | 750 | 40 | 533 | 676 | 15378.2805 | 22278.4155 | 15378.2805 | 22278.4155
| RST-107514-xxx | RST 1075/14 | 750 | 40 | 574 | 728 | 16261.5915 | 23161.7265 | 16261.5915 | 23161.7265
| RST-107515-xxx | RST 1075/15 | 750 | 40 | 615 | 780 | 17144.9025 | 24045.0375 | 17144.9025 | 24045.0375
| RST-107516-xxx | RST 1075/16 | 750 | 40 | 656 | 832 | 18028.2135 | 24928.3485 | 18028.2135 | 24928.3485
| RST-109004-xxx | RST 1090/04 | 900 | 40 | 164 | 238.4 | 7897.0815 | 14797.2165 | 7897.0815 | 14797.2165
| RST-109005-xxx | RST 1090/05 | 900 | 40 | 205 | 298 | 8881.1415 | 15781.2765 | 8881.1415 | 15781.2765
| RST-109006-xxx | RST 1090/06 | 900 | 40 | 246 | 357.6 | 9865.2015 | 16765.3365 | 9865.2015 | 16765.3365
| RST-109007-xxx | RST 1090/07 | 900 | 40 | 287 | 417.2 | 10849.2615 | 17749.3965 | 10849.2615 | 17749.3965
| RST-109008-xxx | RST 1090/08 | 900 | 40 | 328 | 476.8 | 11833.3215 | 18733.4565 | 11833.3215 | 18733.4565
| RST-109009-xxx | RST 1090/09 | 900 | 40 | 369 | 536.4 | 12817.3815 | 19717.5165 | 12817.3815 | 19717.5165
| RST-109010-xxx | RST 1090/10 | 900 | 40 | 410 | 596 | 13801.4415 | 20701.5765 | 13801.4415 | 20701.5765
| RST-109011-xxx | RST 1090/11 | 900 | 40 | 451 | 655.6 | 14785.5015 | 21685.6365 | 14785.5015 | 21685.6365
| RST-109012-xxx | RST 1090/12 | 900 | 40 | 492 | 715.2 | 15769.5615 | 22669.6965 | 15769.5615 | 22669.6965
| RST-109013-xxx | RST 1090/13 | 900 | 40 | 533 | 774.8 | 16753.6215 | 23653.7565 | 16753.6215 | 23653.7565
| RST-109014-xxx | RST 1090/14 | 900 | 40 | 574 | 834.4 | 17737.6815 | 24637.8165 | 17737.6815 | 24637.8165
| RST-109015-xxx | RST 1090/15 | 900 | 40 | 615 | 894 | 18721.7415 | 25621.8765 | 18721.7415 | 25621.8765
| RST-109016-xxx | RST 1090/16 | 900 | 40 | 656 | 953.6 | 19705.8015 | 26605.9365 | 19705.8015 | 26605.9365
| RST-110004-xxx | RST 1100/04 | 1100 | 40 | 164 | 259.2 | 8262.5895 | 15162.7245 | 8262.5895 | 15162.7245
| RST-110005-xxx | RST 1100/05 | 1100 | 40 | 205 | 324 | 9338.0265 | 16238.1615 | 9338.0265 | 16238.1615
| RST-110006-xxx | RST 1100/06 | 1100 | 40 | 246 | 388.8 | 10413.4635 | 17313.5985 | 10413.4635 | 17313.5985
| RST-110007-xxx | RST 1100/07 | 1100 | 40 | 287 | 453.6 | 11488.9005 | 18389.0355 | 11488.9005 | 18389.0355
| RST-110008-xxx | RST 1100/08 | 1100 | 40 | 328 | 518.4 | 12564.3375 | 19464.4725 | 12564.3375 | 19464.4725
| RST-110009-xxx | RST 1100/09 | 1100 | 40 | 369 | 583.2 | 13639.7745 | 20539.9095 | 13639.7745 | 20539.9095
| RST-110010-xxx | RST 1100/10 | 1100 | 40 | 410 | 648 | 14715.2115 | 21615.3465 | 14715.2115 | 21615.3465
| RST-110011-xxx | RST 1100/11 | 1100 | 40 | 451 | 712.8 | 15790.6485 | 22690.7835 | 15790.6485 | 22690.7835
| RST-110012-xxx | RST 1100/12 | 1100 | 40 | 492 | 777.6 | 16866.0855 | 23766.2205 | 16866.0855 | 23766.2205
| RST-110013-xxx | RST 1100/13 | 1100 | 40 | 533 | 842.4 | 17941.5225 | 24841.6575 | 17941.5225 | 24841.6575
| RST-110014-xxx | RST 1100/14 | 1100 | 40 | 574 | 907.2 | 19016.9595 | 25917.0945 | 19016.9595 | 25917.0945
| RST-110015-xxx | RST 1100/15 | 1100 | 40 | 615 | 972 | 20092.3965 | 26992.5315 | 20092.3965 | 26992.5315
| RST-110016-xxx | RST 1100/16 | 1100 | 40 | 656 | 1036.8 | 21167.8335 | 28067.9685 | 21167.8335 | 28067.9685
| RST-112004-xxx | RST 1120/04 | 1200 | 40 | 164 | 300.4 | 9311.082 | 16211.217 | 9311.082 | 16211.217
| RST-112005-xxx | RST 1120/05 | 1200 | 40 | 205 | 375.5 | 10520.07 | 17420.205 | 10520.07 | 17420.205
| RST-112006-xxx | RST 1120/06 | 1200 | 40 | 246 | 450.6 | 11729.058 | 18629.193 | 11729.058 | 18629.193
| RST-112007-xxx | RST 1120/07 | 1200 | 40 | 287 | 525.7 | 12938.046 | 19838.181 | 12938.046 | 19838.181
| RST-112008-xxx | RST 1120/08 | 1200 | 40 | 328 | 600.8 | 14147.034 | 21047.169 | 14147.034 | 21047.169
| RST-112009-xxx | RST 1120/09 | 1200 | 40 | 369 | 675.9 | 15356.022 | 22256.157 | 15356.022 | 22256.157
| RST-112010-xxx | RST 1120/10 | 1200 | 40 | 410 | 751 | 16565.01 | 23465.145 | 16565.01 | 23465.145
| RST-112011-xxx | RST 1120/11 | 1200 | 40 | 451 | 826.1 | 17773.998 | 24674.133 | 17773.998 | 24674.133
| RST-112012-xxx | RST 1120/12 | 1200 | 40 | 492 | 901.2 | 18982.986 | 25883.121 | 18982.986 | 25883.121
| RST-112013-xxx | RST 1120/13 | 1200 | 40 | 533 | 976.3 | 20191.974 | 27092.109 | 20191.974 | 27092.109
| RST-112014-xxx | RST 1120/14 | 1200 | 40 | 574 | 1051.4 | 21400.962 | 28301.097 | 21400.962 | 28301.097
| RST-112015-xxx | RST 1120/15 | 1200 | 40 | 615 | 1126.5 | 22609.95 | 29510.085 | 22609.95 | 29510.085
| RST-112016-xxx | RST 1120/16 | 1200 | 40 | 656 | 1201.6 | 23818.938 | 30719.073 | 23818.938 | 30719.073
| RST-115004-xxx | RST 1150/04 | 1500 | 40 | 164 | 362.4 | 10258.8255 | 17158.9605 | 10258.8255 | 17158.9605
| RST-115005-xxx | RST 1150/05 | 1500 | 40 | 205 | 453 | 11668.14 | 18568.275 | 11668.14 | 18568.275
| RST-115006-xxx | RST 1150/06 | 1500 | 40 | 246 | 543.6 | 13077.4545 | 19977.5895 | 13077.4545 | 19977.5895
| RST-115007-xxx | RST 1150/07 | 1500 | 40 | 287 | 634.2 | 14486.769 | 21386.904 | 14486.769 | 21386.904
| RST-115008-xxx | RST 1150/08 | 1500 | 40 | 328 | 724.8 | 15896.0835 | 22796.2185 | 15896.0835 | 22796.2185
| RST-115009-xxx | RST 1150/09 | 1500 | 40 | 369 | 815.4 | 17305.398 | 24205.533 | 17305.398 | 24205.533
| RST-115010-xxx | RST 1150/10 | 1500 | 40 | 410 | 906 | 18714.7125 | 25614.8475 | 18714.7125 | 25614.8475
| RST-115011-xxx | RST 1150/11 | 1500 | 40 | 451 | 996.6 | 20124.027 | 27024.162 | 20124.027 | 27024.162
| RST-115012-xxx | RST 1150/12 | 1500 | 40 | 492 | 1087.2 | 21533.3415 | 28433.4765 | 21533.3415 | 28433.4765
| RST-115013-xxx | RST 1150/13 | 1500 | 40 | 533 | 1177.8 | 22942.656 | 29842.791 | 22942.656 | 29842.791
| RST-115014-xxx | RST 1150/14 | 1500 | 40 | 574 | 1268.4 | 24351.9705 | 31252.1055 | 24351.9705 | 31252.1055
| RST-115015-xxx | RST 1150/15 | 1500 | 40 | 615 | 1359 | 25761.285 | 32661.42 | 25761.285 | 32661.42
| RST-115016-xxx | RST 1150/16 | 1500 | 40 | 656 | 1449.6 | 27170.5995 | 34070.7345 | 27170.5995 | 34070.7345
| RST-117504-xxx | RST 1175/04 | 1750 | 40 | 164 | 413.2 | 11098.791 | 17998.926 | 11098.791 | 17998.926
| RST-117505-xxx | RST 1175/05 | 1750 | 40 | 205 | 516.5 | 12699.06 | 19599.195 | 12699.06 | 19599.195
| RST-117506-xxx | RST 1175/06 | 1750 | 40 | 246 | 619.8 | 14299.329 | 21199.464 | 14299.329 | 21199.464
| RST-117507-xxx | RST 1175/07 | 1750 | 40 | 287 | 723.1 | 15899.598 | 22799.733 | 15899.598 | 22799.733
| RST-117508-xxx | RST 1175/08 | 1750 | 40 | 328 | 826.4 | 17499.867 | 24400.002 | 17499.867 | 24400.002
| RST-117509-xxx | RST 1175/09 | 1750 | 40 | 369 | 929.7 | 19100.136 | 26000.271 | 19100.136 | 26000.271
| RST-117510-xxx | RST 1175/10 | 1750 | 40 | 410 | 1033 | 20700.405 | 27600.54 | 20700.405 | 27600.54
| RST-117511-xxx | RST 1175/11 | 1750 | 40 | 451 | 1136.3 | 22300.674 | 29200.809 | 22300.674 | 29200.809
| RST-117512-xxx | RST 1175/12 | 1750 | 40 | 492 | 1239.6 | 23900.943 | 30801.078 | 23900.943 | 30801.078
| RST-117513-xxx | RST 1175/13 | 1750 | 40 | 533 | 1342.9 | 25501.212 | 32401.347 | 25501.212 | 32401.347
| RST-117514-xxx | RST 1175/14 | 1750 | 40 | 574 | 1446.2 | 27101.481 | 34001.616 | 27101.481 | 34001.616
| RST-117515-xxx | RST 1175/15 | 1750 | 40 | 615 | 1549.5 | 28701.75 | 35601.885 | 28701.75 | 35601.885
| RST-117516-xxx | RST 1175/16 | 1750 | 40 | 656 | 1652.8 | 30302.019 | 37202.154 | 30302.019 | 37202.154
| RST-120004-xxx | RST 1200/04 | 2000 | 40 | 164 | 465.2 | 11841.522 | 18741.657 | 11841.522 | 18741.657
| RST-120005-xxx | RST 1200/05 | 2000 | 40 | 205 | 581.5 | 13610.487 | 20510.622 | 13610.487 | 20510.622
| RST-120006-xxx | RST 1200/06 | 2000 | 40 | 246 | 697.8 | 15379.452 | 22279.587 | 15379.452 | 22279.587
| RST-120007-xxx | RST 1200/07 | 2000 | 40 | 287 | 814.1 | 17148.417 | 24048.552 | 17148.417 | 24048.552
| RST-120008-xxx | RST 1200/08 | 2000 | 40 | 328 | 930.4 | 18917.382 | 25817.517 | 18917.382 | 25817.517
| RST-120009-xxx | RST 1200/09 | 2000 | 40 | 369 | 1046.7 | 20686.347 | 27586.482 | 20686.347 | 27586.482
| RST-120010-xxx | RST 1200/10 | 2000 | 40 | 410 | 1163 | 22455.312 | 29355.447 | 22455.312 | 29355.447
| RST-120011-xxx | RST 1200/11 | 2000 | 40 | 451 | 1279.3 | 24224.277 | 31124.412 | 24224.277 | 31124.412
| RST-120012-xxx | RST 1200/12 | 2000 | 40 | 492 | 1395.6 | 25993.242 | 32893.377 | 25993.242 | 32893.377
| RST-120013-xxx | RST 1200/13 | 2000 | 40 | 533 | 1511.9 | 27762.207 | 34662.342 | 27762.207 | 34662.342
| RST-120014-xxx | RST 1200/14 | 2000 | 40 | 574 | 1628.2 | 29531.172 | 36431.307 | 29531.172 | 36431.307
| RST-120015-xxx | RST 1200/15 | 2000 | 40 | 615 | 1744.5 | 31300.137 | 38200.272 | 31300.137 | 38200.272
| RST-120016-xxx | RST 1200/16 | 2000 | 40 | 656 | 1860.8 | 33069.102 | 39969.237 | 33069.102 | 39969.237
2 трубки | RST-203008-xxx | RST 2030/08 | 300 | 100 | 328 | 371.2 | 8643.327 | 15543.462 | 8643.327 | 15543.462
| RST-203009-xxx | RST 2030/09 | 300 | 100 | 369 | 417.6 | 9507.894 | 16408.029 | 9507.894 | 16408.029
| RST-203010-xxx | RST 2030/10 | 300 | 100 | 410 | 464 | 10372.461 | 17272.596 | 10372.461 | 17272.596
| RST-203011-xxx | RST 2030/11 | 300 | 100 | 451 | 510.4 | 11237.028 | 18137.163 | 11237.028 | 18137.163
| RST-203012-xxx | RST 2030/12 | 300 | 100 | 492 | 556.8 | 12101.595 | 19001.73 | 12101.595 | 19001.73
| RST-203013-xxx | RST 2030/13 | 300 | 100 | 533 | 603.2 | 12966.162 | 19866.297 | 12966.162 | 19866.297
| RST-203014-xxx | RST 2030/14 | 300 | 100 | 574 | 649.6 | 13830.729 | 20730.864 | 13830.729 | 20730.864
| RST-203015-xxx | RST 2030/15 | 300 | 100 | 615 | 696 | 14695.296 | 21595.431 | 14695.296 | 21595.431
| RST-203016-xxx | RST 2030/16 | 300 | 100 | 656 | 742.4 | 15559.863 | 22459.998 | 15559.863 | 22459.998
| RST-203017-xxx | RST 2030/17 | 300 | 100 | 697 | 788.8 | 16424.43 | 23324.565 | 16424.43 | 23324.565
| RST-203018-xxx | RST 2030/18 | 300 | 100 | 738 | 835.2 | 17288.997 | 24189.132 | 17288.997 | 24189.132
| RST-203019-xxx | RST 2030/19 | 300 | 100 | 779 | 881.6 | 18153.564 | 25053.699 | 18153.564 | 25053.699
| RST-203020-xxx | RST 2030/20 | 300 | 100 | 820 | 928 | 19018.131 | 25918.266 | 19018.131 | 25918.266
| RST-203021-xxx | RST 2030/21 | 300 | 100 | 861 | 974.4 | 19882.698 | 26782.833 | 19882.698 | 26782.833
| RST-203022-xxx | RST 2030/22 | 300 | 100 | 902 | 1020.8 | 20747.265 | 27647.4 | 20747.265 | 27647.4
| RST-203023-xxx | RST 2030/23 | 300 | 100 | 943 | 1067.2 | 21611.832 | 28511.967 | 21611.832 | 28511.967
| RST-203024-xxx | RST 2030/24 | 300 | 100 | 984 | 1113.6 | 22476.399 | 29376.534 | 22476.399 | 29376.534
| RST-203025-xxx | RST 2030/25 | 300 | 100 | 1025 | 1160 | 23340.966 | 30241.101 | 23340.966 | 30241.101
| RST-203026-xxx | RST 2030/26 | 300 | 100 | 1066 | 1206.4 | 24205.533 | 31105.668 | 24205.533 | 31105.668
| RST-203027-xxx | RST 2030/27 | 300 | 100 | 1107 | 1252.8 | 25070.1 | 31970.235 | 25070.1 | 31970.235
| RST-203028-xxx | RST 2030/28 | 300 | 100 | 1148 | 1299.2 | 25934.667 | 32834.802 | 25934.667 | 32834.802
| RST-203029-xxx | RST 2030/29 | 300 | 100 | 1189 | 1345.6 | 26799.234 | 33699.369 | 26799.234 | 33699.369
| RST-203030-xxx | RST 2030/30 | 300 | 100 | 1230 | 1392 | 27663.801 | 34563.936 | 27663.801 | 34563.936
| RST-203031-xxx | RST 2030/31 | 300 | 100 | 1271 | 1438.4 | 28528.368 | 35428.503 | 28528.368 | 35428.503
| RST-203032-xxx | RST 2030/32 | 300 | 100 | 1312 | 1484.8 | 29392.935 | 36293.07 | 29392.935 | 36293.07
| RST-203033-xxx | RST 2030/33 | 300 | 100 | 1353 | 1531.2 | 30257.502 | 37157.637 | 30257.502 | 37157.637
| RST-203034-xxx | RST 2030/34 | 300 | 100 | 1394 | 1577.6 | 31122.069 | 38022.204 | 31122.069 | 38022.204
| RST-203035-xxx | RST 2030/35 | 300 | 100 | 1435 | 1624 | 31986.636 | 38886.771 | 31986.636 | 38886.771
| RST-203036-xxx | RST 2030/36 | 300 | 100 | 1476 | 1670.4 | 32851.203 | 39751.338 | 32851.203 | 39751.338
| RST-203037-xxx | RST 2030/37 | 300 | 100 | 1517 | 1716.8 | 33715.77 | 40615.905 | 33715.77 | 40615.905
| RST-203038-xxx | RST 2030/38 | 300 | 100 | 1558 | 1763.2 | 34580.337 | 41480.472 | 34580.337 | 41480.472
| RST-203039-xxx | RST 2030/39 | 300 | 100 | 1599 | 1809.6 | 35444.904 | 42345.039 | 35444.904 | 42345.039
| RST-203040-xxx | RST 2030/40 | 300 | 100 | 1640 | 1856 | 36309.471 | 43209.606 | 36309.471 | 43209.606
| RST-203041-xxx | RST 2030/41 | 300 | 100 | 1681 | 1902.4 | 37174.038 | 44074.173 | 37174.038 | 44074.173
| RST-203042-xxx | RST 2030/42 | 300 | 100 | 1722 | 1948.8 | 38038.605 | 44938.74 | 38038.605 | 44938.74
| RST-203043-xxx | RST 2030/43 | 300 | 100 | 1763 | 1995.2 | 38903.172 | 45803.307 | 38903.172 | 45803.307
| RST-203044-xxx | RST 2030/44 | 300 | 100 | 1804 | 2041.6 | 39767.739 | 46667.874 | 39767.739 | 46667.874
| RST-203045-xxx | RST 2030/45 | 300 | 100 | 1845 | 2088 | 40632.306 | 47532.441 | 40632.306 | 47532.441
| RST-203046-xxx | RST 2030/46 | 300 | 100 | 1886 | 2134.4 | 41496.873 | 48397.008 | 41496.873 | 48397.008
| RST-203047-xxx | RST 2030/47 | 300 | 100 | 1927 | 2180.8 | 42361.44 | 49261.575 | 42361.44 | 49261.575
| RST-203048-xxx | RST 2030/48 | 300 | 100 | 1968 | 2227.2 | 43226.007 | 50126.142 | 43226.007 | 50126.142
| RST-203049-xxx | RST 2030/49 | 300 | 100 | 2009 | 2273.6 | 44090.574 | 50990.709 | 44090.574 | 50990.709
| RST-203050-xxx | RST 2030/50 | 300 | 100 | 2050 | 2320 | 44955.141 | 51855.276 | 44955.141 | 51855.276
| RST-205008-xxx | RST 2050/08 | 500 | 100 | 328 | 568 | 9511.4085 | 16411.5435 | 9511.4085 | 16411.5435
| RST-205009-xxx | RST 2050/09 | 500 | 100 | 369 | 639 | 10462.6665 | 17362.8015 | 10462.6665 | 17362.8015
| RST-205010-xxx | RST 2050/10 | 500 | 100 | 410 | 710 | 11413.9245 | 18314.0595 | 11413.9245 | 18314.0595
| RST-205011-xxx | RST 2050/11 | 500 | 100 | 451 | 781 | 12365.1825 | 19265.3175 | 12365.1825 | 19265.3175
| RST-205012-xxx | RST 2050/12 | 500 | 100 | 492 | 852 | 13316.4405 | 20216.5755 | 13316.4405 | 20216.5755
| RST-205013-xxx | RST 2050/13 | 500 | 100 | 533 | 923 | 14267.6985 | 21167.8335 | 14267.6985 | 21167.8335
| RST-205014-xxx | RST 2050/14 | 500 | 100 | 574 | 994 | 15218.9565 | 22119.0915 | 15218.9565 | 22119.0915
| RST-205015-xxx | RST 2050/15 | 500 | 100 | 615 | 1065 | 16170.2145 | 23070.3495 | 16170.2145 | 23070.3495
| RST-205016-xxx | RST 2050/16 | 500 | 100 | 656 | 1136 | 17121.4725 | 24021.6075 | 17121.4725 | 24021.6075
| RST-205017-xxx | RST 2050/17 | 500 | 100 | 697 | 1207 | 18072.7305 | 24972.8655 | 18072.7305 | 24972.8655
| RST-205018-xxx | RST 2050/18 | 500 | 100 | 738 | 1278 | 19023.9885 | 25924.1235 | 19023.9885 | 25924.1235
| RST-205019-xxx | RST 2050/19 | 500 | 100 | 779 | 1349 | 19975.2465 | 26875.3815 | 19975.2465 | 26875.3815
| RST-205020-xxx | RST 2050/20 | 500 | 100 | 820 | 1420 | 20926.5045 | 27826.6395 | 20926.5045 | 27826.6395
| RST-205021-xxx | RST 2050/21 | 500 | 100 | 861 | 1491 | 21877.7625 | 28777.8975 | 21877.7625 | 28777.8975
| RST-205022-xxx | RST 2050/22 | 500 | 100 | 902 | 1562 | 22829.0205 | 29729.1555 | 22829.0205 | 29729.1555
| RST-205023-xxx | RST 2050/23 | 500 | 100 | 943 | 1633 | 23780.2785 | 30680.4135 | 23780.2785 | 30680.4135
| RST-205024-xxx | RST 2050/24 | 500 | 100 | 984 | 1704 | 24731.5365 | 31631.6715 | 24731.5365 | 31631.6715
| RST-205025-xxx | RST 2050/25 | 500 | 100 | 1025 | 1775 | 25682.7945 | 32582.9295 | 25682.7945 | 32582.9295
| RST-205026-xxx | RST 2050/26 | 500 | 100 | 1066 | 1846 | 26634.0525 | 33534.1875 | 26634.0525 | 33534.1875
| RST-205027-xxx | RST 2050/27 | 500 | 100 | 1107 | 1917 | 27585.3105 | 34485.4455 | 27585.3105 | 34485.4455
| RST-205028-xxx | RST 2050/28 | 500 | 100 | 1148 | 1988 | 28536.5685 | 35436.7035 | 28536.5685 | 35436.7035
| RST-205029-xxx | RST 2050/29 | 500 | 100 | 1189 | 2059 | 29487.8265 | 36387.9615 | 29487.8265 | 36387.9615
| RST-205030-xxx | RST 2050/30 | 500 | 100 | 1230 | 2130 | 30439.0845 | 37339.2195 | 30439.0845 | 37339.2195
| RST-205031-xxx | RST 2050/31 | 500 | 100 | 1271 | 2201 | 31390.3425 | 38290.4775 | 31390.3425 | 38290.4775
| RST-205032-xxx | RST 2050/32 | 500 | 100 | 1312 | 2272 | 32341.6005 | 39241.7355 | 32341.6005 | 39241.7355
| RST-205033-xxx | RST 2050/33 | 500 | 100 | 1353 | 2343 | 33292.8585 | 40192.9935 | 33292.8585 | 40192.9935
| RST-205034-xxx | RST 2050/34 | 500 | 100 | 1394 | 2414 | 34244.1165 | 41144.2515 | 34244.1165 | 41144.2515
| RST-205035-xxx | RST 2050/35 | 500 | 100 | 1435 | 2485 | 35195.3745 | 42095.5095 | 35195.3745 | 42095.5095
| RST-205036-xxx | RST 2050/36 | 500 | 100 | 1476 | 2556 | 36146.6325 | 43046.7675 | 36146.6325 | 43046.7675
| RST-205037-xxx | RST 2050/37 | 500 | 100 | 1517 | 2627 | 37097.8905 | 43998.0255 | 37097.8905 | 43998.0255
| RST-205038-xxx | RST 2050/38 | 500 | 100 | 1558 | 2698 | 38049.1485 | 44949.2835 | 38049.1485 | 44949.2835
| RST-205039-xxx | RST 2050/39 | 500 | 100 | 1599 | 2769 | 39000.4065 | 45900.5415 | 39000.4065 | 45900.5415
| RST-205040-xxx | RST 2050/40 | 500 | 100 | 1640 | 2840 | 39951.6645 | 46851.7995 | 39951.6645 | 46851.7995
| RST-205041-xxx | RST 2050/41 | 500 | 100 | 1681 | 2911 | 40902.9225 | 47803.0575 | 40902.9225 | 47803.0575
| RST-205042-xxx | RST 2050/42 | 500 | 100 | 1722 | 2982 | 41854.1805 | 48754.3155 | 41854.1805 | 48754.3155
| RST-205043-xxx | RST 2050/43 | 500 | 100 | 1763 | 3053 | 42805.4385 | 49705.5735 | 42805.4385 | 49705.5735
| RST-205044-xxx | RST 2050/44 | 500 | 100 | 1804 | 3124 | 43756.6965 | 50656.8315 | 43756.6965 | 50656.8315
| RST-205045-xxx | RST 2050/45 | 500 | 100 | 1845 | 3195 | 44707.9545 | 51608.0895 | 44707.9545 | 51608.0895
| RST-205046-xxx | RST 2050/46 | 500 | 100 | 1886 | 3266 | 45659.2125 | 52559.3475 | 45659.2125 | 52559.3475
| RST-205047-xxx | RST 2050/47 | 500 | 100 | 1927 | 3337 | 46610.4705 | 53510.6055 | 46610.4705 | 53510.6055
| RST-205048-xxx | RST 2050/48 | 500 | 100 | 1968 | 3408 | 47561.7285 | 54461.8635 | 47561.7285 | 54461.8635
| RST-205049-xxx | RST 2050/49 | 500 | 100 | 2009 | 3479 | 48512.9865 | 55413.1215 | 48512.9865 | 55413.1215
| RST-205050-xxx | RST 2050/50 | 500 | 100 | 2050 | 3550 | 49464.2445 | 56364.3795 | 49464.2445 | 56364.3795
| RST-207504-xxx | RST 2075/04 | 750 | 100 | 164 | 392 | 10543.5 | 17443.635 | 10543.5 | 17443.635
| RST-207505-xxx | RST 2075/05 | 750 | 100 | 205 | 490 | 12133.2255 | 19033.3605 | 12133.2255 | 19033.3605
| RST-207506-xxx | RST 2075/06 | 750 | 100 | 246 | 588 | 13722.951 | 20623.086 | 13722.951 | 20623.086
| RST-207507-xxx | RST 2075/07 | 750 | 100 | 287 | 686 | 15312.6765 | 22212.8115 | 15312.6765 | 22212.8115
| RST-207508-xxx | RST 2075/08 | 750 | 100 | 328 | 784 | 16902.402 | 23802.537 | 16902.402 | 23802.537
| RST-207509-xxx | RST 2075/09 | 750 | 100 | 369 | 882 | 18492.1275 | 25392.2625 | 18492.1275 | 25392.2625
| RST-207510-xxx | RST 2075/10 | 750 | 100 | 410 | 980 | 20081.853 | 26981.988 | 20081.853 | 26981.988
| RST-207511-xxx | RST 2075/11 | 750 | 100 | 451 | 1078 | 21671.5785 | 28571.7135 | 21671.5785 | 28571.7135
| RST-207512-xxx | RST 2075/12 | 750 | 100 | 492 | 1176 | 23261.304 | 30161.439 | 23261.304 | 30161.439
| RST-207513-xxx | RST 2075/13 | 750 | 100 | 533 | 1274 | 24851.0295 | 31751.1645 | 24851.0295 | 31751.1645
| RST-207514-xxx | RST 2075/14 | 750 | 100 | 574 | 1372 | 26440.755 | 33340.89 | 26440.755 | 33340.89
| RST-207515-xxx | RST 2075/15 | 750 | 100 | 615 | 1470 | 28030.4805 | 34930.6155 | 28030.4805 | 34930.6155
| RST-207516-xxx | RST 2075/16 | 750 | 100 | 656 | 1568 | 29620.206 | 36520.341 | 29620.206 | 36520.341
| RST-209004-xxx | RST 2090/04 | 900 | 100 | 164 | 464 | 11465.4705 | 18365.6055 | 11465.4705 | 18365.6055
| RST-209005-xxx | RST 2090/05 | 900 | 100 | 205 | 580 | 13266.066 | 20166.201 | 13266.066 | 20166.201
| RST-209006-xxx | RST 2090/06 | 900 | 100 | 246 | 696 | 15066.6615 | 21966.7965 | 15066.6615 | 21966.7965
| RST-209007-xxx | RST 2090/07 | 900 | 100 | 287 | 812 | 16867.257 | 23767.392 | 16867.257 | 23767.392
| RST-209008-xxx | RST 2090/08 | 900 | 100 | 328 | 928 | 18667.8525 | 25567.9875 | 18667.8525 | 25567.9875
| RST-209009-xxx | RST 2090/09 | 900 | 100 | 369 | 1044 | 20468.448 | 27368.583 | 20468.448 | 27368.583
| RST-209010-xxx | RST 2090/10 | 900 | 100 | 410 | 1160 | 22269.0435 | 29169.1785 | 22269.0435 | 29169.1785
| RST-209011-xxx | RST 2090/11 | 900 | 100 | 451 | 1276 | 24069.639 | 30969.774 | 24069.639 | 30969.774
| RST-209012-xxx | RST 2090/12 | 900 | 100 | 492 | 1392 | 25870.2345 | 32770.3695 | 25870.2345 | 32770.3695
| RST-209013-xxx | RST 2090/13 | 900 | 100 | 533 | 1508 | 27670.83 | 34570.965 | 27670.83 | 34570.965
| RST-209014-xxx | RST 2090/14 | 900 | 100 | 574 | 1624 | 29471.4255 | 36371.5605 | 29471.4255 | 36371.5605
| RST-209015-xxx | RST 2090/15 | 900 | 100 | 615 | 1740 | 31272.021 | 38172.156 | 31272.021 | 38172.156
| RST-209016-xxx | RST 2090/16 | 900 | 100 | 656 | 1856 | 33072.6165 | 39972.7515 | 33072.6165 | 39972.7515
| RST-210004-xxx | RST 2100/04 | 1000 | 100 | 164 | 508 | 12071.136 | 18971.271 | 12071.136 | 18971.271
| RST-210005-xxx | RST 2100/05 | 1000 | 100 | 205 | 635 | 14006.454 | 20906.589 | 14006.454 | 20906.589
| RST-210006-xxx | RST 2100/06 | 1000 | 100 | 246 | 762 | 15941.772 | 22841.907 | 15941.772 | 22841.907
| RST-210007-xxx | RST 2100/07 | 1000 | 100 | 287 | 889 | 17877.09 | 24777.225 | 17877.09 | 24777.225
| RST-210008-xxx | RST 2100/08 | 1000 | 100 | 328 | 1016 | 19812.408 | 26712.543 | 19812.408 | 26712.543
| RST-210009-xxx | RST 2100/09 | 1000 | 100 | 369 | 1143 | 21747.726 | 28647.861 | 21747.726 | 28647.861
| RST-210010-xxx | RST 2100/10 | 1000 | 100 | 410 | 1270 | 23683.044 | 30583.179 | 23683.044 | 30583.179
| RST-210011-xxx | RST 2100/11 | 1000 | 100 | 451 | 1397 | 25618.362 | 32518.497 | 25618.362 | 32518.497
| RST-210012-xxx | RST 2100/12 | 1000 | 100 | 492 | 1524 | 27553.68 | 34453.815 | 27553.68 | 34453.815
| RST-210013-xxx | RST 2100/13 | 1000 | 100 | 533 | 1651 | 29488.998 | 36389.133 | 29488.998 | 36389.133
| RST-210014-xxx | RST 2100/14 | 1000 | 100 | 574 | 1778 | 31424.316 | 38324.451 | 31424.316 | 38324.451
| RST-210015-xxx | RST 2100/15 | 1000 | 100 | 615 | 1905 | 33359.634 | 40259.769 | 33359.634 | 40259.769
| RST-210016-xxx | RST 2100/16 | 1000 | 100 | 656 | 2032 | 35294.952 | 42195.087 | 35294.952 | 42195.087
| RST-212004-xxx | RST 2120/04 | 1200 | 100 | 164 | 600 | 13840.101 | 20740.236 | 13840.101 | 20740.236
| RST-212005-xxx | RST 2120/05 | 1200 | 100 | 205 | 750 | 16089.381 | 22989.516 | 16089.381 | 22989.516
| RST-212006-xxx | RST 2120/06 | 1200 | 100 | 246 | 900 | 18338.661 | 25238.796 | 18338.661 | 25238.796
| RST-212007-xxx | RST 2120/07 | 1200 | 100 | 287 | 1050 | 20587.941 | 27488.076 | 20587.941 | 27488.076
| RST-212008-xxx | RST 2120/08 | 1200 | 100 | 328 | 1200 | 22837.221 | 29737.356 | 22837.221 | 29737.356
| RST-212009-xxx | RST 2120/09 | 1200 | 100 | 369 | 1350 | 25086.501 | 31986.636 | 25086.501 | 31986.636
| RST-212010-xxx | RST 2120/10 | 1200 | 100 | 410 | 1500 | 27335.781 | 34235.916 | 27335.781 | 34235.916
| RST-212011-xxx | RST 2120/11 | 1200 | 100 | 451 | 1650 | 29585.061 | 36485.196 | 29585.061 | 36485.196
| RST-212012-xxx | RST 2120/12 | 1200 | 100 | 492 | 1800 | 31834.341 | 38734.476 | 31834.341 | 38734.476
| RST-212013-xxx | RST 2120/13 | 1200 | 100 | 533 | 1950 | 34083.621 | 40983.756 | 34083.621 | 40983.756
| RST-212014-xxx | RST 2120/14 | 1200 | 100 | 574 | 2100 | 36332.901 | 43233.036 | 36332.901 | 43233.036
| RST-212015-xxx | RST 2120/15 | 1200 | 100 | 615 | 2250 | 38582.181 | 45482.316 | 38582.181 | 45482.316
| RST-212016-xxx | RST 2120/16 | 1200 | 100 | 656 | 2400 | 40831.461 | 47731.596 | 40831.461 | 47731.596
| RST-215004-xxx | RST 2150/04 | 1500 | 100 | 164 | 732 | 15339.621 | 22239.756 | 15339.621 | 22239.756
| RST-215005-xxx | RST 2150/05 | 1500 | 100 | 205 | 915 | 17946.2085 | 24846.3435 | 17946.2085 | 24846.3435
| RST-215006-xxx | RST 2150/06 | 1500 | 100 | 246 | 1098 | 20552.796 | 27452.931 | 20552.796 | 27452.931
| RST-215007-xxx | RST 2150/07 | 1500 | 100 | 287 | 1281 | 23159.3835 | 30059.5185 | 23159.3835 | 30059.5185
| RST-215008-xxx | RST 2150/08 | 1500 | 100 | 328 | 1464 | 25765.971 | 32666.106 | 25765.971 | 32666.106
| RST-215009-xxx | RST 2150/09 | 1500 | 100 | 369 | 1647 | 28372.5585 | 35272.6935 | 28372.5585 | 35272.6935
| RST-215010-xxx | RST 2150/10 | 1500 | 100 | 410 | 1830 | 30979.146 | 37879.281 | 30979.146 | 37879.281
| RST-215011-xxx | RST 2150/11 | 1500 | 100 | 451 | 2013 | 33585.7335 | 40485.8685 | 33585.7335 | 40485.8685
| RST-215012-xxx | RST 2150/12 | 1500 | 100 | 492 | 2196 | 36192.321 | 43092.456 | 36192.321 | 43092.456
| RST-215013-xxx | RST 2150/13 | 1500 | 100 | 533 | 2379 | 38798.9085 | 45699.0435 | 38798.9085 | 45699.0435
| RST-215014-xxx | RST 2150/14 | 1500 | 100 | 574 | 2562 | 41405.496 | 48305.631 | 41405.496 | 48305.631
| RST-215015-xxx | RST 2150/15 | 1500 | 100 | 615 | 2745 | 44012.0835 | 50912.2185 | 44012.0835 | 50912.2185
| RST-215016-xxx | RST 2150/16 | 1500 | 100 | 656 | 2928 | 46618.671 | 53518.806 | 46618.671 | 53518.806
| RST-217504-xxx | RST 2175/04 | 1750 | 100 | 164 | 848 | 16958.634 | 23858.769 | 16958.634 | 23858.769
| RST-217505-xxx | RST 2175/05 | 1750 | 100 | 205 | 1060 | 19934.244 | 26834.379 | 19934.244 | 26834.379
| RST-217506-xxx | RST 2175/06 | 1750 | 100 | 246 | 1272 | 22909.854 | 29809.989 | 22909.854 | 29809.989
| RST-217507-xxx | RST 2175/07 | 1750 | 100 | 287 | 1484 | 25885.464 | 32785.599 | 25885.464 | 32785.599
| RST-217508-xxx | RST 2175/08 | 1750 | 100 | 328 | 1696 | 28861.074 | 35761.209 | 28861.074 | 35761.209
| RST-217509-xxx | RST 2175/09 | 1750 | 100 | 369 | 1908 | 31836.684 | 38736.819 | 31836.684 | 38736.819
| RST-217510-xxx | RST 2175/10 | 1750 | 100 | 410 | 2120 | 34812.294 | 41712.429 | 34812.294 | 41712.429
| RST-217511-xxx | RST 2175/11 | 1750 | 100 | 451 | 2332 | 37787.904 | 44688.039 | 37787.904 | 44688.039
| RST-217512-xxx | RST 2175/12 | 1750 | 100 | 492 | 2544 | 40763.514 | 47663.649 | 40763.514 | 47663.649
| RST-217513-xxx | RST 2175/13 | 1750 | 100 | 533 | 2756 | 43739.124 | 50639.259 | 43739.124 | 50639.259
| RST-217514-xxx | RST 2175/14 | 1750 | 100 | 574 | 2968 | 46714.734 | 53614.869 | 46714.734 | 53614.869
| RST-217515-xxx | RST 2175/15 | 1750 | 100 | 615 | 3180 | 49690.344 | 56590.479 | 49690.344 | 56590.479
| RST-217516-xxx | RST 2175/16 | 1750 | 100 | 656 | 3392 | 52665.954 | 59566.089 | 52665.954 | 59566.089
| RST-220004-xxx | RST 2200/04 | 2000 | 100 | 164 | 962 | 18698.3115 | 25598.4465 | 18698.3115 | 25598.4465
| RST-220005-xxx | RST 2200/05 | 2000 | 100 | 205 | 1202.5 | 22088.6325 | 28988.7675 | 22088.6325 | 28988.7675
| RST-220006-xxx | RST 2200/06 | 2000 | 100 | 246 | 1443 | 25478.9535 | 32379.0885 | 25478.9535 | 32379.0885
| RST-220007-xxx | RST 2200/07 | 2000 | 100 | 287 | 1683.5 | 28869.2745 | 35769.4095 | 28869.2745 | 35769.4095
| RST-220008-xxx | RST 2200/08 | 2000 | 100 | 328 | 1924 | 32259.5955 | 39159.7305 | 32259.5955 | 39159.7305
| RST-220009-xxx | RST 2200/09 | 2000 | 100 | 369 | 2164.5 | 35649.9165 | 42550.0515 | 35649.9165 | 42550.0515
| RST-220010-xxx | RST 2200/10 | 2000 | 100 | 410 | 2405 | 39040.2375 | 45940.3725 | 39040.2375 | 45940.3725
| RST-220011-xxx | RST 2200/11 | 2000 | 100 | 451 | 2645.5 | 42430.5585 | 49330.6935 | 42430.5585 | 49330.6935
| RST-220012-xxx | RST 2200/12 | 2000 | 100 | 492 | 2886 | 45820.8795 | 52721.0145 | 45820.8795 | 52721.0145
| RST-220013-xxx | RST 2200/13 | 2000 | 100 | 533 | 3126.5 | 49211.2005 | 56111.3355 | 49211.2005 | 56111.3355
| RST-220014-xxx | RST 2200/14 | 2000 | 100 | 574 | 3367 | 52601.5215 | 59501.6565 | 52601.5215 | 59501.6565
| RST-220015-xxx | RST 2200/15 | 2000 | 100 | 615 | 3607.5 | 55991.8425 | 62891.9775 | 55991.8425 | 62891.9775
| RST-220016-xxx | RST 2200/16 | 2000 | 100 | 656 | 3848 | 59382.1635 | 66282.2985 | 59382.1635 | 66282.2985
3 трубки | RST-303008-xxx | RST 3030/08 | 300 | 160 | 328 | 512 | 12204.687 | 19104.822 | 12204.687 | 19104.822
| RST-303009-xxx | RST 3030/09 | 300 | 160 | 369 | 576 | 13499.1945 | 20399.3295 | 13499.1945 | 20399.3295
| RST-303010-xxx | RST 3030/10 | 300 | 160 | 410 | 640 | 14793.702 | 21693.837 | 14793.702 | 21693.837
| RST-303011-xxx | RST 3030/11 | 300 | 160 | 451 | 704 | 16088.2095 | 22988.3445 | 16088.2095 | 22988.3445
| RST-303012-xxx | RST 3030/12 | 300 | 160 | 492 | 768 | 17382.717 | 24282.852 | 17382.717 | 24282.852
| RST-303013-xxx | RST 3030/13 | 300 | 160 | 533 | 832 | 18677.2245 | 25577.3595 | 18677.2245 | 25577.3595
| RST-303014-xxx | RST 3030/14 | 300 | 160 | 574 | 896 | 19971.732 | 26871.867 | 19971.732 | 26871.867
| RST-303015-xxx | RST 3030/15 | 300 | 160 | 615 | 960 | 21266.2395 | 28166.3745 | 21266.2395 | 28166.3745
| RST-303016-xxx | RST 3030/16 | 300 | 160 | 656 | 1024 | 22560.747 | 29460.882 | 22560.747 | 29460.882
| RST-303017-xxx | RST 3030/17 | 300 | 160 | 697 | 1088 | 23855.2545 | 30755.3895 | 23855.2545 | 30755.3895
| RST-303018-xxx | RST 3030/18 | 300 | 160 | 738 | 1152 | 25149.762 | 32049.897 | 25149.762 | 32049.897
| RST-303019-xxx | RST 3030/19 | 300 | 160 | 779 | 1216 | 26444.2695 | 33344.4045 | 26444.2695 | 33344.4045
| RST-303020-xxx | RST 3030/20 | 300 | 160 | 820 | 1280 | 27738.777 | 34638.912 | 27738.777 | 34638.912
| RST-303021-xxx | RST 3030/21 | 300 | 160 | 861 | 1344 | 29033.2845 | 35933.4195 | 29033.2845 | 35933.4195
| RST-303022-xxx | RST 3030/22 | 300 | 160 | 902 | 1408 | 30327.792 | 37227.927 | 30327.792 | 37227.927
| RST-303023-xxx | RST 3030/23 | 300 | 160 | 943 | 1472 | 31622.2995 | 38522.4345 | 31622.2995 | 38522.4345
| RST-303024-xxx | RST 3030/24 | 300 | 160 | 984 | 1536 | 32916.807 | 39816.942 | 32916.807 | 39816.942
| RST-303025-xxx | RST 3030/25 | 300 | 160 | 1025 | 1600 | 34211.3145 | 41111.4495 | 34211.3145 | 41111.4495
| RST-303026-xxx | RST 3030/26 | 300 | 160 | 1066 | 1664 | 35505.822 | 42405.957 | 35505.822 | 42405.957
| RST-303027-xxx | RST 3030/27 | 300 | 160 | 1107 | 1728 | 36800.3295 | 43700.4645 | 36800.3295 | 43700.4645
| RST-303028-xxx | RST 3030/28 | 300 | 160 | 1148 | 1792 | 38094.837 | 44994.972 | 38094.837 | 44994.972
| RST-303029-xxx | RST 3030/29 | 300 | 160 | 1189 | 1856 | 39389.3445 | 46289.4795 | 39389.3445 | 46289.4795
| RST-303030-xxx | RST 3030/30 | 300 | 160 | 1230 | 1920 | 40683.852 | 47583.987 | 40683.852 | 47583.987
| RST-303031-xxx | RST 3030/31 | 300 | 160 | 1271 | 1984 | 41978.3595 | 48878.4945 | 41978.3595 | 48878.4945
| RST-303032-xxx | RST 3030/32 | 300 | 160 | 1312 | 2048 | 43272.867 | 50173.002 | 43272.867 | 50173.002
| RST-303033-xxx | RST 3030/33 | 300 | 160 | 1353 | 2112 | 44567.3745 | 51467.5095 | 44567.3745 | 51467.5095
| RST-303034-xxx | RST 3030/34 | 300 | 160 | 1394 | 2176 | 45861.882 | 52762.017 | 45861.882 | 52762.017
| RST-303035-xxx | RST 3030/35 | 300 | 160 | 1435 | 2240 | 47156.3895 | 54056.5245 | 47156.3895 | 54056.5245
| RST-303036-xxx | RST 3030/36 | 300 | 160 | 1476 | 2304 | 48450.897 | 55351.032 | 48450.897 | 55351.032
| RST-303037-xxx | RST 3030/37 | 300 | 160 | 1517 | 2368 | 49745.4045 | 56645.5395 | 49745.4045 | 56645.5395
| RST-303038-xxx | RST 3030/38 | 300 | 160 | 1558 | 2432 | 51039.912 | 57940.047 | 51039.912 | 57940.047
| RST-303039-xxx | RST 3030/39 | 300 | 160 | 1599 | 2496 | 52334.4195 | 59234.5545 | 52334.4195 | 59234.5545
| RST-303040-xxx | RST 3030/40 | 300 | 160 | 1640 | 2560 | 53628.927 | 60529.062 | 53628.927 | 60529.062
| RST-303041-xxx | RST 3030/41 | 300 | 160 | 1681 | 2624 | 54923.4345 | 61823.5695 | 54923.4345 | 61823.5695
| RST-303042-xxx | RST 3030/42 | 300 | 160 | 1722 | 2688 | 56217.942 | 63118.077 | 56217.942 | 63118.077
| RST-303043-xxx | RST 3030/43 | 300 | 160 | 1763 | 2752 | 57512.4495 | 64412.5845 | 57512.4495 | 64412.5845
| RST-303044-xxx | RST 3030/44 | 300 | 160 | 1804 | 2816 | 58806.957 | 65707.092 | 58806.957 | 65707.092
| RST-303045-xxx | RST 3030/45 | 300 | 160 | 1845 | 2880 | 60101.4645 | 67001.5995 | 60101.4645 | 67001.5995
| RST-303046-xxx | RST 3030/46 | 300 | 160 | 1886 | 2944 | 61395.972 | 68296.107 | 61395.972 | 68296.107
| RST-303047-xxx | RST 3030/47 | 300 | 160 | 1927 | 3008 | 62690.4795 | 69590.6145 | 62690.4795 | 69590.6145
| RST-303048-xxx | RST 3030/48 | 300 | 160 | 1968 | 3072 | 63984.987 | 70885.122 | 63984.987 | 70885.122
| RST-303049-xxx | RST 3030/49 | 300 | 160 | 2009 | 3136 | 65279.4945 | 72179.6295 | 65279.4945 | 72179.6295
| RST-303050-xxx | RST 3030/50 | 300 | 160 | 2050 | 3200 | 66574.002 | 73474.137 | 66574.002 | 73474.137
| RST-305008-xxx | RST 3050/08 | 500 | 160 | 328 | 816 | 13431.2475 | 20331.3825 | 13431.2475 | 20331.3825
| RST-305009-xxx | RST 3050/09 | 500 | 160 | 369 | 918 | 14855.7915 | 21755.9265 | 14855.7915 | 21755.9265
| RST-305010-xxx | RST 3050/10 | 500 | 160 | 410 | 1020 | 16280.3355 | 23180.4705 | 16280.3355 | 23180.4705
| RST-305011-xxx | RST 3050/11 | 500 | 160 | 451 | 1122 | 17704.8795 | 24605.0145 | 17704.8795 | 24605.0145
| RST-305012-xxx | RST 3050/12 | 500 | 160 | 492 | 1224 | 19129.4235 | 26029.5585 | 19129.4235 | 26029.5585
| RST-305013-xxx | RST 3050/13 | 500 | 160 | 533 | 1326 | 20553.9675 | 27454.1025 | 20553.9675 | 27454.1025
| RST-305014-xxx | RST 3050/14 | 500 | 160 | 574 | 1428 | 21978.5115 | 28878.6465 | 21978.5115 | 28878.6465
| RST-305015-xxx | RST 3050/15 | 500 | 160 | 615 | 1530 | 23403.0555 | 30303.1905 | 23403.0555 | 30303.1905
| RST-305016-xxx | RST 3050/16 | 500 | 160 | 656 | 1632 | 24827.5995 | 31727.7345 | 24827.5995 | 31727.7345
| RST-305017-xxx | RST 3050/17 | 500 | 160 | 697 | 1734 | 26252.1435 | 33152.2785 | 26252.1435 | 33152.2785
| RST-305018-xxx | RST 3050/18 | 500 | 160 | 738 | 1836 | 27676.6875 | 34576.8225 | 27676.6875 | 34576.8225
| RST-305019-xxx | RST 3050/19 | 500 | 160 | 779 | 1938 | 29101.2315 | 36001.3665 | 29101.2315 | 36001.3665
| RST-305020-xxx | RST 3050/20 | 500 | 160 | 820 | 2040 | 30525.7755 | 37425.9105 | 30525.7755 | 37425.9105
| RST-305021-xxx | RST 3050/21 | 500 | 160 | 861 | 2142 | 31950.3195 | 38850.4545 | 31950.3195 | 38850.4545
| RST-305022-xxx | RST 3050/22 | 500 | 160 | 902 | 2244 | 33374.8635 | 40274.9985 | 33374.8635 | 40274.9985
| RST-305023-xxx | RST 3050/23 | 500 | 160 | 943 | 2346 | 34799.4075 | 41699.5425 | 34799.4075 | 41699.5425
| RST-305024-xxx | RST 3050/24 | 500 | 160 | 984 | 2448 | 36223.9515 | 43124.0865 | 36223.9515 | 43124.0865
| RST-305025-xxx | RST 3050/25 | 500 | 160 | 1025 | 2550 | 37648.4955 | 44548.6305 | 37648.4955 | 44548.6305
| RST-305026-xxx | RST 3050/26 | 500 | 160 | 1066 | 2652 | 39073.0395 | 45973.1745 | 39073.0395 | 45973.1745
| RST-305027-xxx | RST 3050/27 | 500 | 160 | 1107 | 2754 | 40497.5835 | 47397.7185 | 40497.5835 | 47397.7185
| RST-305028-xxx | RST 3050/28 | 500 | 160 | 1148 | 2856 | 41922.1275 | 48822.2625 | 41922.1275 | 48822.2625
| RST-305029-xxx | RST 3050/29 | 500 | 160 | 1189 | 2958 | 43346.6715 | 50246.8065 | 43346.6715 | 50246.8065
| RST-305030-xxx | RST 3050/30 | 500 | 160 | 1230 | 3060 | 44771.2155 | 51671.3505 | 44771.2155 | 51671.3505
| RST-305031-xxx | RST 3050/31 | 500 | 160 | 1271 | 3162 | 46195.7595 | 53095.8945 | 46195.7595 | 53095.8945
| RST-305032-xxx | RST 3050/32 | 500 | 160 | 1312 | 3264 | 47620.3035 | 54520.4385 | 47620.3035 | 54520.4385
| RST-305033-xxx | RST 3050/33 | 500 | 160 | 1353 | 3366 | 49044.8475 | 55944.9825 | 49044.8475 | 55944.9825
| RST-305034-xxx | RST 3050/34 | 500 | 160 | 1394 | 3468 | 50469.3915 | 57369.5265 | 50469.3915 | 57369.5265
| RST-305035-xxx | RST 3050/35 | 500 | 160 | 1435 | 3570 | 51893.9355 | 58794.0705 | 51893.9355 | 58794.0705
| RST-305036-xxx | RST 3050/36 | 500 | 160 | 1476 | 3672 | 53318.4795 | 60218.6145 | 53318.4795 | 60218.6145
| RST-305037-xxx | RST 3050/37 | 500 | 160 | 1517 | 3774 | 54743.0235 | 61643.1585 | 54743.0235 | 61643.1585
| RST-305038-xxx | RST 3050/38 | 500 | 160 | 1558 | 3876 | 56167.5675 | 63067.7025 | 56167.5675 | 63067.7025
| RST-305039-xxx | RST 3050/39 | 500 | 160 | 1599 | 3978 | 57592.1115 | 64492.2465 | 57592.1115 | 64492.2465
| RST-305040-xxx | RST 3050/40 | 500 | 160 | 1640 | 4080 | 59016.6555 | 65916.7905 | 59016.6555 | 65916.7905
| RST-305041-xxx | RST 3050/41 | 500 | 160 | 1681 | 4182 | 60441.1995 | 67341.3345 | 60441.1995 | 67341.3345
| RST-305042-xxx | RST 3050/42 | 500 | 160 | 1722 | 4284 | 61865.7435 | 68765.8785 | 61865.7435 | 68765.8785
| RST-305043-xxx | RST 3050/43 | 500 | 160 | 1763 | 4386 | 63290.2875 | 70190.4225 | 63290.2875 | 70190.4225
| RST-305044-xxx | RST 3050/44 | 500 | 160 | 1804 | 4488 | 64714.8315 | 71614.9665 | 64714.8315 | 71614.9665
| RST-305045-xxx | RST 3050/45 | 500 | 160 | 1845 | 4590 | 66139.3755 | 73039.5105 | 66139.3755 | 73039.5105
| RST-305046-xxx | RST 3050/46 | 500 | 160 | 1886 | 4692 | 67563.9195 | 74464.0545 | 67563.9195 | 74464.0545
| RST-305047-xxx | RST 3050/47 | 500 | 160 | 1927 | 4794 | 68988.4635 | 75888.5985 | 68988.4635 | 75888.5985
| RST-305048-xxx | RST 3050/48 | 500 | 160 | 1968 | 4896 | 70413.0075 | 77313.1425 | 70413.0075 | 77313.1425
| RST-305049-xxx | RST 3050/49 | 500 | 160 | 2009 | 4998 | 71837.5515 | 78737.6865 | 71837.5515 | 78737.6865
| RST-305050-xxx | RST 3050/50 | 500 | 160 | 2050 | 5100 | 73262.0955 | 80162.2305 | 73262.0955 | 80162.2305
| RST-307504-xxx | RST 3075/04 | 750 | 160 | 164 | 549.6 | 13449.9915 | 20350.1265 | 13449.9915 | 20350.1265
| RST-307505-xxx | RST 3075/05 | 750 | 160 | 205 | 687 | 15693.414 | 22593.549 | 15693.414 | 22593.549
| RST-307506-xxx | RST 3075/06 | 750 | 160 | 246 | 824.4 | 17936.8365 | 24836.9715 | 17936.8365 | 24836.9715
| RST-307507-xxx | RST 3075/07 | 750 | 160 | 287 | 961.8 | 20180.259 | 27080.394 | 20180.259 | 27080.394
| RST-307508-xxx | RST 3075/08 | 750 | 160 | 328 | 1099.2 | 22423.6815 | 29323.8165 | 22423.6815 | 29323.8165
| RST-307509-xxx | RST 3075/09 | 750 | 160 | 369 | 1236.6 | 24667.104 | 31567.239 | 24667.104 | 31567.239
| RST-307510-xxx | RST 3075/10 | 750 | 160 | 410 | 1374 | 26910.5265 | 33810.6615 | 26910.5265 | 33810.6615
| RST-307511-xxx | RST 3075/11 | 750 | 160 | 451 | 1511.4 | 29153.949 | 36054.084 | 29153.949 | 36054.084
| RST-307512-xxx | RST 3075/12 | 750 | 160 | 492 | 1648.8 | 31397.3715 | 38297.5065 | 31397.3715 | 38297.5065
| RST-307513-xxx | RST 3075/13 | 750 | 160 | 533 | 1786.2 | 33640.794 | 40540.929 | 33640.794 | 40540.929
| RST-307514-xxx | RST 3075/14 | 750 | 160 | 574 | 1923.6 | 35884.2165 | 42784.3515 | 35884.2165 | 42784.3515
| RST-307515-xxx | RST 3075/15 | 750 | 160 | 615 | 2061 | 38127.639 | 45027.774 | 38127.639 | 45027.774
| RST-309004-xxx | RST 3090/04 | 900 | 160 | 164 | 642.4 | 14995.2 | 21895.335 | 14995.2 | 21895.335
| RST-309005-xxx | RST 3090/05 | 900 | 160 | 205 | 803 | 17625.2175 | 24525.3525 | 17625.2175 | 24525.3525
| RST-309006-xxx | RST 3090/06 | 900 | 160 | 246 | 963.6 | 20255.235 | 27155.37 | 20255.235 | 27155.37
| RST-309007-xxx | RST 3090/07 | 900 | 160 | 287 | 1124.2 | 22885.2525 | 29785.3875 | 22885.2525 | 29785.3875
| RST-309008-xxx | RST 3090/08 | 900 | 160 | 328 | 1284.8 | 25515.27 | 32415.405 | 25515.27 | 32415.405
| RST-309009-xxx | RST 3090/09 | 900 | 160 | 369 | 1445.4 | 28145.2875 | 35045.4225 | 28145.2875 | 35045.4225
| RST-309010-xxx | RST 3090/10 | 900 | 160 | 410 | 1606 | 30775.305 | 37675.44 | 30775.305 | 37675.44
| RST-309011-xxx | RST 3090/11 | 900 | 160 | 451 | 1766.6 | 33405.3225 | 40305.4575 | 33405.3225 | 40305.4575
| RST-309012-xxx | RST 3090/12 | 900 | 160 | 492 | 1927.2 | 36035.34 | 42935.475 | 36035.34 | 42935.475
| RST-309013-xxx | RST 3090/13 | 900 | 160 | 533 | 2087.8 | 38665.3575 | 45565.4925 | 38665.3575 | 45565.4925
| RST-309014-xxx | RST 3090/14 | 900 | 160 | 574 | 2248.4 | 41295.375 | 48195.51 | 41295.375 | 48195.51
| RST-309015-xxx | RST 3090/15 | 900 | 160 | 615 | 2409 | 43925.3925 | 50825.5275 | 43925.3925 | 50825.5275
| RST-310004-xxx | RST 3100/04 | 1000 | 160 | 164 | 703.2 | 15705.129 | 22605.264 | 15705.129 | 22605.264
| RST-310005-xxx | RST 3100/05 | 1000 | 160 | 205 | 879 | 18516.729 | 25416.864 | 18516.729 | 25416.864
| RST-310006-xxx | RST 3100/06 | 1000 | 160 | 246 | 1054.8 | 21328.329 | 28228.464 | 21328.329 | 28228.464
| RST-310007-xxx | RST 3100/07 | 1000 | 160 | 287 | 1230.6 | 24139.929 | 31040.064 | 24139.929 | 31040.064
| RST-310008-xxx | RST 3100/08 | 1000 | 160 | 328 | 1406.4 | 26951.529 | 33851.664 | 26951.529 | 33851.664
| RST-310009-xxx | RST 3100/09 | 1000 | 160 | 369 | 1582.2 | 29763.129 | 36663.264 | 29763.129 | 36663.264
| RST-310010-xxx | RST 3100/10 | 1000 | 160 | 410 | 1758 | 32574.729 | 39474.864 | 32574.729 | 39474.864
| RST-310011-xxx | RST 3100/11 | 1000 | 160 | 451 | 1933.8 | 35386.329 | 42286.464 | 35386.329 | 42286.464
| RST-310012-xxx | RST 3100/12 | 1000 | 160 | 492 | 2109.6 | 38197.929 | 45098.064 | 38197.929 | 45098.064
| RST-310013-xxx | RST 3100/13 | 1000 | 160 | 533 | 2285.4 | 41009.529 | 47909.664 | 41009.529 | 47909.664
| RST-310014-xxx | RST 3100/14 | 1000 | 160 | 574 | 2461.2 | 43821.129 | 50721.264 | 43821.129 | 50721.264
| RST-310015-xxx | RST 3100/15 | 1000 | 160 | 615 | 2637 | 46632.729 | 53532.864 | 46632.729 | 53532.864
| RST-312004-xxx | RST 3120/04 | 1200 | 160 | 164 | 828 | 18490.956 | 25391.091 | 18490.956 | 25391.091
| RST-312005-xxx | RST 3120/05 | 1200 | 160 | 205 | 1035 | 21818.016 | 28718.151 | 21818.016 | 28718.151
| RST-312006-xxx | RST 3120/06 | 1200 | 160 | 246 | 1242 | 25145.076 | 32045.211 | 25145.076 | 32045.211
| RST-312007-xxx | RST 3120/07 | 1200 | 160 | 287 | 1449 | 28472.136 | 35372.271 | 28472.136 | 35372.271
| RST-312008-xxx | RST 3120/08 | 1200 | 160 | 328 | 1656 | 31799.196 | 38699.331 | 31799.196 | 38699.331
| RST-312009-xxx | RST 3120/09 | 1200 | 160 | 369 | 1863 | 35126.256 | 42026.391 | 35126.256 | 42026.391
| RST-312010-xxx | RST 3120/10 | 1200 | 160 | 410 | 2070 | 38453.316 | 45353.451 | 38453.316 | 45353.451
| RST-312011-xxx | RST 3120/11 | 1200 | 160 | 451 | 2277 | 41780.376 | 48680.511 | 41780.376 | 48680.511
| RST-312012-xxx | RST 3120/12 | 1200 | 160 | 492 | 2484 | 45107.436 | 52007.571 | 45107.436 | 52007.571
| RST-312013-xxx | RST 3120/13 | 1200 | 160 | 533 | 2691 | 48434.496 | 55334.631 | 48434.496 | 55334.631
| RST-312014-xxx | RST 3120/14 | 1200 | 160 | 574 | 2898 | 51761.556 | 58661.691 | 51761.556 | 58661.691
| RST-312015-xxx | RST 3120/15 | 1200 | 160 | 615 | 3105 | 55088.616 | 61988.751 | 55088.616 | 61988.751
| RST-315004-xxx | RST 3150/04 | 1500 | 160 | 164 | 1013.6 | 20982.7365 | 27882.8715 | 20982.7365 | 27882.8715
| RST-315005-xxx | RST 3150/05 | 1500 | 160 | 205 | 1267 | 24918.9765 | 31819.1115 | 24918.9765 | 31819.1115
| RST-315006-xxx | RST 3150/06 | 1500 | 160 | 246 | 1520.4 | 28855.2165 | 35755.3515 | 28855.2165 | 35755.3515
| RST-315007-xxx | RST 3150/07 | 1500 | 160 | 287 | 1773.8 | 32791.4565 | 39691.5915 | 32791.4565 | 39691.5915
| RST-315008-xxx | RST 3150/08 | 1500 | 160 | 328 | 2027.2 | 36727.6965 | 43627.8315 | 36727.6965 | 43627.8315
| RST-315009-xxx | RST 3150/09 | 1500 | 160 | 369 | 2280.6 | 40663.9365 | 47564.0715 | 40663.9365 | 47564.0715
| RST-315010-xxx | RST 3150/10 | 1500 | 160 | 410 | 2534 | 44600.1765 | 51500.3115 | 44600.1765 | 51500.3115
| RST-315011-xxx | RST 3150/11 | 1500 | 160 | 451 | 2787.4 | 48536.4165 | 55436.5515 | 48536.4165 | 55436.5515
| RST-315012-xxx | RST 3150/12 | 1500 | 160 | 492 | 3040.8 | 52472.6565 | 59372.7915 | 52472.6565 | 59372.7915
| RST-315013-xxx | RST 3150/13 | 1500 | 160 | 533 | 3294.2 | 56408.8965 | 63309.0315 | 56408.8965 | 63309.0315
| RST-315014-xxx | RST 3150/14 | 1500 | 160 | 574 | 3547.6 | 60345.1365 | 67245.2715 | 60345.1365 | 67245.2715
| RST-315015-xxx | RST 3150/15 | 1500 | 160 | 615 | 3801 | 64281.3765 | 71181.5115 | 64281.3765 | 71181.5115
| RST-317504-xxx | RST 3175/04 | 1750 | 160 | 164 | 1167.2 | 23246.0745 | 30146.2095 | 23246.0745 | 30146.2095
| RST-317505-xxx | RST 3175/05 | 1750 | 160 | 205 | 1459 | 27709.4895 | 34609.6245 | 27709.4895 | 34609.6245
| RST-317506-xxx | RST 3175/06 | 1750 | 160 | 246 | 1750.8 | 32172.9045 | 39073.0395 | 32172.9045 | 39073.0395
| RST-317507-xxx | RST 3175/07 | 1750 | 160 | 287 | 2042.6 | 36636.3195 | 43536.4545 | 36636.3195 | 43536.4545
| RST-317508-xxx | RST 3175/08 | 1750 | 160 | 328 | 2334.4 | 41099.7345 | 47999.8695 | 41099.7345 | 47999.8695
| RST-317509-xxx | RST 3175/09 | 1750 | 160 | 369 | 2626.2 | 45563.1495 | 52463.2845 | 45563.1495 | 52463.2845
| RST-317510-xxx | RST 3175/10 | 1750 | 160 | 410 | 2918 | 50026.5645 | 56926.6995 | 50026.5645 | 56926.6995
| RST-317511-xxx | RST 3175/11 | 1750 | 160 | 451 | 3209.8 | 54489.9795 | 61390.1145 | 54489.9795 | 61390.1145
| RST-317512-xxx | RST 3175/12 | 1750 | 160 | 492 | 3501.6 | 58953.3945 | 65853.5295 | 58953.3945 | 65853.5295
| RST-317513-xxx | RST 3175/13 | 1750 | 160 | 533 | 3793.4 | 63416.8095 | 70316.9445 | 63416.8095 | 70316.9445
| RST-317514-xxx | RST 3175/14 | 1750 | 160 | 574 | 4085.2 | 67880.2245 | 74780.3595 | 67880.2245 | 74780.3595
| RST-317515-xxx | RST 3175/15 | 1750 | 160 | 615 | 4377 | 72343.6395 | 79243.7745 | 72343.6395 | 79243.7745
| RST-320004-xxx | RST 3200/04 | 2000 | 160 | 164 | 1322.4 | 25808.145 | 32708.28 | 25808.145 | 32708.28
| RST-320005-xxx | RST 3200/05 | 2000 | 160 | 205 | 1653 | 30894.798 | 37794.933 | 30894.798 | 37794.933
| RST-320006-xxx | RST 3200/06 | 2000 | 160 | 246 | 1983.6 | 35981.451 | 42881.586 | 35981.451 | 42881.586
| RST-320007-xxx | RST 3200/07 | 2000 | 160 | 287 | 2314.2 | 41068.104 | 47968.239 | 41068.104 | 47968.239
| RST-320008-xxx | RST 3200/08 | 2000 | 160 | 328 | 2644.8 | 46154.757 | 53054.892 | 46154.757 | 53054.892
| RST-320009-xxx | RST 3200/09 | 2000 | 160 | 369 | 2975.4 | 51241.41 | 58141.545 | 51241.41 | 58141.545
| RST-320010-xxx | RST 3200/10 | 2000 | 160 | 410 | 3306 | 56328.063 | 63228.198 | 56328.063 | 63228.198
| RST-320011-xxx | RST 3200/11 | 2000 | 160 | 451 | 3636.6 | 61414.716 | 68314.851 | 61414.716 | 68314.851
| RST-320012-xxx | RST 3200/12 | 2000 | 160 | 492 | 3967.2 | 66501.369 | 73401.504 | 66501.369 | 73401.504
| RST-320013-xxx | RST 3200/13 | 2000 | 160 | 533 | 4297.8 | 71588.022 | 78488.157 | 71588.022 | 78488.157
| RST-320014-xxx | RST 3200/14 | 2000 | 160 | 574 | 4628.4 | 76674.675 | 83574.81 | 76674.675 | 83574.81
| RST-320015-xxx | RST 3200/15 | 2000 | 160 | 615 | 4959 | 81761.328 | 88661.463 | 81761.328 | 88661.463
К оглавлению

## ROMMER ГБМ (Россия)
Группы быстрого монтажа ROMMER
СКИДКА, % | 10
Внешний вид | Модель | Артикул | Диаметр, дюйм | Мощность, кВт | Межосевое расстояние, мм | Размеры, мм | Цена с НДС, Руб. | Цена со скидкой с НДС,Руб.
Группы быстрого монтажа
| Насосная группа с прямым контуром 1" без насоса | RDG-0001-012501 | 1х1,1/2 | до 40 | 125 | 170/80/390 | 11171.05 | 10053.945
| Насосная группа с 3-х ходовым приводным смесителем 1" без насоса | RDG-0003-012501 | 1х1,1/2 | до 40 | 125 | 180/100/390 | 15771.58 | 14194.422
| Насосная группа с термостатическим смесительным клапаном (20-40ºС) 1" без насоса | RDG-0002-012501 | 1х1,1/2 | до 40 | 125 | 210/55/390 | 17643.12 | 15878.808
| Насосная группа с термостатическим смесительным клапаном (35-60ºС) 1" без насоса | RDG-0002-012503 | 1х1,1/2 | до 40 | 125 | 210/55/390 | 17643.12 | 15878.808
Внешний вид | Модель | Артикул | Диаметр, дюйм | Мощность, кВт | Объем, м3/ч | Размеры, мм | Цена с НДС, Руб. | Цена с НДС, с учетом скидки, РУБ
Группы быстрого монтажа
| Насосная группа с прямым контуром 1" без насоса | RDG-0001-002501 | 1х1,1/2 | до 40 | 6.2 | 170/80/375 | 11759 | 10583.1
| Насосная группа с 3-х ходовым приводным смесителем 1" без насоса | RDG-0003-002501 | 1х1,1/2 | до 40 | 6.2 | 180/100/375 | 18554.8 | 16699.32
| Насосная группа с термостатическим смесительным клапаном (20-40ºС) 1" без насоса | RDG-0002-002501 | 1х1,1/2 | до 40 | 6.2 | 210/55/375 | 22053.9 | 19848.51
| Насосная группа с термостатическим смесительным клапаном (35-60ºС) 1" без насоса | RDG-0002-002503 | 1х1,1/2 | до 40 | 6.2 | 210/55/375 | 22053.9 | 19848.51
Коллекторы до 80 кВт
| Стальной распределительный коллектор 2 отопительных контура | RDG-0016-004002 | 1х1,1/4 | до 80 | 3.63 | 450/160/80 | 9103.16 | 8192.844
| Стальной распределительный коллектор 2(3) отопительных контура | RDG-0016-004023 | 1х1,1/4 | до 80 | 3.63 | 450/160/80 | 11554.73 | 10399.257
| Стальной распределительный коллектор 3 отопительных контура | RDG-0016-004003 | 1х1,1/4 | до 80 | 3.63 | 700/160/80 | 11554.73 | 10399.257
| Стальной распределительный коллектор 3(4) отопительных контура | RDG-0016-004034 | 1х1,1/4 | до 80 | 3.63 | 700/160/80 | 14874.75 | 13387.275
| Стальной распределительный коллектор 4 отопительных контура | RDG-0016-004004 | 1х1,1/4 | до 80 | 3.36 | 1200/160/80 | 17283.42 | 15555.078
| Стальной распределительный коллектор 4(5) отопительных контура | RDG-0016-004045 | 1х1,1/4 | до 80 | 3.63 | 950/160/80 | 18184.32 | 16365.888
| Стальной распределительный коллектор 3(5) отопительных контура | RDG-0016-004035 | 1х1,1/4 | до 80 | 3.63 | 950/160/80 | 20108.88 | 18097.992
| Стальной распределительный коллектор 4(6) отопительных контура | RDG-0016-004046 | 1х1,1/4 | до 80 | 3.63 | 950/160/80 | 22172.04 | 19954.836
| Стальной распределительный коллектор 5 отопительных контура | RDG-0016-004005 | 1х1,1/4 | до 80 | 3.63 | 1950/160/80 | 17778.42 | 16000.578
| Стальной распределительный коллектор 5 отопительных контура 1х1 1/4" | RDG-0016-004005 | 1х1,1/4 | до 80 | 3.63 | 1200/160/80 | 17778.42 | 16000.578
Коллектор до 85 кВт
| Стальной распределительный коллектор 2 отопительных контура | RDG-0017-004002 | 1 1/2*1 1/2 | до 85 | 4 | 450/160/80 | 10667.25 | 9600.525
| Стальной распределительный коллектор 3 отопительных контура | RDG-0017-004003 | 1 1/2*1 1/2 | до 85 | 4 | 700/160/80 | 13171.95 | 11854.755
| Стальной распределительный коллектор 4 отопительных контура | RDG-0017-004004 | 1 1/2*1 1/2 | до 85 | 4 | 700/160/80 | 19330.41 | 17397.369
| Стальной распределительный коллектор 3(4) отопительных контура | RDG-0017-004034 | 1 1/2*1 1/2 | до 85 | 4 | 700/160/80 | 19023.18 | 17120.862
| Стальной распределительный коллектор 5 отопительных контура | RDG-0017-004005 | 1 1/2*1 1/2 | до 85 | 4 | 700/160/80 | 24458.225 | 22012.4025
| Стальной распределительный коллектор 4(5) отопительных контура | RDG-0017-004045 | 1 1/2*1 1/2 | до 85 | 4 | 950/160/80 | 26166.8 | 23550.12
| Стальной распределительный коллектор 4(6) отопительных контура | RDG-0017-004046 | 1 1/2*1 1/2 | до 85 | 4 | 950/160/80 | 29008.155 | 26107.3395
Коллекторы до 122 кВт
| Стальной распределительный коллектор 2 отопительных контура | RDG-0017-005002 | 1,1/2х1,1/2 | до 122 | 6.95 | 675/180/100 | 26515.5 | 23863.95
| Стальной распределительный коллектор 3 отопительных контура | RDG-0017-005003 | 1,1/2х1,1/2 | до 122 | 6.95 | 1075/180/100 | 26442.9 | 23798.61
| Стальной распределительный коллектор 3(4) отопительных контура | RDG-0017-005034 | 1,1/2х1,1/2 | до122 | 6.95 | 1075/180/100 | 28329.4 | 25496.46
| Стальной распределительный коллектор 4(5) отопительных контура | RDG-0017-005045 | 1,1/2х1,1/2 | до 122 | 6.95 | 1475/180/100 | 30869.3 | 27782.37
| Стальной распределительный коллектор 4(6) отопительных контура | RDG-0017-005046 | 1,1/2х1,1/2 | до 122 | 6.95 | 1475/180/100 | 32560 | 29304
Коллектор со встроенным гидравлическим разделителем
| Стальной распределительный коллектор 2 отопительных контура с гидравлическим разделителем | RDG-0018-004002 | 1х1 | до 28 | 1.29 | 220/310/120 | 9973.04 | 8975.736
Гидравлические разделители
| Гидравлическая стрелка 1 1/4", 4,53 м3/час | RDG-0015-004001 | 1,1/4х1,1/4 | до 80 | 4.53 | 250/160/80 | 6314.99 | 5683.491
| Гидравлическая стрелка с накидными гайками 1 1/4", 4,53 м3/час | RDG-0015-004002 | 1,1/4х1,1/4 | до 80 | 4.53 | 250/160/80 | 6818.02 | 6136.218
| Гидравлическая стрелка с накидными гайками 1 1/2", 5,60 м3/час | RDG-0015-004003 | 1,1/2х1,1/2 | до 85 | 5.6 | 250/160/80 | 7356.58 | 6620.922
| Гидравлическая стрелка 1 1/2", 5,93 м3/час | RDG-0015-004005 | 1,1/2х1,1/2 | до 122 | 5.93 | 250/160/80 | 13082.3 | 11774.07
| Гидравлическая стрелка с накидными гайками 1 1/2", 5,93 м3/час | RDG-0015-004006 | 1,1/2х1,1/2 | до 122 | 5.93 | 250/160/80 | 13671.9 | 12304.71
| Гидравлический разделитель с резьбой и отводами по возд. клапан и грязевик | RDG-0015-005008 | 1,1/2х1,1/2 | до 163 | 9.33 | 375/200/120 | 16877.3 | 15189.57
Принадлежности
| Кронштейн для крепления коллекторов со скобой для крепления (80 мм) | RDG-0019-000001 |  |  |  | 200/20/30 | 844.47 | 760.023
| Кронштейн для крепления коллекторов и гидроразделителей | RDG-0019-000002 |  |  |  | 200/20/30 | 583.11 | 524.799
| Кронштейн со скобой для крепления гидроразделителей (80 мм) | RDG-0019-000003 |  |  |  | 200/20/30 | 844.47 | 760.023
| Кронштейн для крепления коллекторов-дублеров со скобой для серии 0060 крепления 50 мм | RDG-0019-000005 |  |  |  | 200/20/30 | 844.47 | 760.023
Коллектор с гидроразделителем до 60 кВт
| Коллектор (дублер рядный) с гидроразделителем на 2+1 контура до 60 кВт | RDG-0060-014023 | 1 1/2" | до 60 | 3.15 | 702/300/60 | 11767.91 | 10591.119
| Коллектор (дублер рядный) с гидроразделителем на 3+1 контура до 60 кВт | RDG-0060-014034 | 1 1/2" | до 60 | 3.15 | 952/300/60 | 13296.635 | 11966.9715
| Коллектор (дублер рядный) с гидроразделителем на 4+1 контура до 60 кВт | RDG-0060-014045 | 1 1/2" | до 60 | 3.15 | 1202/300/60 | 15625.17 | 14062.653
| Коллектор (дублер рядный) с гидроразделителем на 5+1 контура до 60 кВт | RDG-0060-014056 | 1 1/2" | до 60 | 3.15 | 1452/300/60 | 18912.96 | 17021.664
| Коллектор (дублер компакт) с гидроразделителем на 1+1+1 контура до 60 кВт | RDG-0060-024013 | 1 1/2" | до 60 | 3.15 | 452/300/60 | 10852.545 | 9767.2905
| Коллектор (дублер компакт) с гидроразделителем на 2+1+1 контура до 60 кВт | RDG-0060-024024 | 1 1/2" | до 60 | 3.15 | 702/300/60 | 13849.11 | 12464.199
| Коллектор (дублер компакт) с гидроразделителем на 2+2+1 контура до 60 кВт | RDG-0060-024025 | 1 1/2" | до 60 | 3.15 | 702/300/60 | 15798.42 | 14218.578
| Коллектор (дублер компакт) с гидроразделителем на 3+1+1 контура до 60 кВт | RDG-0060-024035 | 1 1/2" | до 60 | 3.15 | 952/300/60 | 15871.68 | 14284.512
| оллектор (дублер компакт) с гидроразделителем на 3+2+1 контура до 60 кВт | RDG-0060-024036 | 1 1/2" | до 60 | 3.15 | 952/300/60 | 19269.36 | 17342.424
Коллектор с гидроразделителем до 85 кВт
| Коллектор (дублер рядный) с гидроразделителем на 2+1 контура | RDG-0018-014023 | 1 1/2" | до 85 | 4.5 | 702/300/80 | 12989.68 | 11690.712
| Коллектор (дублер рядный) с гидроразделителем на 3+1 контура | RDG-0018-014034 | 1 1/2" | до 85 | 4.5 | 952/300/80 | 15821.52 | 14239.368
| Коллектор (дублер рядный) с гидроразделителем на 4+1 контура | RDG-0018-014045 | 1 1/2" | до 85 | 4.5 | 1202/300/80 | 21033.54 | 18930.186
| Коллектор (дублер рядный) с гидроразделителем на 5+1 контура | RDG-0018-014056 | 1 1/2" | до 85 | 4.5 | 1452/300/800 | 24708.42 | 22237.578
| Коллектор (дублер компакт) с гидроразделителем на 1+1+1 контура | RDG-0018-024013 | 1 1/2" | до 85 | 4.5 | 452/300/80 | 12374.56 | 11137.104
| Коллектор (дублер компакт) с гидроразделителем на 2+1+1 контура | RDG-0018-024024 | 1 1/2" | до 85 | 4.5 | 702/300/80 | 17167.59 | 15450.831
| Коллектор (дублер компакт) с гидроразделителем на 2+2+1 контура | RDG-0018-024025 | 1 1/2" | до 85 | 4.5 | 702/300/80 | 19733.67 | 17760.303
| Коллектор (дублер компакт) с гидроразделителем на 3+1+1 контура | RDG-0018-024035 | 1 1/2" | до 85 | 4.5 | 952/300/80 | 20745.45 | 18670.905
| Коллектор (дублер компакт) с гидроразделителем на 3+2+1 контура | RDG-0018-024036 | 1 1/2" | до 85 | 4.5 | 952/300/80 | 23076.9 | 20769.21
| Коллектор (дублер компакт) с гидроразделителем на 3+3+1 контура | RDG-0018-024037 | 1 1/2" | до 85 | 4.5 | 952/300/80 | 25324.2 | 22791.78
| Кронштейн для крепления коллекторов-дублеров со скобой крепления 60 мм | RDG-0019-000004 |  |  |  |  | 844.47 | 760.023
| ROMMER WGN Соединение "американка" для подключения насоса (комплект 2 шт) | WGN | 1* 1 1/2 |  |  |  | 1536.7 | 1383.03
К оглавлению
К оглавлению
К оглавлению

## ROMMER ГБМ (Китай)
Группы быстрого монтажа ROMMER
94
Внешний вид | Артикул | Наименование | Цена в РУБ | Цена с НДС, с учетом скидки | СКИДКА, % | 0
Насосные группы
| RDG-1001-002501 | Насосная группа с прямым контуром 1 без насоса | 9327.8212 | 9327.8212
| RDG-1002-002501 | Насосная группа с термостатическим смесительным клапаном (35-60°С) 1 без насоса | 10992.067 | 10992.067
| RDG-1002-012501 | Насосная группа с термостатическим смесительным клапаном (35-60°С) 1 без насоса, левая | 10992.067 | 10992.067
| RDG-1003-002501 | Насосная группа с 3-х ходовым приводным смесителем 1 без насоса | 11270.6145 | 11270.6145
| RDG-1003-012501 | ROMMER Насосная группа с 3-х ходовым приводным смесителем 1 без насоса, левая | 11270.6145 | 11270.6145
| RDG-1038-182501 | Насосная группа с теплообменником 18 пластин, без насоса в теплоизоляции | 26001.4525 | 26001.4525
| RDG-1038-282501 | Насосная группа с теплообменником 28 пластин, без насоса в теплоизоляции | 28119.2179 | 28119.2179
| RDG-1038-342501 | Насосная группа с теплообменником 34 пластин, без насоса в теплоизоляции | 30273.1844 | 30273.1844
Гидравлические стрелки
| RDG-1015-004003 | Гидравлическая стрелка с накидными гайками 1 1/2 , 3,0 м3/час | 16394.0782 | 16394.0782
Насосно-смесительные узлы
| RDG-0120-008000 | Насосно-смесительный узел, с термоголовкой, перепускным клапаном и байпасом, без насоса 1"ВР × 1"НР | 22505.6593 | 22505.6593
| RDG-0120-009000 | Насосно-смесительный узел с термостатической головкой с выносным датчиком , без насоса 3/4"НР × 1"НР | 7477.7563 | 7477.7563
| RDG-0120-005010 | ROMMER Насосно-смесительный узел с термостатическим клапаном 20-55°C, без насоса | 10150.22 | 10150.22
| RDG-0120-100000 | ROMMER Термостат для cмесительных узлов RDG-0120-005010 | 950 | 950
| RDG-0120-100025 | ROMMER Сдвоенный ниппель (комплект 2 шт.) | 1045 | 1045
| RDG-0120-008100 | ROMMER Насосно-смесительный узел проходной с термоголовкой и перепускным клапаном, без насоса | скоро | скоро
| RDG-0120-009001 | ROMMER Насосно-смесительный узел с термостатической головкой с выносным датчиком, без кронштейна, без насоса | скоро | скоро
Принадлежности
| RVM-0005-230001 | Сервопривод 230V 120s | 5845.4246 | 5845.4246
| RVM-0005-024001 | Сервопривод 24V c регулировкой по сигналу 0-10V, 60s, 120s/90° | 7387.2 | 7387.2
| RDG-0019-010021 | Клапан термостатический смесительный для группы RDG-1002 | 5113.4078 | 5113.4078
| RDG-0019-010031 | Клапан смесительный 3-ходовой для привода для группы RDG-1003, левый | 3933.8547 | 3933.8547
| RDG-0019-010032 | Клапан смесительный 3-ходовой для привода для группы RDG-1003, правый | 3933.8547 | 3933.8547
К оглавлению

## ROMMER Коллекторы
ROMMER Коллекторы
|  |  | Скидка % | 10%
Артикул | Наименование | Размер | Количество в упаковке | Цена с НДС, РУБ | Цена с НДС, с учетом скидки, РУБ
Коллекторы из нержавеющей стали
RMS-1210-000002 | Коллектор с расходомерами полностью укомплектован: - 1 обратный коллектор с отсечными клапанами под электротермоприводы - 1 подающий коллектор с расходомерами - 2 цельнометаллических кронштейна - 2 перекрывающих шаровых крана с термометром - 2 концевых фитинга с воздухоотводчиком и сливным краном | 1"/3/4"x2 | 1 | 9516.69 | 8565.021
RMS-1210-000003 |  | 1"/3/4"x3 | 1 | 11091.33 | 9982.197
RMS-1210-000004 |  | 1"/3/4"x4 | 1 | 12670.83 | 11403.747
RMS-1210-000005 |  | 1"/3/4"x5 | 1 | 14245.47 | 12820.923
RMS-1210-000006 |  | 1"/3/4"x6 | 1 | 15820.11 | 14238.099
RMS-1210-000007 |  | 1"/3/4"x7 | 1 | 17420.67 | 15678.603
RMS-1210-000008 |  | 1"/3/4"x8 | 1 | 18898.11 | 17008.299
RMS-1210-000009 |  | 1"/3/4"x9 | 1 | 20403.9 | 18363.51
RMS-1210-000010 |  | 1"/3/4"x10 | 1 | 21880.53 | 19692.477
RMS-1210-000011 |  | 1"/3/4"x11 | 1 | 23417.1 | 21075.39
RMS-1210-000012 |  | 1"/3/4"x12 | 1 | 24894.54 | 22405.086
RMS-3210-000002 | Коллектор с запорными клапанами полностью укомплектован: - 1 обратный коллектор с отсечными клапанами под электротермоприводы - 1 подающий коллектор с запорными клапанами - 2 цельнометаллических кронштейна - 2 перекрывающих шаровых крана с термометром - 2 концевых фитинга с воздухоотводчиком и сливным краном | 1"/3/4"x2 | 1 | 9174.87 | 8257.383
RMS-3210-000003 |  | 1"/3/4"x3 | 1 | 10577.79 | 9520.011
RMS-3210-000004 |  | 1"/3/4"x4 | 1 | 11986.38 | 10787.742
RMS-3210-000005 |  | 1"/3/4"x5 | 1 | 13389.3 | 12050.37
RMS-3210-000006 |  | 1"/3/4"x6 | 1 | 14793.03 | 13313.727
RMS-3210-000007 |  | 1"/3/4"x7 | 1 | 16222.68 | 14600.412
RMS-3210-000008 |  | 1"/3/4"x8 | 1 | 17527.59 | 15774.831
RMS-3210-000009 |  | 1"/3/4"x9 | 1 | 18863.28 | 16976.952
RMS-3210-000010 |  | 1"/3/4"x10 | 1 | 20168.19 | 18151.371
RMS-3210-000011 |  | 1"/3/4"x11 | 1 | 21533.85 | 19380.465
RMS-3210-000012 |  | 1"/3/4"x12 | 1 | 22839.57 | 20555.613
RMS-1200-000002 | Коллектор с расходомерами: - 1 обратный коллектор с отсечными клапанами под электротермоприводы - 1 подающий коллектор с расходомерами - 2 цельнометаллических кронштейна. | 1"/3/4"x2 | 1 | 4496.31 | 4046.679
RMS-1200-000003 |  | 1"/3/4"x3 | 1 | 5705 | 5134.5
RMS-1200-000004 |  | 1"/3/4"x4 | 1 | 6820 | 6138
RMS-1200-000005 |  | 1"/3/4"x5 | 1 | 7822 | 7039.8
RMS-1200-000006 |  | 1"/3/4"x6 | 1 | 8910 | 8019
RMS-1200-000007 |  | 1"/3/4"x7 | 1 | 10208 | 9187.2
RMS-1200-000008 |  | 1"/3/4"x8 | 1 | 11372 | 10234.8
RMS-1200-000009 |  | 1"/3/4"x9 | 1 | 12755 | 11479.5
RMS-1200-000010 |  | 1"/3/4"x10 | 1 | 15888 | 14299.2
RMS-1200-000011 |  | 1"/3/4"x11 | 1 | 17129.88 | 15416.892
RMS-1200-000012 |  | 1"/3/4"x12 | 1 | 18414.54 | 16573.086
RMS-3200-000002 | Коллектор с запорными клапанами: - 1 обратный коллектор с отсечными клапанами под электротермоприводы - 1 подающий коллектор с запорными вентилями - 2 цельнометаллических кронштейна | 1"/3/4"x2 | 1 | 3783.51 | 3405.159
RMS-3200-000003 |  | 1"/3/4"x3 | 1 | 4815.45 | 4333.905
RMS-3200-000004 |  | 1"/3/4"x4 | 1 | 5900.04 | 5310.036
RMS-3200-000005 |  | 1"/3/4"x5 | 1 | 7042.14 | 6337.926
RMS-3200-000006 |  | 1"/3/4"x6 | 1 | 8184.24 | 7365.816
RMS-3200-000007 |  | 1"/3/4"x7 | 1 | 9516.69 | 8565.021
RMS-3200-000008 |  | 1"/3/4"x8 | 1 | 10705.77 | 9635.193
RMS-3200-000009 |  | 1"/3/4"x9 | 1 | 11705.31 | 10534.779
RMS-3200-000010 |  | 1"/3/4"x10 | 1 | 12989.97 | 11690.973
RMS-3200-000011 |  | 1"/3/4"x11 | 1 | 14370.21 | 12933.189
RMS-3200-000012 |  | 1"/3/4"x12 | 1 | 15417.54 | 13875.786
RMS-1201-000002 | Коллектор с запорными клапанами: - 1 обратный коллектор с отсечными клапанами под электротермоприводы - 1 подающий коллектор с расходомерами - 2 цельнометаллических кронштейна - 2 клапана вып. воздуха и 2 сливных крана | 1"/3/4"x2 | 1 | 5428.62 | 4885.758
RMS-1201-000003 |  | 1"/3/4"x3 | 1 | 5729.94 | 5156.946
RMS-1201-000004 |  | 1"/3/4"x4 | 1 | 6847.74 | 6162.966
RMS-1201-000005 |  | 1"/3/4"x5 | 1 | 7872.39 | 7085.151
RMS-1201-000006 |  | 1"/3/4"x6 | 1 | 8944.02 | 8049.618
RMS-1201-000007 |  | 1"/3/4"x7 | 1 | 10248.93 | 9224.037
RMS-1201-000008 |  | 1"/3/4"x8 | 1 | 11412.9 | 10271.61
RMS-1201-000009 |  | 1"/3/4"x9 | 1 | 12810.96 | 11529.864
RMS-1201-000010 |  | 1"/3/4"x10 | 1 | 15954.3929 | 14358.9536
RMS-1201-000011 |  | 1"/3/4"x11 | 1 | 17422.29 | 15680.061
RMS-1201-000012 |  | 1"/3/4"x12 | 1 | 18677.8929 | 16810.1036
RMS-3201-000002 | Коллектор с запорными клапанами: - 1 обратный коллектор с отсечными клапанами под электротермоприводы - 1 подающий коллектор с запорными вентилями - 2 цельнометаллических кронштейна - 2 клапана вып. воздуха и 2 сливных крана | 1"/3/4"x2 | 1 | 4612.14 | 4150.926
RMS-3201-000003 |  | 1"/3/4"x3 | 1 | 5031.72 | 4528.548
RMS-3201-000004 |  | 1"/3/4"x4 | 1 | 5962.41 | 5366.169
RMS-3201-000005 |  | 1"/3/4"x5 | 1 | 6930.36 | 6237.324
RMS-3201-000006 |  | 1"/3/4"x6 | 1 | 8184.24 | 7365.816
RMS-3201-000007 |  | 1"/3/4"x7 | 1 | 8914.05 | 8022.645
RMS-3201-000008 |  | 1"/3/4"x8 | 1 | 10094.22 | 9084.798
RMS-3201-000009 |  | 1"/3/4"x9 | 1 | 11271.15 | 10144.035
RMS-3201-000010 |  | 1"/3/4"x10 | 1 | 12424.59 | 11182.131
RMS-3201-000011 |  | 1"/3/4"x11 | 1 | 14758.2 | 13282.38
RMS-3201-000012 |  | 1"/3/4"x12 | 1 | 16306.92 | 14676.228
RMS-4401-000002 | Коллектор для радиаторной разводки: - 1 обратный коллектор с воздухоотводчиком - 1 напорный коллектор с воздухоотводчиком - 2 цельнометаллических кронштейна | 1"/3/4"x2 | 1 | 2618.73 | 2356.857
RMS-4401-000003 |  | 1"/3/4"x3 | 1 | 3386.8435 | 3048.1591
RMS-4401-000004 |  | 1"/3/4"x4 | 1 | 4170.4475 | 3753.4027
RMS-4401-000005 |  | 1"/3/4"x5 | 1 | 4949.6539 | 4454.6885
RMS-4401-000006 |  | 1"/3/4"x6 | 1 | 5743.2131 | 5168.8918
RMS-4401-000007 |  | 1"/3/4"x7 | 1 | 6540.5373 | 5886.4836
RMS-4401-000008 |  | 1"/3/4"x8 | 1 | 7243.3295 | 6518.9966
RMS-4401-000009 |  | 1"/3/4"x9 | 1 | 7951.0831 | 7155.9748
RMS-4401-000010 |  | 1"/3/4"x10 | 1 | 8654.2907 | 7788.8616
RMS-4401-000011 |  | 1"/3/4"x11 | 1 | 9380.6163 | 8442.5547
RMS-4401-000012 |  | 1"/3/4"x12 | 1 | 10083.3696 | 9075.0327
Принадлежности для коллекторов
Артикул | Наименование | Размер | Количество в упаковке | Цена с НДС, РУБ | Цена с НДС, с учетом скидки, РУБ
RMS-1001-030001 | Комплект прямых шаровых кранов с термометрами 1” | 1" | 1/12 | 6089.9157 | 5480.9241
RFC-1021-001620 | Фитинг компрессионный для труб PEX-AL-PEXb 16х2,0х3/4 | 16х2,0х3/4 | 1/250 | 231.854 | 208.6686
RFC-1021-002020 | Фитинг компрессионный для труб PEX-AL-PEXb 20х2,0х3/4 | 20х2,0х3/4 | 1/250 | 277.5961 | 249.8364
RFC-1026-162634 | Фитинг компрессионный для труб PEX-AL-PEXc 16х2,6х3/4 | 16х2,6х3/4 | 1/250 | 260.2381 | 234.2143
RFC-1026-202934 | Фитинг компрессионный для труб PEX-AL-PEXc 20х2,9х3/4 | 20х2,9х3/4 | 1/250 | 283.4588 | 255.1129
RFC-1020-001620 | Фитинг компрессионный для труб PEX 16х2,0х3/4 | 16х2,0х3/4 | 1/250 | 189.5311 | 170.5779
RSP-1001-000001 | Расходомер для коллекторов из нержавеющей стали |  | 1/20 | 723.33 | 650.997
RMS-1001-010001 | Регулируемый концевой фитинг с дренажным вентилем, автоматический воздухоотводчик 1" | 1" | 1/2 | 1865.6043 | 1679.0438
RMS-1001-020001 | Регулируемый концевой фитинг с дренажным вентилем, ручной воздухоотводчик 1" | 1" | 1/2 | 1213.4466 | 1092.1019
RSP-1001-000005 | Запорно-балансировочный клапан для коллекторов из нержавеющей стали |  | 1/20 | 321.9223 | 289.7301
RSP-1001-000006 | Термостатический клапан для коллекторов из нержавеющей стали |  | 1/20 | 401.9532 | 361.7579
RFP-0001-000001 | Заглушка концевая для коллектора НР никелированная с уплотнительным кольцом, 1" | 1" | 1 | 187.2861 | 168.5575
RFC-0001-000034 | Регулирующий пластиковый колпачок для коллекторов из нерж. стали, M30 (Белый) | M30*1.5 | 1 | 38.304 | 34.4736
RDG-0120-008000 | Насосно-смесительный узел, с термоголовкой, перепускным клапаном и байпасом, без насоса | 1"ВР × 1"НР | 1 | 22505.6593 | 20255.0933
RDG-0120-009000 | Насосно-смесительный узел с термостатической головкой с выносным датчиком , без насоса | 3/4"НР × 1"НР | 1 | 7477.7563 | 6729.9807
RDG-0120-005010 | ROMMER Насосно-смесительный узел с термостатическим клапаном 20-55°C, без насоса | 1"НР X 1"НГ (1"НР) | 1 | 10150.22 | 9135.198
RDG-0120-100000 | ROMMER Термостат для cмесительных узлов RDG-0120-005010 | M4 | 1 | 950 | 855
RDG-0120-100025 | ROMMER Сдвоенный ниппель (комплект 2 шт.) | 1" | 2 | 1045 | 940.5
RDG-0120-008100 | ROMMER Насосно-смесительный узел проходной с термоголовкой и перепускным клапаном, без насоса | 1" | 1 | скоро | скоро
RDG-0120-009001 | ROMMER Насосно-смесительный узел с термостатической головкой с выносным датчиком, без кронштейна, без насоса | 1" | 1 | скоро | скоро
К оглавлению

## Rommer Конвекторы внутрипольные
Внутрипольные конвекторы Rommer
Скидка | 0%
Артикул | Габаритные размеры прибора |  |  | Теплоотдача, Вт | Цена с НДС, руб | Цена с НДС, с учетом скидки, РУБ
| Высота, мм | Ширина, мм | Длина, мм | 95/85, 20 ⁰С, скорость вращения вентилятора 100%
Информация
Краткая техническая информация: Рабочее давление - 15 атм. Давление опрессовки - 25 атм. Температура теплоносителя - 120⁰С Подключение - внутренняя резьба 1/2 Гарантия: теплообменник и кожух конвектора - 10 лет вентиляторы - 1 год комплектующие - 1 год
RCN1-1000-0820080 | 80 | 200 | 800 | 220 | 16350 | 16350
RCN1-1000-0820090 | 80 | 200 | 900 | 262 | 17960 | 17960
RCN1-1000-0820100 | 80 | 200 | 1000 | 305 | 19566 | 19566
RCN1-1000-0820110 | 80 | 200 | 1100 | 347 | 21176 | 21176
RCN1-1000-0820120 | 80 | 200 | 1200 | 389 | 22782 | 22782
RCN1-1000-0820130 | 80 | 200 | 1300 | 432 | 24393 | 24393
RCN1-1000-0820140 | 80 | 200 | 1400 | 474 | 25999 | 25999
RCN1-1000-0820150 | 80 | 200 | 1500 | 516 | 27609 | 27609
RCN1-1000-0820160 | 80 | 200 | 1600 | 559 | 29215 | 29215
RCN1-1000-0820170 | 80 | 200 | 1700 | 601 | 30825 | 30825
RCN1-1000-0820180 | 80 | 200 | 1800 | 643 | 32431 | 32431
RCN1-1000-0820190 | 80 | 200 | 1900 | 686 | 34042 | 34042
RCN1-1000-0820200 | 80 | 200 | 2000 | 728 | 35648 | 35648
RCN1-1000-0820210 | 80 | 200 | 2100 | 770 | 37258 | 37258
RCN1-1000-0820220 | 80 | 200 | 2200 | 813 | 38864 | 38864
RCN1-1000-0820230 | 80 | 200 | 2300 | 855 | 40474 | 40474
RCN1-1000-0820240 | 80 | 200 | 2400 | 897 | 42080 | 42080
RCN1-1000-0820250 | 80 | 200 | 2500 | 940 | 43691 | 43691
RCN1-1000-0820260 | 80 | 200 | 2600 | 982 | 45297 | 45297
RCN1-1000-0820270 | 80 | 200 | 2700 | 1024 | 46907 | 46907
RCN1-1000-0820280 | 80 | 200 | 2800 | 1066 | 48513 | 48513
RCN1-1000-0820290 | 80 | 200 | 2900 | 1109 | 50123 | 50123
RCN1-1000-0820300 | 80 | 200 | 3000 | 1151 | 51729 | 51729
RCN1-1000-0820310 | 80 | 200 | 3100 | 1193 | 53339 | 53339
RCN1-1000-0820320 | 80 | 200 | 3200 | 1236 | 54945 | 54945
RCN1-1000-0820330 | 80 | 200 | 3300 | 1278 | 56556 | 56556
RCN1-1000-0820340 | 80 | 200 | 3400 | 1320 | 58162 | 58162
RCN1-1000-0820350 | 80 | 200 | 3500 | 1363 | 59772 | 59772
RCN1-1000-0820360 | 80 | 200 | 3600 | 1384 | 61378 | 61378
RCN1-1000-0820370 | 80 | 200 | 3700 | 1426 | 62988 | 62988
RCN1-1000-0820380 | 80 | 200 | 3800 | 1469 | 64594 | 64594
RCN1-1000-0820390 | 80 | 200 | 3900 | 1511 | 66205 | 66205
RCN1-1000-0820400 | 80 | 200 | 4000 | 1553 | 67811 | 67811
RCN1-1000-0820410 | 80 | 200 | 4100 | 1595 | 69421 | 69421
RCN1-1000-0820420 | 80 | 200 | 4200 | 1638 | 71027 | 71027
RCN1-1000-0820430 | 80 | 200 | 4300 | 1680 | 72637 | 72637
RCN1-1000-0820440 | 80 | 200 | 4400 | 1722 | 74243 | 74243
RCN1-1000-0820450 | 80 | 200 | 4500 | 1765 | 75854 | 75854
RCN1-1000-0820460 | 80 | 200 | 4600 | 1807 | 77460 | 77460
RCN1-1000-0820470 | 80 | 200 | 4700 | 1849 | 79070 | 79070
RCN1-1000-0820480 | 80 | 200 | 4800 | 1892 | 80676 | 80676
RCN1-1000-0820490 | 80 | 200 | 4900 | 1934 | 82286 | 82286
RCN1-1000-0820500 | 80 | 200 | 5000 | 1976 | 83892 | 83892
RCN2-1000-0826080 | 80 | 260 | 800 | 279 | 17832 | 17832
RCN2-1000-0826090 | 80 | 260 | 900 | 333 | 19639 | 19639
RCN2-1000-0826100 | 80 | 260 | 1000 | 386 | 21445 | 21445
RCN2-1000-0826110 | 80 | 260 | 1100 | 440 | 23251 | 23251
RCN2-1000-0826120 | 80 | 260 | 1200 | 494 | 25057 | 25057
RCN2-1000-0826130 | 80 | 260 | 1300 | 548 | 26864 | 26864
RCN2-1000-0826140 | 80 | 260 | 1400 | 601 | 28670 | 28670
RCN2-1000-0826150 | 80 | 260 | 1500 | 655 | 30476 | 30476
RCN2-1000-0826160 | 80 | 260 | 1600 | 709 | 32282 | 32282
RCN2-1000-0826170 | 80 | 260 | 1700 | 762 | 34089 | 34089
RCN2-1000-0826180 | 80 | 260 | 1800 | 816 | 35895 | 35895
RCN2-1000-0826190 | 80 | 260 | 1900 | 870 | 37701 | 37701
RCN2-1000-0826200 | 80 | 260 | 2000 | 923 | 39507 | 39507
RCN2-1000-0826210 | 80 | 260 | 2100 | 977 | 41313 | 41313
RCN2-1000-0826220 | 80 | 260 | 2200 | 1031 | 43120 | 43120
RCN2-1000-0826230 | 80 | 260 | 2300 | 1084 | 44926 | 44926
RCN2-1000-0826240 | 80 | 260 | 2400 | 1138 | 46732 | 46732
RCN2-1000-0826250 | 80 | 260 | 2500 | 1192 | 48538 | 48538
RCN2-1000-0826260 | 80 | 260 | 2600 | 1245 | 50345 | 50345
RCN2-1000-0826270 | 80 | 260 | 2700 | 1299 | 52151 | 52151
RCN2-1000-0826280 | 80 | 260 | 2800 | 1353 | 53957 | 53957
RCN2-1000-0826290 | 80 | 260 | 2900 | 1406 | 55763 | 55763
RCN2-1000-0826300 | 80 | 260 | 3000 | 1460 | 57570 | 57570
RCN2-1000-0826310 | 80 | 260 | 3100 | 1514 | 59376 | 59376
RCN2-1000-0826320 | 80 | 260 | 3200 | 1567 | 61182 | 61182
RCN2-1000-0826330 | 80 | 260 | 3300 | 1621 | 62988 | 62988
RCN2-1000-0826340 | 80 | 260 | 3400 | 1675 | 64795 | 64795
RCN2-1000-0826350 | 80 | 260 | 3500 | 1728 | 66601 | 66601
RCN2-1000-0826360 | 80 | 260 | 3600 | 1755 | 68407 | 68407
RCN2-1000-0826370 | 80 | 260 | 3700 | 1809 | 70213 | 70213
RCN2-1000-0826380 | 80 | 260 | 3800 | 1863 | 72020 | 72020
RCN2-1000-0826390 | 80 | 260 | 3900 | 1916 | 73826 | 73826
RCN2-1000-0826400 | 80 | 260 | 4000 | 1970 | 75632 | 75632
RCN2-1000-0826410 | 80 | 260 | 4100 | 2024 | 77438 | 77438
RCN2-1000-0826420 | 80 | 260 | 4200 | 2077 | 79245 | 79245
RCN2-1000-0826430 | 80 | 260 | 4300 | 2131 | 81051 | 81051
RCN2-1000-0826440 | 80 | 260 | 4400 | 2185 | 82857 | 82857
RCN2-1000-0826450 | 80 | 260 | 4500 | 2238 | 84663 | 84663
RCN2-1000-0826460 | 80 | 260 | 4600 | 2292 | 86469 | 86469
RCN2-1000-0826470 | 80 | 260 | 4700 | 2346 | 88276 | 88276
RCN2-1000-0826480 | 80 | 260 | 4800 | 2399 | 90082 | 90082
RCN2-1000-0826490 | 80 | 260 | 4900 | 2453 | 91888 | 91888
RCN2-1000-0826500 | 80 | 260 | 5000 | 2507 | 93694 | 93694
RCN3-1000-0830080 | 80 | 300 | 800 | 296 | 19381 | 19381
RCN3-1000-0830090 | 80 | 300 | 900 | 355 | 21330 | 21330
RCN3-1000-0830100 | 80 | 300 | 1000 | 414 | 23277 | 23277
RCN3-1000-0830110 | 80 | 300 | 1100 | 474 | 25223 | 25223
RCN3-1000-0830120 | 80 | 300 | 1200 | 533 | 27172 | 27172
RCN3-1000-0830130 | 80 | 300 | 1300 | 592 | 29121 | 29121
RCN3-1000-0830140 | 80 | 300 | 1400 | 651 | 31068 | 31068
RCN3-1000-0830150 | 80 | 300 | 1500 | 710 | 33015 | 33015
RCN3-1000-0830160 | 80 | 300 | 1600 | 770 | 34964 | 34964
RCN3-1000-0830170 | 80 | 300 | 1700 | 829 | 36913 | 36913
RCN3-1000-0830180 | 80 | 300 | 1800 | 888 | 38860 | 38860
RCN3-1000-0830190 | 80 | 300 | 1900 | 947 | 40807 | 40807
RCN3-1000-0830200 | 80 | 300 | 2000 | 1006 | 42755 | 42755
RCN3-1000-0830210 | 80 | 300 | 2100 | 1066 | 44704 | 44704
RCN3-1000-0830220 | 80 | 300 | 2200 | 1125 | 46651 | 46651
RCN3-1000-0830230 | 80 | 300 | 2300 | 1184 | 48598 | 48598
RCN3-1000-0830240 | 80 | 300 | 2400 | 1243 | 50547 | 50547
RCN3-1000-0830250 | 80 | 300 | 2500 | 1302 | 52496 | 52496
RCN3-1000-0830260 | 80 | 300 | 2600 | 1362 | 54443 | 54443
RCN3-1000-0830270 | 80 | 300 | 2700 | 1421 | 56390 | 56390
RCN3-1000-0830280 | 80 | 300 | 2800 | 1480 | 58339 | 58339
RCN3-1000-0830290 | 80 | 300 | 2900 | 1539 | 60288 | 60288
RCN3-1000-0830300 | 80 | 300 | 3000 | 1598 | 62234 | 62234
RCN3-1000-0830310 | 80 | 300 | 3100 | 1658 | 64181 | 64181
RCN3-1000-0830320 | 80 | 300 | 3200 | 1717 | 66130 | 66130
RCN3-1000-0830330 | 80 | 300 | 3300 | 1776 | 68079 | 68079
RCN3-1000-0830340 | 80 | 300 | 3400 | 1835 | 70026 | 70026
RCN3-1000-0830350 | 80 | 300 | 3500 | 1894 | 71973 | 71973
RCN3-1000-0830360 | 80 | 300 | 3600 | 1924 | 73922 | 73922
RCN3-1000-0830370 | 80 | 300 | 3700 | 1983 | 75871 | 75871
RCN3-1000-0830380 | 80 | 300 | 3800 | 2042 | 77817 | 77817
RCN3-1000-0830390 | 80 | 300 | 3900 | 2102 | 79764 | 79764
RCN3-1000-0830400 | 80 | 300 | 4000 | 2161 | 81713 | 81713
RCN3-1000-0830410 | 80 | 300 | 4100 | 2220 | 83662 | 83662
RCN3-1000-0830420 | 80 | 300 | 4200 | 2279 | 85609 | 85609
RCN3-1000-0830430 | 80 | 300 | 4300 | 2338 | 87556 | 87556
RCN3-1000-0830440 | 80 | 300 | 4400 | 2398 | 89505 | 89505
RCN3-1000-0830450 | 80 | 300 | 4500 | 2457 | 91454 | 91454
RCN3-1000-0830460 | 80 | 300 | 4600 | 2516 | 93401 | 93401
RCN3-1000-0830470 | 80 | 300 | 4700 | 2575 | 95347 | 95347
RCN3-1000-0830480 | 80 | 300 | 4800 | 2634 | 97296 | 97296
RCN3-1000-0830490 | 80 | 300 | 4900 | 2694 | 99245 | 99245
RCN3-1000-0830500 | 80 | 300 | 5000 | 2753 | 101192 | 101192
RCN4-1000-0838080 | 80 | 380 | 800 | 347 | 24039 | 24039
RCN4-1000-0838090 | 80 | 380 | 900 | 414 | 26450 | 26450
RCN4-1000-0838100 | 80 | 380 | 1000 | 481 | 28859 | 28859
RCN4-1000-0838110 | 80 | 380 | 1100 | 548 | 31268 | 31268
RCN4-1000-0838120 | 80 | 380 | 1200 | 615 | 33680 | 33680
RCN4-1000-0838130 | 80 | 380 | 1300 | 681 | 36091 | 36091
RCN4-1000-0838140 | 80 | 380 | 1400 | 748 | 38500 | 38500
RCN4-1000-0838150 | 80 | 380 | 1500 | 815 | 40909 | 40909
RCN4-1000-0838160 | 80 | 380 | 1600 | 882 | 43320 | 43320
RCN4-1000-0838170 | 80 | 380 | 1700 | 949 | 45731 | 45731
RCN4-1000-0838180 | 80 | 380 | 1800 | 1015 | 48140 | 48140
RCN4-1000-0838190 | 80 | 380 | 1900 | 1082 | 50549 | 50549
RCN4-1000-0838200 | 80 | 380 | 2000 | 1149 | 52960 | 52960
RCN4-1000-0838210 | 80 | 380 | 2100 | 1216 | 55371 | 55371
RCN4-1000-0838220 | 80 | 380 | 2200 | 1283 | 57781 | 57781
RCN4-1000-0838230 | 80 | 380 | 2300 | 1349 | 60190 | 60190
RCN4-1000-0838240 | 80 | 380 | 2400 | 1416 | 62601 | 62601
RCN4-1000-0838250 | 80 | 380 | 2500 | 1483 | 65012 | 65012
RCN4-1000-0838260 | 80 | 380 | 2600 | 1550 | 67421 | 67421
RCN4-1000-0838270 | 80 | 380 | 2700 | 1617 | 69830 | 69830
RCN4-1000-0838280 | 80 | 380 | 2800 | 1683 | 72241 | 72241
RCN4-1000-0838290 | 80 | 380 | 2900 | 1750 | 74652 | 74652
RCN4-1000-0838300 | 80 | 380 | 3000 | 1817 | 77061 | 77061
RCN4-1000-0838310 | 80 | 380 | 3100 | 1884 | 79470 | 79470
RCN4-1000-0838320 | 80 | 380 | 3200 | 1951 | 81881 | 81881
RCN4-1000-0838330 | 80 | 380 | 3300 | 2017 | 84293 | 84293
RCN4-1000-0838340 | 80 | 380 | 3400 | 2084 | 86702 | 86702
RCN4-1000-0838350 | 80 | 380 | 3500 | 2151 | 89111 | 89111
RCN4-1000-0838360 | 80 | 380 | 3600 | 2184 | 91522 | 91522
RCN4-1000-0838370 | 80 | 380 | 3700 | 2251 | 93933 | 93933
RCN4-1000-0838380 | 80 | 380 | 3800 | 2318 | 96342 | 96342
RCN4-1000-0838390 | 80 | 380 | 3900 | 2385 | 98751 | 98751
RCN4-1000-0838400 | 80 | 380 | 4000 | 2452 | 101162 | 101162
RCN4-1000-0838410 | 80 | 380 | 4100 | 2518 | 103573 | 103573
RCN4-1000-0838420 | 80 | 380 | 4200 | 2585 | 105982 | 105982
RCN4-1000-0838430 | 80 | 380 | 4300 | 2652 | 108391 | 108391
RCN4-1000-0838440 | 80 | 380 | 4400 | 2719 | 110803 | 110803
RCN4-1000-0838450 | 80 | 380 | 4500 | 2786 | 113214 | 113214
RCN4-1000-0838460 | 80 | 380 | 4600 | 2852 | 115623 | 115623
RCN4-1000-0838470 | 80 | 380 | 4700 | 2919 | 118032 | 118032
RCN4-1000-0838480 | 80 | 380 | 4800 | 2986 | 120443 | 120443
RCN4-1000-0838490 | 80 | 380 | 4900 | 3053 | 122854 | 122854
RCN4-1000-0838500 | 80 | 380 | 5000 | 3120 | 125263 | 125263
RCN1-1000-1020080 | 100 | 200 | 800 | 251 | 16444 | 16444
RCN1-1000-1020090 | 100 | 200 | 900 | 300 | 18075 | 18075
RCN1-1000-1020100 | 100 | 200 | 1000 | 348 | 19707 | 19707
RCN1-1000-1020110 | 100 | 200 | 1100 | 396 | 21338 | 21338
RCN1-1000-1020120 | 100 | 200 | 1200 | 445 | 22970 | 22970
RCN1-1000-1020130 | 100 | 200 | 1300 | 493 | 24602 | 24602
RCN1-1000-1020140 | 100 | 200 | 1400 | 541 | 26233 | 26233
RCN1-1000-1020150 | 100 | 200 | 1500 | 590 | 27865 | 27865
RCN1-1000-1020160 | 100 | 200 | 1600 | 638 | 29496 | 29496
RCN1-1000-1020170 | 100 | 200 | 1700 | 686 | 31128 | 31128
RCN1-1000-1020180 | 100 | 200 | 1800 | 735 | 32759 | 32759
RCN1-1000-1020190 | 100 | 200 | 1900 | 783 | 34391 | 34391
RCN1-1000-1020200 | 100 | 200 | 2000 | 831 | 36023 | 36023
RCN1-1000-1020210 | 100 | 200 | 2100 | 880 | 37654 | 37654
RCN1-1000-1020220 | 100 | 200 | 2200 | 928 | 39286 | 39286
RCN1-1000-1020230 | 100 | 200 | 2300 | 976 | 40917 | 40917
RCN1-1000-1020240 | 100 | 200 | 2400 | 1025 | 42549 | 42549
RCN1-1000-1020250 | 100 | 200 | 2500 | 1073 | 44180 | 44180
RCN1-1000-1020260 | 100 | 200 | 2600 | 1121 | 45812 | 45812
RCN1-1000-1020270 | 100 | 200 | 2700 | 1170 | 47444 | 47444
RCN1-1000-1020280 | 100 | 200 | 2800 | 1218 | 49075 | 49075
RCN1-1000-1020290 | 100 | 200 | 2900 | 1267 | 50707 | 50707
RCN1-1000-1020300 | 100 | 200 | 3000 | 1315 | 52338 | 52338
RCN1-1000-1020310 | 100 | 200 | 3100 | 1363 | 53970 | 53970
RCN1-1000-1020320 | 100 | 200 | 3200 | 1412 | 55602 | 55602
RCN1-1000-1020330 | 100 | 200 | 3300 | 1460 | 57233 | 57233
RCN1-1000-1020340 | 100 | 200 | 3400 | 1508 | 58865 | 58865
RCN1-1000-1020350 | 100 | 200 | 3500 | 1557 | 60496 | 60496
RCN1-1000-1020360 | 100 | 200 | 3600 | 1581 | 62128 | 62128
RCN1-1000-1020370 | 100 | 200 | 3700 | 1629 | 63759 | 63759
RCN1-1000-1020380 | 100 | 200 | 3800 | 1677 | 65391 | 65391
RCN1-1000-1020390 | 100 | 200 | 3900 | 1726 | 67023 | 67023
RCN1-1000-1020400 | 100 | 200 | 4000 | 1774 | 68654 | 68654
RCN1-1000-1020410 | 100 | 200 | 4100 | 1822 | 70286 | 70286
RCN1-1000-1020420 | 100 | 200 | 4200 | 1871 | 71917 | 71917
RCN1-1000-1020430 | 100 | 200 | 4300 | 1919 | 73549 | 73549
RCN1-1000-1020440 | 100 | 200 | 4400 | 1967 | 75180 | 75180
RCN1-1000-1020450 | 100 | 200 | 4500 | 2016 | 76812 | 76812
RCN1-1000-1020460 | 100 | 200 | 4600 | 2064 | 78444 | 78444
RCN1-1000-1020470 | 100 | 200 | 4700 | 2112 | 80075 | 80075
RCN1-1000-1020480 | 100 | 200 | 4800 | 2161 | 81707 | 81707
RCN1-1000-1020490 | 100 | 200 | 4900 | 2209 | 83338 | 83338
RCN1-1000-1020500 | 100 | 200 | 5000 | 2257 | 84970 | 84970
RCN2-1000-1026080 | 100 | 260 | 800 | 319 | 17696 | 17696
RCN2-1000-1026090 | 100 | 260 | 900 | 380 | 19600 | 19600
RCN2-1000-1026100 | 100 | 260 | 1000 | 441 | 21504 | 21504
RCN2-1000-1026110 | 100 | 260 | 1100 | 503 | 23411 | 23411
RCN2-1000-1026120 | 100 | 260 | 1200 | 564 | 25317 | 25317
RCN2-1000-1026130 | 100 | 260 | 1300 | 625 | 27221 | 27221
RCN2-1000-1026140 | 100 | 260 | 1400 | 687 | 29126 | 29126
RCN2-1000-1026150 | 100 | 260 | 1500 | 748 | 31032 | 31032
RCN2-1000-1026160 | 100 | 260 | 1600 | 809 | 32938 | 32938
RCN2-1000-1026170 | 100 | 260 | 1700 | 870 | 34843 | 34843
RCN2-1000-1026180 | 100 | 260 | 1800 | 932 | 36747 | 36747
RCN2-1000-1026190 | 100 | 260 | 1900 | 993 | 38653 | 38653
RCN2-1000-1026200 | 100 | 260 | 2000 | 1054 | 40559 | 40559
RCN2-1000-1026210 | 100 | 260 | 2100 | 1116 | 42464 | 42464
RCN2-1000-1026220 | 100 | 260 | 2200 | 1177 | 44368 | 44368
RCN2-1000-1026230 | 100 | 260 | 2300 | 1238 | 46274 | 46274
RCN2-1000-1026240 | 100 | 260 | 2400 | 1300 | 48181 | 48181
RCN2-1000-1026250 | 100 | 260 | 2500 | 1361 | 50085 | 50085
RCN2-1000-1026260 | 100 | 260 | 2600 | 1422 | 51989 | 51989
RCN2-1000-1026270 | 100 | 260 | 2700 | 1483 | 53895 | 53895
RCN2-1000-1026280 | 100 | 260 | 2800 | 1545 | 55802 | 55802
RCN2-1000-1026290 | 100 | 260 | 2900 | 1606 | 57706 | 57706
RCN2-1000-1026300 | 100 | 260 | 3000 | 1667 | 59610 | 59610
RCN2-1000-1026310 | 100 | 260 | 3100 | 1729 | 61517 | 61517
RCN2-1000-1026320 | 100 | 260 | 3200 | 1790 | 63423 | 63423
RCN2-1000-1026330 | 100 | 260 | 3300 | 1851 | 65327 | 65327
RCN2-1000-1026340 | 100 | 260 | 3400 | 1913 | 67231 | 67231
RCN2-1000-1026350 | 100 | 260 | 3500 | 1974 | 69138 | 69138
RCN2-1000-1026360 | 100 | 260 | 3600 | 2005 | 71044 | 71044
RCN2-1000-1026370 | 100 | 260 | 3700 | 2066 | 72948 | 72948
RCN2-1000-1026380 | 100 | 260 | 3800 | 2127 | 74852 | 74852
RCN2-1000-1026390 | 100 | 260 | 3900 | 2188 | 76759 | 76759
RCN2-1000-1026400 | 100 | 260 | 4000 | 2250 | 78665 | 78665
RCN2-1000-1026410 | 100 | 260 | 4100 | 2311 | 80569 | 80569
RCN2-1000-1026420 | 100 | 260 | 4200 | 2372 | 82474 | 82474
RCN2-1000-1026430 | 100 | 260 | 4300 | 2434 | 84380 | 84380
RCN2-1000-1026440 | 100 | 260 | 4400 | 2495 | 86286 | 86286
RCN2-1000-1026450 | 100 | 260 | 4500 | 2556 | 88191 | 88191
RCN2-1000-1026460 | 100 | 260 | 4600 | 2618 | 90095 | 90095
RCN2-1000-1026470 | 100 | 260 | 4700 | 2679 | 92001 | 92001
RCN2-1000-1026480 | 100 | 260 | 4800 | 2740 | 93907 | 93907
RCN2-1000-1026490 | 100 | 260 | 4900 | 2801 | 95812 | 95812
RCN2-1000-1026500 | 100 | 260 | 5000 | 2863 | 97716 | 97716
RCN3-1000-1030080 | 100 | 300 | 800 | 369 | 20755 | 20755
RCN3-1000-1030090 | 100 | 300 | 900 | 442 | 22716 | 22716
RCN3-1000-1030100 | 100 | 300 | 1000 | 516 | 24678 | 24678
RCN3-1000-1030110 | 100 | 300 | 1100 | 590 | 26642 | 26642
RCN3-1000-1030120 | 100 | 300 | 1200 | 664 | 28606 | 28606
RCN3-1000-1030130 | 100 | 300 | 1300 | 737 | 30568 | 30568
RCN3-1000-1030140 | 100 | 300 | 1400 | 811 | 32529 | 32529
RCN3-1000-1030150 | 100 | 300 | 1500 | 885 | 34493 | 34493
RCN3-1000-1030160 | 100 | 300 | 1600 | 958 | 36457 | 36457
RCN3-1000-1030170 | 100 | 300 | 1700 | 1032 | 38419 | 38419
RCN3-1000-1030180 | 100 | 300 | 1800 | 1106 | 40381 | 40381
RCN3-1000-1030190 | 100 | 300 | 1900 | 1180 | 42344 | 42344
RCN3-1000-1030200 | 100 | 300 | 2000 | 1253 | 44308 | 44308
RCN3-1000-1030210 | 100 | 300 | 2100 | 1327 | 46270 | 46270
RCN3-1000-1030220 | 100 | 300 | 2200 | 1401 | 48232 | 48232
RCN3-1000-1030230 | 100 | 300 | 2300 | 1475 | 50196 | 50196
RCN3-1000-1030240 | 100 | 300 | 2400 | 1548 | 52159 | 52159
RCN3-1000-1030250 | 100 | 300 | 2500 | 1622 | 54121 | 54121
RCN3-1000-1030260 | 100 | 300 | 2600 | 1696 | 56083 | 56083
RCN3-1000-1030270 | 100 | 300 | 2700 | 1770 | 58047 | 58047
RCN3-1000-1030280 | 100 | 300 | 2800 | 1843 | 60011 | 60011
RCN3-1000-1030290 | 100 | 300 | 2900 | 1917 | 61972 | 61972
RCN3-1000-1030300 | 100 | 300 | 3000 | 1991 | 63934 | 63934
RCN3-1000-1030310 | 100 | 300 | 3100 | 2064 | 65898 | 65898
RCN3-1000-1030320 | 100 | 300 | 3200 | 2138 | 67862 | 67862
RCN3-1000-1030330 | 100 | 300 | 3300 | 2212 | 69824 | 69824
RCN3-1000-1030340 | 100 | 300 | 3400 | 2286 | 71785 | 71785
RCN3-1000-1030350 | 100 | 300 | 3500 | 2359 | 73749 | 73749
RCN3-1000-1030360 | 100 | 300 | 3600 | 2396 | 75713 | 75713
RCN3-1000-1030370 | 100 | 300 | 3700 | 2470 | 77675 | 77675
RCN3-1000-1030380 | 100 | 300 | 3800 | 2544 | 79636 | 79636
RCN3-1000-1030390 | 100 | 300 | 3900 | 2617 | 81600 | 81600
RCN3-1000-1030400 | 100 | 300 | 4000 | 2691 | 83564 | 83564
RCN3-1000-1030410 | 100 | 300 | 4100 | 2765 | 85526 | 85526
RCN3-1000-1030420 | 100 | 300 | 4200 | 2839 | 87488 | 87488
RCN3-1000-1030430 | 100 | 300 | 4300 | 2912 | 89451 | 89451
RCN3-1000-1030440 | 100 | 300 | 4400 | 2986 | 91415 | 91415
RCN3-1000-1030450 | 100 | 300 | 4500 | 3060 | 93377 | 93377
RCN3-1000-1030460 | 100 | 300 | 4600 | 3134 | 95339 | 95339
RCN3-1000-1030470 | 100 | 300 | 4700 | 3207 | 97303 | 97303
RCN3-1000-1030480 | 100 | 300 | 4800 | 3281 | 99267 | 99267
RCN3-1000-1030490 | 100 | 300 | 4900 | 3355 | 101228 | 101228
RCN3-1000-1030500 | 100 | 300 | 5000 | 3428 | 103190 | 103190
RCN4-1000-1038080 | 100 | 380 | 800 | 462 | 24457 | 24457
RCN4-1000-1038090 | 100 | 380 | 900 | 550 | 26908 | 26908
RCN4-1000-1038100 | 100 | 380 | 1000 | 639 | 29360 | 29360
RCN4-1000-1038110 | 100 | 380 | 1100 | 728 | 31814 | 31814
RCN4-1000-1038120 | 100 | 380 | 1200 | 817 | 34267 | 34267
RCN4-1000-1038130 | 100 | 380 | 1300 | 905 | 36719 | 36719
RCN4-1000-1038140 | 100 | 380 | 1400 | 994 | 39171 | 39171
RCN4-1000-1038150 | 100 | 380 | 1500 | 1083 | 41624 | 41624
RCN4-1000-1038160 | 100 | 380 | 1600 | 1172 | 44078 | 44078
RCN4-1000-1038170 | 100 | 380 | 1700 | 1260 | 46530 | 46530
RCN4-1000-1038180 | 100 | 380 | 1800 | 1349 | 48981 | 48981
RCN4-1000-1038190 | 100 | 380 | 1900 | 1438 | 51435 | 51435
RCN4-1000-1038200 | 100 | 380 | 2000 | 1527 | 53889 | 53889
RCN4-1000-1038210 | 100 | 380 | 2100 | 1615 | 56341 | 56341
RCN4-1000-1038220 | 100 | 380 | 2200 | 1704 | 58792 | 58792
RCN4-1000-1038230 | 100 | 380 | 2300 | 1793 | 61246 | 61246
RCN4-1000-1038240 | 100 | 380 | 2400 | 1882 | 63700 | 63700
RCN4-1000-1038250 | 100 | 380 | 2500 | 1970 | 66151 | 66151
RCN4-1000-1038260 | 100 | 380 | 2600 | 2059 | 68603 | 68603
RCN4-1000-1038270 | 100 | 380 | 2700 | 2148 | 71057 | 71057
RCN4-1000-1038280 | 100 | 380 | 2800 | 2237 | 73511 | 73511
RCN4-1000-1038290 | 100 | 380 | 2900 | 2325 | 75962 | 75962
RCN4-1000-1038300 | 100 | 380 | 3000 | 2414 | 78414 | 78414
RCN4-1000-1038310 | 100 | 380 | 3100 | 2503 | 80868 | 80868
RCN4-1000-1038320 | 100 | 380 | 3200 | 2592 | 83321 | 83321
RCN4-1000-1038330 | 100 | 380 | 3300 | 2680 | 85773 | 85773
RCN4-1000-1038340 | 100 | 380 | 3400 | 2769 | 88225 | 88225
RCN4-1000-1038350 | 100 | 380 | 3500 | 2858 | 90678 | 90678
RCN4-1000-1038360 | 100 | 380 | 3600 | 2902 | 93132 | 93132
RCN4-1000-1038370 | 100 | 380 | 3700 | 2991 | 95584 | 95584
RCN4-1000-1038380 | 100 | 380 | 3800 | 3080 | 98035 | 98035
RCN4-1000-1038390 | 100 | 380 | 3900 | 3168 | 100489 | 100489
RCN4-1000-1038400 | 100 | 380 | 4000 | 3257 | 102943 | 102943
RCN4-1000-1038410 | 100 | 380 | 4100 | 3346 | 105395 | 105395
RCN4-1000-1038420 | 100 | 380 | 4200 | 3435 | 107846 | 107846
RCN4-1000-1038430 | 100 | 380 | 4300 | 3523 | 110300 | 110300
RCN4-1000-1038440 | 100 | 380 | 4400 | 3612 | 112754 | 112754
RCN4-1000-1038450 | 100 | 380 | 4500 | 3701 | 115205 | 115205
RCN4-1000-1038460 | 100 | 380 | 4600 | 3790 | 117657 | 117657
RCN4-1000-1038470 | 100 | 380 | 4700 | 3878 | 120111 | 120111
RCN4-1000-1038480 | 100 | 380 | 4800 | 3967 | 122564 | 122564
RCN4-1000-1038490 | 100 | 380 | 4900 | 4056 | 125016 | 125016
RCN4-1000-1038500 | 100 | 380 | 5000 | 4145 | 127468 | 127468
RCN1-1000-1220080 | 120 | 200 | 800 | 269 | 16746 | 16746
RCN1-1000-1220090 | 120 | 200 | 900 | 321 | 18407 | 18407
RCN1-1000-1220100 | 120 | 200 | 1000 | 373 | 20067 | 20067
RCN1-1000-1220110 | 120 | 200 | 1100 | 424 | 21726 | 21726
RCN1-1000-1220120 | 120 | 200 | 1200 | 476 | 23387 | 23387
RCN1-1000-1220130 | 120 | 200 | 1300 | 528 | 25049 | 25049
RCN1-1000-1220140 | 120 | 200 | 1400 | 580 | 26708 | 26708
RCN1-1000-1220150 | 120 | 200 | 1500 | 631 | 28367 | 28367
RCN1-1000-1220160 | 120 | 200 | 1600 | 683 | 30029 | 30029
RCN1-1000-1220170 | 120 | 200 | 1700 | 735 | 31690 | 31690
RCN1-1000-1220180 | 120 | 200 | 1800 | 787 | 33349 | 33349
RCN1-1000-1220190 | 120 | 200 | 1900 | 838 | 35009 | 35009
RCN1-1000-1220200 | 120 | 200 | 2000 | 890 | 36670 | 36670
RCN1-1000-1220210 | 120 | 200 | 2100 | 942 | 38331 | 38331
RCN1-1000-1220220 | 120 | 200 | 2200 | 994 | 39991 | 39991
RCN1-1000-1220230 | 120 | 200 | 2300 | 1045 | 41650 | 41650
RCN1-1000-1220240 | 120 | 200 | 2400 | 1097 | 43311 | 43311
RCN1-1000-1220250 | 120 | 200 | 2500 | 1149 | 44973 | 44973
RCN1-1000-1220260 | 120 | 200 | 2600 | 1201 | 46632 | 46632
RCN1-1000-1220270 | 120 | 200 | 2700 | 1252 | 48291 | 48291
RCN1-1000-1220280 | 120 | 200 | 2800 | 1304 | 49953 | 49953
RCN1-1000-1220290 | 120 | 200 | 2900 | 1356 | 51614 | 51614
RCN1-1000-1220300 | 120 | 200 | 3000 | 1408 | 53273 | 53273
RCN1-1000-1220310 | 120 | 200 | 3100 | 1459 | 54933 | 54933
RCN1-1000-1220320 | 120 | 200 | 3200 | 1511 | 56594 | 56594
RCN1-1000-1220330 | 120 | 200 | 3300 | 1563 | 58256 | 58256
RCN1-1000-1220340 | 120 | 200 | 3400 | 1615 | 59915 | 59915
RCN1-1000-1220350 | 120 | 200 | 3500 | 1666 | 61574 | 61574
RCN1-1000-1220360 | 120 | 200 | 3600 | 1692 | 63235 | 63235
RCN1-1000-1220370 | 120 | 200 | 3700 | 1744 | 64897 | 64897
RCN1-1000-1220380 | 120 | 200 | 3800 | 1796 | 66556 | 66556
RCN1-1000-1220390 | 120 | 200 | 3900 | 1847 | 68215 | 68215
RCN1-1000-1220400 | 120 | 200 | 4000 | 1899 | 69877 | 69877
RCN1-1000-1220410 | 120 | 200 | 4100 | 1951 | 71538 | 71538
RCN1-1000-1220420 | 120 | 200 | 4200 | 2003 | 73197 | 73197
RCN1-1000-1220430 | 120 | 200 | 4300 | 2054 | 74857 | 74857
RCN1-1000-1220440 | 120 | 200 | 4400 | 2106 | 76518 | 76518
RCN1-1000-1220450 | 120 | 200 | 4500 | 2158 | 78180 | 78180
RCN1-1000-1220460 | 120 | 200 | 4600 | 2210 | 79839 | 79839
RCN1-1000-1220470 | 120 | 200 | 4700 | 2261 | 81498 | 81498
RCN1-1000-1220480 | 120 | 200 | 4800 | 2313 | 83159 | 83159
RCN1-1000-1220490 | 120 | 200 | 4900 | 2365 | 84821 | 84821
RCN1-1000-1220500 | 120 | 200 | 5000 | 2417 | 86480 | 86480
RCN2-1000-1226080 | 120 | 260 | 800 | 341 | 18672 | 18672
RCN2-1000-1226090 | 120 | 260 | 900 | 407 | 20555 | 20555
RCN2-1000-1226100 | 120 | 260 | 1000 | 473 | 22437 | 22437
RCN2-1000-1226110 | 120 | 260 | 1100 | 538 | 24320 | 24320
RCN2-1000-1226120 | 120 | 260 | 1200 | 604 | 26203 | 26203
RCN2-1000-1226130 | 120 | 260 | 1300 | 669 | 28086 | 28086
RCN2-1000-1226140 | 120 | 260 | 1400 | 735 | 29969 | 29969
RCN2-1000-1226150 | 120 | 260 | 1500 | 801 | 31852 | 31852
RCN2-1000-1226160 | 120 | 260 | 1600 | 866 | 33735 | 33735
RCN2-1000-1226170 | 120 | 260 | 1700 | 932 | 35618 | 35618
RCN2-1000-1226180 | 120 | 260 | 1800 | 998 | 37501 | 37501
RCN2-1000-1226190 | 120 | 260 | 1900 | 1063 | 39384 | 39384
RCN2-1000-1226200 | 120 | 260 | 2000 | 1129 | 41267 | 41267
RCN2-1000-1226210 | 120 | 260 | 2100 | 1194 | 43150 | 43150
RCN2-1000-1226220 | 120 | 260 | 2200 | 1260 | 45032 | 45032
RCN2-1000-1226230 | 120 | 260 | 2300 | 1326 | 46915 | 46915
RCN2-1000-1226240 | 120 | 260 | 2400 | 1391 | 48798 | 48798
RCN2-1000-1226250 | 120 | 260 | 2500 | 1457 | 50681 | 50681
RCN2-1000-1226260 | 120 | 260 | 2600 | 1523 | 52564 | 52564
RCN2-1000-1226270 | 120 | 260 | 2700 | 1588 | 54447 | 54447
RCN2-1000-1226280 | 120 | 260 | 2800 | 1654 | 56330 | 56330
RCN2-1000-1226290 | 120 | 260 | 2900 | 1720 | 58213 | 58213
RCN2-1000-1226300 | 120 | 260 | 3000 | 1785 | 60096 | 60096
RCN2-1000-1226310 | 120 | 260 | 3100 | 1851 | 61979 | 61979
RCN2-1000-1226320 | 120 | 260 | 3200 | 1916 | 63862 | 63862
RCN2-1000-1226330 | 120 | 260 | 3300 | 1982 | 65745 | 65745
RCN2-1000-1226340 | 120 | 260 | 3400 | 2048 | 67628 | 67628
RCN2-1000-1226350 | 120 | 260 | 3500 | 2113 | 69510 | 69510
RCN2-1000-1226360 | 120 | 260 | 3600 | 2146 | 71393 | 71393
RCN2-1000-1226370 | 120 | 260 | 3700 | 2212 | 73276 | 73276
RCN2-1000-1226380 | 120 | 260 | 3800 | 2277 | 75159 | 75159
RCN2-1000-1226390 | 120 | 260 | 3900 | 2343 | 77042 | 77042
RCN2-1000-1226400 | 120 | 260 | 4000 | 2409 | 78925 | 78925
RCN2-1000-1226410 | 120 | 260 | 4100 | 2474 | 80808 | 80808
RCN2-1000-1226420 | 120 | 260 | 4200 | 2540 | 82691 | 82691
RCN2-1000-1226430 | 120 | 260 | 4300 | 2606 | 84574 | 84574
RCN2-1000-1226440 | 120 | 260 | 4400 | 2671 | 86457 | 86457
RCN2-1000-1226450 | 120 | 260 | 4500 | 2737 | 88340 | 88340
RCN2-1000-1226460 | 120 | 260 | 4600 | 2802 | 90223 | 90223
RCN2-1000-1226470 | 120 | 260 | 4700 | 2868 | 92105 | 92105
RCN2-1000-1226480 | 120 | 260 | 4800 | 2934 | 93988 | 93988
RCN2-1000-1226490 | 120 | 260 | 4900 | 2999 | 95871 | 95871
RCN2-1000-1226500 | 120 | 260 | 5000 | 3065 | 97754 | 97754
RCN3-1000-1230080 | 120 | 300 | 800 | 441 | 21364 | 21364
RCN3-1000-1230090 | 120 | 300 | 900 | 530 | 23385 | 23385
RCN3-1000-1230100 | 120 | 300 | 1000 | 618 | 25407 | 25407
RCN3-1000-1230110 | 120 | 300 | 1100 | 706 | 27426 | 27426
RCN3-1000-1230120 | 120 | 300 | 1200 | 794 | 29445 | 29445
RCN3-1000-1230130 | 120 | 300 | 1300 | 883 | 31466 | 31466
RCN3-1000-1230140 | 120 | 300 | 1400 | 971 | 33488 | 33488
RCN3-1000-1230150 | 120 | 300 | 1500 | 1059 | 35507 | 35507
RCN3-1000-1230160 | 120 | 300 | 1600 | 1148 | 37526 | 37526
RCN3-1000-1230170 | 120 | 300 | 1700 | 1236 | 39548 | 39548
RCN3-1000-1230180 | 120 | 300 | 1800 | 1324 | 41569 | 41569
RCN3-1000-1230190 | 120 | 300 | 1900 | 1412 | 43588 | 43588
RCN3-1000-1230200 | 120 | 300 | 2000 | 1501 | 45608 | 45608
RCN3-1000-1230210 | 120 | 300 | 2100 | 1589 | 47629 | 47629
RCN3-1000-1230220 | 120 | 300 | 2200 | 1677 | 49650 | 49650
RCN3-1000-1230230 | 120 | 300 | 2300 | 1765 | 51670 | 51670
RCN3-1000-1230240 | 120 | 300 | 2400 | 1854 | 53689 | 53689
RCN3-1000-1230250 | 120 | 300 | 2500 | 1942 | 55710 | 55710
RCN3-1000-1230260 | 120 | 300 | 2600 | 2030 | 57732 | 57732
RCN3-1000-1230270 | 120 | 300 | 2700 | 2118 | 59751 | 59751
RCN3-1000-1230280 | 120 | 300 | 2800 | 2207 | 61770 | 61770
RCN3-1000-1230290 | 120 | 300 | 2900 | 2295 | 63791 | 63791
RCN3-1000-1230300 | 120 | 300 | 3000 | 2383 | 65813 | 65813
RCN3-1000-1230310 | 120 | 300 | 3100 | 2472 | 67832 | 67832
RCN3-1000-1230320 | 120 | 300 | 3200 | 2560 | 69851 | 69851
RCN3-1000-1230330 | 120 | 300 | 3300 | 2648 | 71873 | 71873
RCN3-1000-1230340 | 120 | 300 | 3400 | 2736 | 73894 | 73894
RCN3-1000-1230350 | 120 | 300 | 3500 | 2825 | 75913 | 75913
RCN3-1000-1230360 | 120 | 300 | 3600 | 2869 | 77932 | 77932
RCN3-1000-1230370 | 120 | 300 | 3700 | 2957 | 79954 | 79954
RCN3-1000-1230380 | 120 | 300 | 3800 | 3045 | 81975 | 81975
RCN3-1000-1230390 | 120 | 300 | 3900 | 3134 | 83994 | 83994
RCN3-1000-1230400 | 120 | 300 | 4000 | 3222 | 86014 | 86014
RCN3-1000-1230410 | 120 | 300 | 4100 | 3310 | 88035 | 88035
RCN3-1000-1230420 | 120 | 300 | 4200 | 3398 | 90056 | 90056
RCN3-1000-1230430 | 120 | 300 | 4300 | 3487 | 92076 | 92076
RCN3-1000-1230440 | 120 | 300 | 4400 | 3575 | 94095 | 94095
RCN3-1000-1230450 | 120 | 300 | 4500 | 3663 | 96116 | 96116
RCN3-1000-1230460 | 120 | 300 | 4600 | 3751 | 98138 | 98138
RCN3-1000-1230470 | 120 | 300 | 4700 | 3840 | 100157 | 100157
RCN3-1000-1230480 | 120 | 300 | 4800 | 3928 | 102176 | 102176
RCN3-1000-1230490 | 120 | 300 | 4900 | 4016 | 104197 | 104197
RCN3-1000-1230500 | 120 | 300 | 5000 | 4105 | 106219 | 106219
RCN4-1000-1238080 | 120 | 380 | 800 | 534 | 24774 | 24774
RCN4-1000-1238090 | 120 | 380 | 900 | 637 | 27258 | 27258
RCN4-1000-1238100 | 120 | 380 | 1000 | 739 | 29741 | 29741
RCN4-1000-1238110 | 120 | 380 | 1100 | 842 | 32225 | 32225
RCN4-1000-1238120 | 120 | 380 | 1200 | 945 | 34708 | 34708
RCN4-1000-1238130 | 120 | 380 | 1300 | 1047 | 37192 | 37192
RCN4-1000-1238140 | 120 | 380 | 1400 | 1150 | 39676 | 39676
RCN4-1000-1238150 | 120 | 380 | 1500 | 1253 | 42159 | 42159
RCN4-1000-1238160 | 120 | 380 | 1600 | 1355 | 44643 | 44643
RCN4-1000-1238170 | 120 | 380 | 1700 | 1458 | 47126 | 47126
RCN4-1000-1238180 | 120 | 380 | 1800 | 1561 | 49610 | 49610
RCN4-1000-1238190 | 120 | 380 | 1900 | 1663 | 52093 | 52093
RCN4-1000-1238200 | 120 | 380 | 2000 | 1766 | 54577 | 54577
RCN4-1000-1238210 | 120 | 380 | 2100 | 1869 | 57061 | 57061
RCN4-1000-1238220 | 120 | 380 | 2200 | 1971 | 59544 | 59544
RCN4-1000-1238230 | 120 | 380 | 2300 | 2074 | 62028 | 62028
RCN4-1000-1238240 | 120 | 380 | 2400 | 2177 | 64511 | 64511
RCN4-1000-1238250 | 120 | 380 | 2500 | 2279 | 66995 | 66995
RCN4-1000-1238260 | 120 | 380 | 2600 | 2382 | 69478 | 69478
RCN4-1000-1238270 | 120 | 380 | 2700 | 2485 | 71962 | 71962
RCN4-1000-1238280 | 120 | 380 | 2800 | 2587 | 74446 | 74446
RCN4-1000-1238290 | 120 | 380 | 2900 | 2690 | 76929 | 76929
RCN4-1000-1238300 | 120 | 380 | 3000 | 2793 | 79413 | 79413
RCN4-1000-1238310 | 120 | 380 | 3100 | 2895 | 81896 | 81896
RCN4-1000-1238320 | 120 | 380 | 3200 | 2998 | 84380 | 84380
RCN4-1000-1238330 | 120 | 380 | 3300 | 3101 | 86864 | 86864
RCN4-1000-1238340 | 120 | 380 | 3400 | 3203 | 89347 | 89347
RCN4-1000-1238350 | 120 | 380 | 3500 | 3306 | 91831 | 91831
RCN4-1000-1238360 | 120 | 380 | 3600 | 3357 | 94314 | 94314
RCN4-1000-1238370 | 120 | 380 | 3700 | 3460 | 96798 | 96798
RCN4-1000-1238380 | 120 | 380 | 3800 | 3563 | 99281 | 99281
RCN4-1000-1238390 | 120 | 380 | 3900 | 3665 | 101765 | 101765
RCN4-1000-1238400 | 120 | 380 | 4000 | 3768 | 104249 | 104249
RCN4-1000-1238410 | 120 | 380 | 4100 | 3871 | 106732 | 106732
RCN4-1000-1238420 | 120 | 380 | 4200 | 3973 | 109216 | 109216
RCN4-1000-1238430 | 120 | 380 | 4300 | 4076 | 111699 | 111699
RCN4-1000-1238440 | 120 | 380 | 4400 | 4179 | 114183 | 114183
RCN4-1000-1238450 | 120 | 380 | 4500 | 4281 | 116666 | 116666
RCN4-1000-1238460 | 120 | 380 | 4600 | 4384 | 119150 | 119150
RCN4-1000-1238470 | 120 | 380 | 4700 | 4487 | 121634 | 121634
RCN4-1000-1238480 | 120 | 380 | 4800 | 4589 | 124117 | 124117
RCN4-1000-1238490 | 120 | 380 | 4900 | 4692 | 126601 | 126601
RCN4-1000-1238500 | 120 | 380 | 5000 | 4795 | 129084 | 129084
RCN1-1000-1420080 | 140 | 200 | 800 | 351 | 21080 | 21080
RCN1-1000-1420090 | 140 | 200 | 900 | 419 | 23195 | 23195
RCN1-1000-1420100 | 140 | 200 | 1000 | 486 | 25310 | 25310
RCN1-1000-1420110 | 140 | 200 | 1100 | 554 | 27425 | 27425
RCN1-1000-1420120 | 140 | 200 | 1200 | 621 | 29540 | 29540
RCN1-1000-1420130 | 140 | 200 | 1300 | 689 | 31655 | 31655
RCN1-1000-1420140 | 140 | 200 | 1400 | 756 | 33770 | 33770
RCN1-1000-1420150 | 140 | 200 | 1500 | 824 | 35885 | 35885
RCN1-1000-1420160 | 140 | 200 | 1600 | 891 | 38000 | 38000
RCN1-1000-1420170 | 140 | 200 | 1700 | 959 | 40115 | 40115
RCN1-1000-1420180 | 140 | 200 | 1800 | 1026 | 42230 | 42230
RCN1-1000-1420190 | 140 | 200 | 1900 | 1094 | 44345 | 44345
RCN1-1000-1420200 | 140 | 200 | 2000 | 1161 | 46460 | 46460
RCN1-1000-1420210 | 140 | 200 | 2100 | 1229 | 48575 | 48575
RCN1-1000-1420220 | 140 | 200 | 2200 | 1296 | 50690 | 50690
RCN1-1000-1420230 | 140 | 200 | 2300 | 1364 | 52805 | 52805
RCN1-1000-1420240 | 140 | 200 | 2400 | 1431 | 54920 | 54920
RCN1-1000-1420250 | 140 | 200 | 2500 | 1499 | 57035 | 57035
RCN1-1000-1420260 | 140 | 200 | 2600 | 1566 | 59150 | 59150
RCN1-1000-1420270 | 140 | 200 | 2700 | 1634 | 61265 | 61265
RCN1-1000-1420280 | 140 | 200 | 2800 | 1701 | 63380 | 63380
RCN1-1000-1420290 | 140 | 200 | 2900 | 1769 | 65495 | 65495
RCN1-1000-1420300 | 140 | 200 | 3000 | 1836 | 67610 | 67610
RCN1-1000-1420310 | 140 | 200 | 3100 | 1904 | 69725 | 69725
RCN1-1000-1420320 | 140 | 200 | 3200 | 1971 | 71840 | 71840
RCN1-1000-1420330 | 140 | 200 | 3300 | 2039 | 73955 | 73955
RCN1-1000-1420340 | 140 | 200 | 3400 | 2106 | 76070 | 76070
RCN1-1000-1420350 | 140 | 200 | 3500 | 2174 | 78185 | 78185
RCN1-1000-1420360 | 140 | 200 | 3600 | 2207 | 80300 | 80300
RCN1-1000-1420370 | 140 | 200 | 3700 | 2275 | 82415 | 82415
RCN1-1000-1420380 | 140 | 200 | 3800 | 2342 | 84530 | 84530
RCN1-1000-1420390 | 140 | 200 | 3900 | 2410 | 86645 | 86645
RCN1-1000-1420400 | 140 | 200 | 4000 | 2477 | 88760 | 88760
RCN1-1000-1420410 | 140 | 200 | 4100 | 2545 | 90875 | 90875
RCN1-1000-1420420 | 140 | 200 | 4200 | 2612 | 92990 | 92990
RCN1-1000-1420430 | 140 | 200 | 4300 | 2680 | 95105 | 95105
RCN1-1000-1420440 | 140 | 200 | 4400 | 2747 | 97220 | 97220
RCN1-1000-1420450 | 140 | 200 | 4500 | 2815 | 99335 | 99335
RCN1-1000-1420460 | 140 | 200 | 4600 | 2882 | 101450 | 101450
RCN1-1000-1420470 | 140 | 200 | 4700 | 2950 | 103565 | 103565
RCN1-1000-1420480 | 140 | 200 | 4800 | 3017 | 105680 | 105680
RCN1-1000-1420490 | 140 | 200 | 4900 | 3085 | 107795 | 107795
RCN1-1000-1420500 | 140 | 200 | 5000 | 3152 | 109910 | 109910
RCN2-1000-1426080 | 140 | 260 | 800 | 447 | 24553 | 24553
RCN2-1000-1426090 | 140 | 260 | 900 | 533 | 26987 | 26987
RCN2-1000-1426100 | 140 | 260 | 1000 | 619 | 29420 | 29420
RCN2-1000-1426110 | 140 | 260 | 1100 | 705 | 31852 | 31852
RCN2-1000-1426120 | 140 | 260 | 1200 | 790 | 34287 | 34287
RCN2-1000-1426130 | 140 | 260 | 1300 | 876 | 36721 | 36721
RCN2-1000-1426140 | 140 | 260 | 1400 | 962 | 39153 | 39153
RCN2-1000-1426150 | 140 | 260 | 1500 | 1048 | 41586 | 41586
RCN2-1000-1426160 | 140 | 260 | 1600 | 1134 | 44020 | 44020
RCN2-1000-1426170 | 140 | 260 | 1700 | 1220 | 46455 | 46455
RCN2-1000-1426180 | 140 | 260 | 1800 | 1306 | 48887 | 48887
RCN2-1000-1426190 | 140 | 260 | 1900 | 1392 | 51319 | 51319
RCN2-1000-1426200 | 140 | 260 | 2000 | 1478 | 53754 | 53754
RCN2-1000-1426210 | 140 | 260 | 2100 | 1564 | 56189 | 56189
RCN2-1000-1426220 | 140 | 260 | 2200 | 1650 | 58621 | 58621
RCN2-1000-1426230 | 140 | 260 | 2300 | 1736 | 61053 | 61053
RCN2-1000-1426240 | 140 | 260 | 2400 | 1822 | 63488 | 63488
RCN2-1000-1426250 | 140 | 260 | 2500 | 1907 | 65922 | 65922
RCN2-1000-1426260 | 140 | 260 | 2600 | 1993 | 68354 | 68354
RCN2-1000-1426270 | 140 | 260 | 2700 | 2079 | 70787 | 70787
RCN2-1000-1426280 | 140 | 260 | 2800 | 2165 | 73221 | 73221
RCN2-1000-1426290 | 140 | 260 | 2900 | 2251 | 75656 | 75656
RCN2-1000-1426300 | 140 | 260 | 3000 | 2337 | 78088 | 78088
RCN2-1000-1426310 | 140 | 260 | 3100 | 2423 | 80520 | 80520
RCN2-1000-1426320 | 140 | 260 | 3200 | 2509 | 82955 | 82955
RCN2-1000-1426330 | 140 | 260 | 3300 | 2595 | 85390 | 85390
RCN2-1000-1426340 | 140 | 260 | 3400 | 2681 | 87822 | 87822
RCN2-1000-1426350 | 140 | 260 | 3500 | 2767 | 90254 | 90254
RCN2-1000-1426360 | 140 | 260 | 3600 | 2810 | 92689 | 92689
RCN2-1000-1426370 | 140 | 260 | 3700 | 2896 | 95123 | 95123
RCN2-1000-1426380 | 140 | 260 | 3800 | 2981 | 97556 | 97556
RCN2-1000-1426390 | 140 | 260 | 3900 | 3067 | 99988 | 99988
RCN2-1000-1426400 | 140 | 260 | 4000 | 3153 | 102422 | 102422
RCN2-1000-1426410 | 140 | 260 | 4100 | 3239 | 104857 | 104857
RCN2-1000-1426420 | 140 | 260 | 4200 | 3325 | 107289 | 107289
RCN2-1000-1426430 | 140 | 260 | 4300 | 3411 | 109722 | 109722
RCN2-1000-1426440 | 140 | 260 | 4400 | 3497 | 112156 | 112156
RCN2-1000-1426450 | 140 | 260 | 4500 | 3583 | 114591 | 114591
RCN2-1000-1426460 | 140 | 260 | 4600 | 3669 | 117023 | 117023
RCN2-1000-1426470 | 140 | 260 | 4700 | 3755 | 119455 | 119455
RCN2-1000-1426480 | 140 | 260 | 4800 | 3841 | 121890 | 121890
RCN2-1000-1426490 | 140 | 260 | 4900 | 3927 | 124324 | 124324
RCN2-1000-1426500 | 140 | 260 | 5000 | 4012 | 126757 | 126757
RCN3-1000-1430080 | 140 | 300 | 800 | 596 | 32042 | 32042
RCN3-1000-1430090 | 140 | 300 | 900 | 711 | 34912 | 34912
RCN3-1000-1430100 | 140 | 300 | 1000 | 825 | 37783 | 37783
RCN3-1000-1430110 | 140 | 300 | 1100 | 940 | 40655 | 40655
RCN3-1000-1430120 | 140 | 300 | 1200 | 1055 | 43524 | 43524
RCN3-1000-1430130 | 140 | 300 | 1300 | 1169 | 46394 | 46394
RCN3-1000-1430140 | 140 | 300 | 1400 | 1284 | 49265 | 49265
RCN3-1000-1430150 | 140 | 300 | 1500 | 1399 | 52137 | 52137
RCN3-1000-1430160 | 140 | 300 | 1600 | 1513 | 55006 | 55006
RCN3-1000-1430170 | 140 | 300 | 1700 | 1628 | 57876 | 57876
RCN3-1000-1430180 | 140 | 300 | 1800 | 1743 | 60748 | 60748
RCN3-1000-1430190 | 140 | 300 | 1900 | 1857 | 63619 | 63619
RCN3-1000-1430200 | 140 | 300 | 2000 | 1972 | 66489 | 66489
RCN3-1000-1430210 | 140 | 300 | 2100 | 2086 | 69358 | 69358
RCN3-1000-1430220 | 140 | 300 | 2200 | 2201 | 72230 | 72230
RCN3-1000-1430230 | 140 | 300 | 2300 | 2316 | 75101 | 75101
RCN3-1000-1430240 | 140 | 300 | 2400 | 2430 | 77971 | 77971
RCN3-1000-1430250 | 140 | 300 | 2500 | 2545 | 80840 | 80840
RCN3-1000-1430260 | 140 | 300 | 2600 | 2660 | 83712 | 83712
RCN3-1000-1430270 | 140 | 300 | 2700 | 2774 | 86583 | 86583
RCN3-1000-1430280 | 140 | 300 | 2800 | 2889 | 89453 | 89453
RCN3-1000-1430290 | 140 | 300 | 2900 | 3004 | 92322 | 92322
RCN3-1000-1430300 | 140 | 300 | 3000 | 3118 | 95194 | 95194
RCN3-1000-1430310 | 140 | 300 | 3100 | 3233 | 98066 | 98066
RCN3-1000-1430320 | 140 | 300 | 3200 | 3347 | 100935 | 100935
RCN3-1000-1430330 | 140 | 300 | 3300 | 3462 | 103804 | 103804
RCN3-1000-1430340 | 140 | 300 | 3400 | 3577 | 106676 | 106676
RCN3-1000-1430350 | 140 | 300 | 3500 | 3691 | 109548 | 109548
RCN3-1000-1430360 | 140 | 300 | 3600 | 3749 | 112417 | 112417
RCN3-1000-1430370 | 140 | 300 | 3700 | 3863 | 115286 | 115286
RCN3-1000-1430380 | 140 | 300 | 3800 | 3978 | 118158 | 118158
RCN3-1000-1430390 | 140 | 300 | 3900 | 4093 | 121030 | 121030
RCN3-1000-1430400 | 140 | 300 | 4000 | 4207 | 123899 | 123899
RCN3-1000-1430410 | 140 | 300 | 4100 | 4322 | 126768 | 126768
RCN3-1000-1430420 | 140 | 300 | 4200 | 4437 | 129640 | 129640
RCN3-1000-1430430 | 140 | 300 | 4300 | 4551 | 132512 | 132512
RCN3-1000-1430440 | 140 | 300 | 4400 | 4666 | 135381 | 135381
RCN3-1000-1430450 | 140 | 300 | 4500 | 4780 | 138251 | 138251
RCN3-1000-1430460 | 140 | 300 | 4600 | 4895 | 141122 | 141122
RCN3-1000-1430470 | 140 | 300 | 4700 | 5010 | 143994 | 143994
RCN3-1000-1430480 | 140 | 300 | 4800 | 5124 | 146863 | 146863
RCN3-1000-1430490 | 140 | 300 | 4900 | 5239 | 149733 | 149733
RCN3-1000-1430500 | 140 | 300 | 5000 | 5354 | 152604 | 152604
RCN4-1000-1438080 | 140 | 380 | 800 | 635 | 38582 | 38582
RCN4-1000-1438090 | 140 | 380 | 900 | 757 | 42190 | 42190
RCN4-1000-1438100 | 140 | 380 | 1000 | 879 | 45797 | 45797
RCN4-1000-1438110 | 140 | 380 | 1100 | 1001 | 49402 | 49402
RCN4-1000-1438120 | 140 | 380 | 1200 | 1123 | 53007 | 53007
RCN4-1000-1438130 | 140 | 380 | 1300 | 1245 | 56614 | 56614
RCN4-1000-1438140 | 140 | 380 | 1400 | 1367 | 60221 | 60221
RCN4-1000-1438150 | 140 | 380 | 1500 | 1489 | 63826 | 63826
RCN4-1000-1438160 | 140 | 380 | 1600 | 1611 | 67431 | 67431
RCN4-1000-1438170 | 140 | 380 | 1700 | 1733 | 71038 | 71038
RCN4-1000-1438180 | 140 | 380 | 1800 | 1855 | 74645 | 74645
RCN4-1000-1438190 | 140 | 380 | 1900 | 1977 | 78250 | 78250
RCN4-1000-1438200 | 140 | 380 | 2000 | 2099 | 81855 | 81855
RCN4-1000-1438210 | 140 | 380 | 2100 | 2221 | 85462 | 85462
RCN4-1000-1438220 | 140 | 380 | 2200 | 2343 | 89070 | 89070
RCN4-1000-1438230 | 140 | 380 | 2300 | 2465 | 92675 | 92675
RCN4-1000-1438240 | 140 | 380 | 2400 | 2587 | 96280 | 96280
RCN4-1000-1438250 | 140 | 380 | 2500 | 2709 | 99887 | 99887
RCN4-1000-1438260 | 140 | 380 | 2600 | 2831 | 103494 | 103494
RCN4-1000-1438270 | 140 | 380 | 2700 | 2953 | 107099 | 107099
RCN4-1000-1438280 | 140 | 380 | 2800 | 3075 | 110704 | 110704
RCN4-1000-1438290 | 140 | 380 | 2900 | 3197 | 114311 | 114311
RCN4-1000-1438300 | 140 | 380 | 3000 | 3319 | 117918 | 117918
RCN4-1000-1438310 | 140 | 380 | 3100 | 3442 | 121523 | 121523
RCN4-1000-1438320 | 140 | 380 | 3200 | 3564 | 125128 | 125128
RCN4-1000-1438330 | 140 | 380 | 3300 | 3686 | 128735 | 128735
RCN4-1000-1438340 | 140 | 380 | 3400 | 3808 | 132343 | 132343
RCN4-1000-1438350 | 140 | 380 | 3500 | 3930 | 135948 | 135948
RCN4-1000-1438360 | 140 | 380 | 3600 | 3991 | 139552 | 139552
RCN4-1000-1438370 | 140 | 380 | 3700 | 4113 | 143160 | 143160
RCN4-1000-1438380 | 140 | 380 | 3800 | 4235 | 146767 | 146767
RCN4-1000-1438390 | 140 | 380 | 3900 | 4357 | 150372 | 150372
RCN4-1000-1438400 | 140 | 380 | 4000 | 4479 | 153977 | 153977
RCN4-1000-1438410 | 140 | 380 | 4100 | 4601 | 157584 | 157584
RCN4-1000-1438420 | 140 | 380 | 4200 | 4723 | 161191 | 161191
RCN4-1000-1438430 | 140 | 380 | 4300 | 4845 | 164796 | 164796
RCN4-1000-1438440 | 140 | 380 | 4400 | 4967 | 168401 | 168401
RCN4-1000-1438450 | 140 | 380 | 4500 | 5089 | 172008 | 172008
RCN4-1000-1438460 | 140 | 380 | 4600 | 5211 | 175616 | 175616
RCN4-1000-1438470 | 140 | 380 | 4700 | 5333 | 179220 | 179220
RCN4-1000-1438480 | 140 | 380 | 4800 | 5455 | 182825 | 182825
RCN4-1000-1438490 | 140 | 380 | 4900 | 5577 | 186433 | 186433
RCN4-1000-1438500 | 140 | 380 | 5000 | 5699 | 190040 | 190040
RCN1-1000-1920080 | 190 | 200 | 800 | 403 | 21554 | 21554
RCN1-1000-1920090 | 190 | 200 | 900 | 480 | 23735 | 23735
RCN1-1000-1920100 | 190 | 200 | 1000 | 557 | 25911 | 25911
RCN1-1000-1920110 | 190 | 200 | 1100 | 635 | 28092 | 28092
RCN1-1000-1920120 | 190 | 200 | 1200 | 712 | 30268 | 30268
RCN1-1000-1920130 | 190 | 200 | 1300 | 790 | 32449 | 32449
RCN1-1000-1920140 | 190 | 200 | 1400 | 867 | 34625 | 34625
RCN1-1000-1920150 | 190 | 200 | 1500 | 945 | 36806 | 36806
RCN1-1000-1920160 | 190 | 200 | 1600 | 1022 | 38982 | 38982
RCN1-1000-1920170 | 190 | 200 | 1700 | 1099 | 41163 | 41163
RCN1-1000-1920180 | 190 | 200 | 1800 | 1177 | 43339 | 43339
RCN1-1000-1920190 | 190 | 200 | 1900 | 1254 | 45520 | 45520
RCN1-1000-1920200 | 190 | 200 | 2000 | 1332 | 47696 | 47696
RCN1-1000-1920210 | 190 | 200 | 2100 | 1409 | 49876 | 49876
RCN1-1000-1920220 | 190 | 200 | 2200 | 1486 | 52053 | 52053
RCN1-1000-1920230 | 190 | 200 | 2300 | 1564 | 54233 | 54233
RCN1-1000-1920240 | 190 | 200 | 2400 | 1641 | 56409 | 56409
RCN1-1000-1920250 | 190 | 200 | 2500 | 1719 | 58590 | 58590
RCN1-1000-1920260 | 190 | 200 | 2600 | 1796 | 60766 | 60766
RCN1-1000-1920270 | 190 | 200 | 2700 | 1874 | 62947 | 62947
RCN1-1000-1920280 | 190 | 200 | 2800 | 1951 | 65123 | 65123
RCN1-1000-1920290 | 190 | 200 | 2900 | 2028 | 67304 | 67304
RCN1-1000-1920300 | 190 | 200 | 3000 | 2106 | 69480 | 69480
RCN1-1000-1920310 | 190 | 200 | 3100 | 2183 | 71661 | 71661
RCN1-1000-1920320 | 190 | 200 | 3200 | 2261 | 73837 | 73837
RCN1-1000-1920330 | 190 | 200 | 3300 | 2338 | 76018 | 76018
RCN1-1000-1920340 | 190 | 200 | 3400 | 2416 | 78194 | 78194
RCN1-1000-1920350 | 190 | 200 | 3500 | 2493 | 80375 | 80375
RCN1-1000-1920360 | 190 | 200 | 3600 | 2532 | 82551 | 82551
RCN1-1000-1920370 | 190 | 200 | 3700 | 2609 | 84732 | 84732
RCN1-1000-1920380 | 190 | 200 | 3800 | 2686 | 86908 | 86908
RCN1-1000-1920390 | 190 | 200 | 3900 | 2764 | 89089 | 89089
RCN1-1000-1920400 | 190 | 200 | 4000 | 2841 | 91265 | 91265
RCN1-1000-1920410 | 190 | 200 | 4100 | 2919 | 93445 | 93445
RCN1-1000-1920420 | 190 | 200 | 4200 | 2996 | 95622 | 95622
RCN1-1000-1920430 | 190 | 200 | 4300 | 3074 | 97802 | 97802
RCN1-1000-1920440 | 190 | 200 | 4400 | 3151 | 99978 | 99978
RCN1-1000-1920450 | 190 | 200 | 4500 | 3228 | 102159 | 102159
RCN1-1000-1920460 | 190 | 200 | 4600 | 3306 | 104335 | 104335
RCN1-1000-1920470 | 190 | 200 | 4700 | 3383 | 106516 | 106516
RCN1-1000-1920480 | 190 | 200 | 4800 | 3461 | 108692 | 108692
RCN1-1000-1920490 | 190 | 200 | 4900 | 3538 | 110873 | 110873
RCN1-1000-1920500 | 190 | 200 | 5000 | 3616 | 113049 | 113049
RCN2-1000-1926080 | 190 | 260 | 800 | 514 | 25603 | 25603
RCN2-1000-1926090 | 190 | 260 | 900 | 612 | 28134 | 28134
RCN2-1000-1926100 | 190 | 260 | 1000 | 711 | 30663 | 30663
RCN2-1000-1926110 | 190 | 260 | 1100 | 810 | 33191 | 33191
RCN2-1000-1926120 | 190 | 260 | 1200 | 909 | 35722 | 35722
RCN2-1000-1926130 | 190 | 260 | 1300 | 1007 | 38253 | 38253
RCN2-1000-1926140 | 190 | 260 | 1400 | 1106 | 40782 | 40782
RCN2-1000-1926150 | 190 | 260 | 1500 | 1205 | 43311 | 43311
RCN2-1000-1926160 | 190 | 260 | 1600 | 1304 | 45841 | 45841
RCN2-1000-1926170 | 190 | 260 | 1700 | 1402 | 48372 | 48372
RCN2-1000-1926180 | 190 | 260 | 1800 | 1501 | 50901 | 50901
RCN2-1000-1926190 | 190 | 260 | 1900 | 1600 | 53430 | 53430
RCN2-1000-1926200 | 190 | 260 | 2000 | 1699 | 55961 | 55961
RCN2-1000-1926210 | 190 | 260 | 2100 | 1797 | 58492 | 58492
RCN2-1000-1926220 | 190 | 260 | 2200 | 1896 | 61020 | 61020
RCN2-1000-1926230 | 190 | 260 | 2300 | 1995 | 63549 | 63549
RCN2-1000-1926240 | 190 | 260 | 2400 | 2094 | 66080 | 66080
RCN2-1000-1926250 | 190 | 260 | 2500 | 2192 | 68611 | 68611
RCN2-1000-1926260 | 190 | 260 | 2600 | 2291 | 71139 | 71139
RCN2-1000-1926270 | 190 | 260 | 2700 | 2390 | 73668 | 73668
RCN2-1000-1926280 | 190 | 260 | 2800 | 2489 | 76199 | 76199
RCN2-1000-1926290 | 190 | 260 | 2900 | 2588 | 78730 | 78730
RCN2-1000-1926300 | 190 | 260 | 3000 | 2686 | 81258 | 81258
RCN2-1000-1926310 | 190 | 260 | 3100 | 2785 | 83787 | 83787
RCN2-1000-1926320 | 190 | 260 | 3200 | 2884 | 86318 | 86318
RCN2-1000-1926330 | 190 | 260 | 3300 | 2983 | 88849 | 88849
RCN2-1000-1926340 | 190 | 260 | 3400 | 3081 | 91377 | 91377
RCN2-1000-1926350 | 190 | 260 | 3500 | 3180 | 93906 | 93906
RCN2-1000-1926360 | 190 | 260 | 3600 | 3229 | 96437 | 96437
RCN2-1000-1926370 | 190 | 260 | 3700 | 3328 | 98968 | 98968
RCN2-1000-1926380 | 190 | 260 | 3800 | 3427 | 101497 | 101497
RCN2-1000-1926390 | 190 | 260 | 3900 | 3526 | 104025 | 104025
RCN2-1000-1926400 | 190 | 260 | 4000 | 3624 | 106556 | 106556
RCN2-1000-1926410 | 190 | 260 | 4100 | 3723 | 109087 | 109087
RCN2-1000-1926420 | 190 | 260 | 4200 | 3822 | 111616 | 111616
RCN2-1000-1926430 | 190 | 260 | 4300 | 3921 | 114144 | 114144
RCN2-1000-1926440 | 190 | 260 | 4400 | 4020 | 116675 | 116675
RCN2-1000-1926450 | 190 | 260 | 4500 | 4118 | 119206 | 119206
RCN2-1000-1926460 | 190 | 260 | 4600 | 4217 | 121735 | 121735
RCN2-1000-1926470 | 190 | 260 | 4700 | 4316 | 124263 | 124263
RCN2-1000-1926480 | 190 | 260 | 4800 | 4415 | 126794 | 126794
RCN2-1000-1926490 | 190 | 260 | 4900 | 4513 | 129325 | 129325
RCN2-1000-1926500 | 190 | 260 | 5000 | 4612 | 131854 | 131854
RCN3-1000-1930080 | 190 | 300 | 800 | 668 | 33553 | 33553
RCN3-1000-1930090 | 190 | 300 | 900 | 796 | 36590 | 36590
RCN3-1000-1930100 | 190 | 300 | 1000 | 925 | 39626 | 39626
RCN3-1000-1930110 | 190 | 300 | 1100 | 1053 | 42664 | 42664
RCN3-1000-1930120 | 190 | 300 | 1200 | 1182 | 45703 | 45703
RCN3-1000-1930130 | 190 | 300 | 1300 | 1310 | 48739 | 48739
RCN3-1000-1930140 | 190 | 300 | 1400 | 1439 | 51775 | 51775
RCN3-1000-1930150 | 190 | 300 | 1500 | 1567 | 54814 | 54814
RCN3-1000-1930160 | 190 | 300 | 1600 | 1695 | 57852 | 57852
RCN3-1000-1930170 | 190 | 300 | 1700 | 1824 | 60889 | 60889
RCN3-1000-1930180 | 190 | 300 | 1800 | 1952 | 63925 | 63925
RCN3-1000-1930190 | 190 | 300 | 1900 | 2081 | 66963 | 66963
RCN3-1000-1930200 | 190 | 300 | 2000 | 2209 | 70002 | 70002
RCN3-1000-1930210 | 190 | 300 | 2100 | 2338 | 73038 | 73038
RCN3-1000-1930220 | 190 | 300 | 2200 | 2466 | 76074 | 76074
RCN3-1000-1930230 | 190 | 300 | 2300 | 2594 | 79113 | 79113
RCN3-1000-1930240 | 190 | 300 | 2400 | 2723 | 82151 | 82151
RCN3-1000-1930250 | 190 | 300 | 2500 | 2851 | 85188 | 85188
RCN3-1000-1930260 | 190 | 300 | 2600 | 2980 | 88224 | 88224
RCN3-1000-1930270 | 190 | 300 | 2700 | 3108 | 91262 | 91262
RCN3-1000-1930280 | 190 | 300 | 2800 | 3237 | 94301 | 94301
RCN3-1000-1930290 | 190 | 300 | 2900 | 3365 | 97337 | 97337
RCN3-1000-1930300 | 190 | 300 | 3000 | 3494 | 100373 | 100373
RCN3-1000-1930310 | 190 | 300 | 3100 | 3622 | 103412 | 103412
RCN3-1000-1930320 | 190 | 300 | 3200 | 3750 | 106450 | 106450
RCN3-1000-1930330 | 190 | 300 | 3300 | 3879 | 109487 | 109487
RCN3-1000-1930340 | 190 | 300 | 3400 | 4007 | 112523 | 112523
RCN3-1000-1930350 | 190 | 300 | 3500 | 4136 | 115561 | 115561
RCN3-1000-1930360 | 190 | 300 | 3600 | 4200 | 118600 | 118600
RCN3-1000-1930370 | 190 | 300 | 3700 | 4328 | 121636 | 121636
RCN3-1000-1930380 | 190 | 300 | 3800 | 4457 | 124672 | 124672
RCN3-1000-1930390 | 190 | 300 | 3900 | 4585 | 127711 | 127711
RCN3-1000-1930400 | 190 | 300 | 4000 | 4714 | 130749 | 130749
RCN3-1000-1930410 | 190 | 300 | 4100 | 4842 | 133786 | 133786
RCN3-1000-1930420 | 190 | 300 | 4200 | 4971 | 136822 | 136822
RCN3-1000-1930430 | 190 | 300 | 4300 | 5099 | 139860 | 139860
RCN3-1000-1930440 | 190 | 300 | 4400 | 5228 | 142899 | 142899
RCN3-1000-1930450 | 190 | 300 | 4500 | 5356 | 145935 | 145935
RCN3-1000-1930460 | 190 | 300 | 4600 | 5484 | 148971 | 148971
RCN3-1000-1930470 | 190 | 300 | 4700 | 5613 | 152010 | 152010
RCN3-1000-1930480 | 190 | 300 | 4800 | 5741 | 155048 | 155048
RCN3-1000-1930490 | 190 | 300 | 4900 | 5870 | 158085 | 158085
RCN3-1000-1930500 | 190 | 300 | 5000 | 5998 | 161121 | 161121
RCN4-1000-1938080 | 190 | 380 | 800 | 842 | 39513 | 39513
RCN4-1000-1938090 | 190 | 380 | 900 | 1003 | 43212 | 43212
RCN4-1000-1938100 | 190 | 380 | 1000 | 1165 | 46911 | 46911
RCN4-1000-1938110 | 190 | 380 | 1100 | 1327 | 50610 | 50610
RCN4-1000-1938120 | 190 | 380 | 1200 | 1489 | 54309 | 54309
RCN4-1000-1938130 | 190 | 380 | 1300 | 1651 | 58007 | 58007
RCN4-1000-1938140 | 190 | 380 | 1400 | 1813 | 61706 | 61706
RCN4-1000-1938150 | 190 | 380 | 1500 | 1974 | 65405 | 65405
RCN4-1000-1938160 | 190 | 380 | 1600 | 2136 | 69104 | 69104
RCN4-1000-1938170 | 190 | 380 | 1700 | 2298 | 72803 | 72803
RCN4-1000-1938180 | 190 | 380 | 1800 | 2460 | 76502 | 76502
RCN4-1000-1938190 | 190 | 380 | 1900 | 2622 | 80201 | 80201
RCN4-1000-1938200 | 190 | 380 | 2000 | 2784 | 83900 | 83900
RCN4-1000-1938210 | 190 | 380 | 2100 | 2945 | 87599 | 87599
RCN4-1000-1938220 | 190 | 380 | 2200 | 3107 | 91298 | 91298
RCN4-1000-1938230 | 190 | 380 | 2300 | 3269 | 94996 | 94996
RCN4-1000-1938240 | 190 | 380 | 2400 | 3431 | 98695 | 98695
RCN4-1000-1938250 | 190 | 380 | 2500 | 3593 | 102394 | 102394
RCN4-1000-1938260 | 190 | 380 | 2600 | 3755 | 106093 | 106093
RCN4-1000-1938270 | 190 | 380 | 2700 | 3917 | 109792 | 109792
RCN4-1000-1938280 | 190 | 380 | 2800 | 4078 | 113491 | 113491
RCN4-1000-1938290 | 190 | 380 | 2900 | 4240 | 117190 | 117190
RCN4-1000-1938300 | 190 | 380 | 3000 | 4402 | 120889 | 120889
RCN4-1000-1938310 | 190 | 380 | 3100 | 4564 | 124588 | 124588
RCN4-1000-1938320 | 190 | 380 | 3200 | 4726 | 128287 | 128287
RCN4-1000-1938330 | 190 | 380 | 3300 | 4888 | 131985 | 131985
RCN4-1000-1938340 | 190 | 380 | 3400 | 5049 | 135684 | 135684
RCN4-1000-1938350 | 190 | 380 | 3500 | 5211 | 139383 | 139383
RCN4-1000-1938360 | 190 | 380 | 3600 | 5292 | 143082 | 143082
RCN4-1000-1938370 | 190 | 380 | 3700 | 5454 | 146781 | 146781
RCN4-1000-1938380 | 190 | 380 | 3800 | 5616 | 150480 | 150480
RCN4-1000-1938390 | 190 | 380 | 3900 | 5778 | 154179 | 154179
RCN4-1000-1938400 | 190 | 380 | 4000 | 5940 | 157878 | 157878
RCN4-1000-1938410 | 190 | 380 | 4100 | 6101 | 161577 | 161577
RCN4-1000-1938420 | 190 | 380 | 4200 | 6263 | 165276 | 165276
RCN4-1000-1938430 | 190 | 380 | 4300 | 6425 | 168974 | 168974
RCN4-1000-1938440 | 190 | 380 | 4400 | 6587 | 172673 | 172673
RCN4-1000-1938450 | 190 | 380 | 4500 | 6749 | 176372 | 176372
RCN4-1000-1938460 | 190 | 380 | 4600 | 6911 | 180071 | 180071
RCN4-1000-1938470 | 190 | 380 | 4700 | 7072 | 183770 | 183770
RCN4-1000-1938480 | 190 | 380 | 4800 | 7234 | 187469 | 187469
RCN4-1000-1938490 | 190 | 380 | 4900 | 7396 | 191168 | 191168
RCN4-1000-1938500 | 190 | 380 | 5000 | 7558 | 194867 | 194867
RCQ-1000-0826080 | 80 | 260 | 800 | 935 | 33254 | 33254
RCQ-1000-0826090 | 80 | 260 | 900 | 1169 | 36568 | 36568
RCQ-1000-0826100 | 80 | 260 | 1000 | 1403 | 39886 | 39886
RCQ-1000-0826110 | 80 | 260 | 1100 | 1636 | 43201 | 43201
RCQ-1000-0826120 | 80 | 260 | 1200 | 1870 | 46519 | 46519
RCQ-1000-0826130 | 80 | 260 | 1300 | 2104 | 49833 | 49833
RCQ-1000-0826140 | 80 | 260 | 1400 | 2338 | 53152 | 53152
RCQ-1000-0826150 | 80 | 260 | 1500 | 2571 | 56466 | 56466
RCQ-1000-0826160 | 80 | 260 | 1600 | 2805 | 59785 | 59785
RCQ-1000-0826170 | 80 | 260 | 1700 | 3039 | 63099 | 63099
RCQ-1000-0826180 | 80 | 260 | 1800 | 3273 | 66418 | 66418
RCQ-1000-0826190 | 80 | 260 | 1900 | 3506 | 69732 | 69732
RCQ-1000-0826200 | 80 | 260 | 2000 | 3740 | 73050 | 73050
RCQ-1000-0826210 | 80 | 260 | 2100 | 3974 | 76365 | 76365
RCQ-1000-0826220 | 80 | 260 | 2200 | 4208 | 79683 | 79683
RCQ-1000-0826230 | 80 | 260 | 2300 | 4441 | 82998 | 82998
RCQ-1000-0826240 | 80 | 260 | 2400 | 4675 | 86316 | 86316
RCQ-1000-0826250 | 80 | 260 | 2500 | 4909 | 89630 | 89630
RCQ-1000-0826260 | 80 | 260 | 2600 | 5143 | 92949 | 92949
RCQ-1000-0826270 | 80 | 260 | 2700 | 5376 | 96263 | 96263
RCQ-1000-0826280 | 80 | 260 | 2800 | 5610 | 99582 | 99582
RCQ-1000-0826290 | 80 | 260 | 2900 | 5844 | 102896 | 102896
RCQ-1000-0826300 | 80 | 260 | 3000 | 6078 | 106215 | 106215
RCQ-1000-0826310 | 80 | 260 | 3100 | 6311 | 109529 | 109529
RCQ-1000-0826320 | 80 | 260 | 3200 | 6545 | 112847 | 112847
RCQ-1000-0826330 | 80 | 260 | 3300 | 6779 | 116162 | 116162
RCQ-1000-0826340 | 80 | 260 | 3400 | 7013 | 119480 | 119480
RCQ-1000-0826350 | 80 | 260 | 3500 | 7246 | 122795 | 122795
RCQ-1000-0826360 | 80 | 260 | 3600 | 7480 | 126113 | 126113
RCQ-1000-0826370 | 80 | 260 | 3700 | 7714 | 129427 | 129427
RCQ-1000-0826380 | 80 | 260 | 3800 | 7948 | 132746 | 132746
RCQ-1000-0830080 | 80 | 300 | 800 | 1140 | 36721 | 36721
RCQ-1000-0830090 | 80 | 300 | 900 | 1425 | 40434 | 40434
RCQ-1000-0830100 | 80 | 300 | 1000 | 1710 | 44146 | 44146
RCQ-1000-0830110 | 80 | 300 | 1100 | 1995 | 47861 | 47861
RCQ-1000-0830120 | 80 | 300 | 1200 | 2280 | 51576 | 51576
RCQ-1000-0830130 | 80 | 300 | 1300 | 2565 | 55288 | 55288
RCQ-1000-0830140 | 80 | 300 | 1400 | 2850 | 59001 | 59001
RCQ-1000-0830150 | 80 | 300 | 1500 | 3135 | 62716 | 62716
RCQ-1000-0830160 | 80 | 300 | 1600 | 3420 | 66430 | 66430
RCQ-1000-0830170 | 80 | 300 | 1700 | 3705 | 70143 | 70143
RCQ-1000-0830180 | 80 | 300 | 1800 | 3990 | 73856 | 73856
RCQ-1000-0830190 | 80 | 300 | 1900 | 4275 | 77570 | 77570
RCQ-1000-0830200 | 80 | 300 | 2000 | 4560 | 81285 | 81285
RCQ-1000-0830210 | 80 | 300 | 2100 | 4845 | 84998 | 84998
RCQ-1000-0830220 | 80 | 300 | 2200 | 5130 | 88710 | 88710
RCQ-1000-0830230 | 80 | 300 | 2300 | 5415 | 92425 | 92425
RCQ-1000-0830240 | 80 | 300 | 2400 | 5700 | 96140 | 96140
RCQ-1000-0830250 | 80 | 300 | 2500 | 5985 | 99852 | 99852
RCQ-1000-0830260 | 80 | 300 | 2600 | 6270 | 103565 | 103565
RCQ-1000-0830270 | 80 | 300 | 2700 | 6555 | 107280 | 107280
RCQ-1000-0830280 | 80 | 300 | 2800 | 6840 | 110994 | 110994
RCQ-1000-0830290 | 80 | 300 | 2900 | 7125 | 114707 | 114707
RCQ-1000-0830300 | 80 | 300 | 3000 | 7410 | 118419 | 118419
RCQ-1000-0830310 | 80 | 300 | 3100 | 7695 | 122134 | 122134
RCQ-1000-0830320 | 80 | 300 | 3200 | 7980 | 125849 | 125849
RCQ-1000-0830330 | 80 | 300 | 3300 | 8265 | 129562 | 129562
RCQ-1000-0830340 | 80 | 300 | 3400 | 8550 | 133274 | 133274
RCQ-1000-0830350 | 80 | 300 | 3500 | 8835 | 136989 | 136989
RCQ-1000-0830360 | 80 | 300 | 3600 | 9120 | 140704 | 140704
RCQ-1000-0838080 | 80 | 380 | 800 | 1309 | 41284 | 41284
RCQ-1000-0838090 | 80 | 380 | 900 | 1636 | 45493 | 45493
RCQ-1000-0838100 | 80 | 380 | 1000 | 1964 | 49704 | 49704
RCQ-1000-0838110 | 80 | 380 | 1100 | 2291 | 53915 | 53915
RCQ-1000-0838120 | 80 | 380 | 1200 | 2618 | 58123 | 58123
RCQ-1000-0838130 | 80 | 380 | 1300 | 2945 | 62332 | 62332
RCQ-1000-0838140 | 80 | 380 | 1400 | 3273 | 66543 | 66543
RCQ-1000-0838150 | 80 | 380 | 1500 | 3800 | 70754 | 70754
RCQ-1000-0838160 | 80 | 380 | 1600 | 3927 | 74963 | 74963
RCQ-1000-0838170 | 80 | 380 | 1700 | 4254 | 79172 | 79172
RCQ-1000-0838180 | 80 | 380 | 1800 | 4582 | 83383 | 83383
RCQ-1000-0838190 | 80 | 380 | 1900 | 4909 | 87594 | 87594
RCQ-1000-0838200 | 80 | 380 | 2000 | 5236 | 91803 | 91803
RCQ-1000-0838210 | 80 | 380 | 2100 | 5563 | 96012 | 96012
RCQ-1000-0838220 | 80 | 380 | 2200 | 5891 | 100223 | 100223
RCQ-1000-0838230 | 80 | 380 | 2300 | 6218 | 104434 | 104434
RCQ-1000-0838240 | 80 | 380 | 2400 | 6545 | 108643 | 108643
RCQ-1000-0838250 | 80 | 380 | 2500 | 6872 | 112852 | 112852
RCQ-1000-0838260 | 80 | 380 | 2600 | 7200 | 117063 | 117063
RCQ-1000-0838270 | 80 | 380 | 2700 | 7527 | 121274 | 121274
RCQ-1000-0838280 | 80 | 380 | 2800 | 7854 | 125483 | 125483
RCQ-1000-0838290 | 80 | 380 | 2900 | 8181 | 129691 | 129691
RCQ-1000-0838300 | 80 | 380 | 3000 | 8509 | 133902 | 133902
RCQ-1000-0838310 | 80 | 380 | 3100 | 8836 | 138113 | 138113
RCQ-1000-0838320 | 80 | 380 | 3200 | 9163 | 142322 | 142322
RCQ-1000-0838330 | 80 | 380 | 3300 | 9490 | 146531 | 146531
RCQ-1000-0838340 | 80 | 380 | 3400 | 9818 | 150742 | 150742
RCQ-1000-0838350 | 80 | 380 | 3500 | 10145 | 154953 | 154953
RCQ-1000-0838360 | 80 | 380 | 3600 | 10472 | 159162 | 159162
RCQ-1000-0838370 | 80 | 380 | 3700 | 10799 | 163371 | 163371
RCQ-1000-0838380 | 80 | 380 | 3800 | 11127 | 167582 | 167582
RCQ-1000-1226080 | 120 | 260 | 800 | 1120 | 33703 | 33703
RCQ-1000-1226090 | 120 | 260 | 900 | 1307 | 37062 | 37062
RCQ-1000-1226100 | 120 | 260 | 1000 | 1493 | 40423 | 40423
RCQ-1000-1226110 | 120 | 260 | 1100 | 1680 | 43784 | 43784
RCQ-1000-1226120 | 120 | 260 | 1200 | 1867 | 47143 | 47143
RCQ-1000-1226130 | 120 | 260 | 1300 | 2053 | 50502 | 50502
RCQ-1000-1226140 | 120 | 260 | 1400 | 2240 | 53863 | 53863
RCQ-1000-1226150 | 120 | 260 | 1500 | 2427 | 57225 | 57225
RCQ-1000-1226160 | 120 | 260 | 1600 | 2613 | 60584 | 60584
RCQ-1000-1226170 | 120 | 260 | 1700 | 2800 | 63943 | 63943
RCQ-1000-1226180 | 120 | 260 | 1800 | 2987 | 67304 | 67304
RCQ-1000-1226190 | 120 | 260 | 1900 | 3173 | 70665 | 70665
RCQ-1000-1226200 | 120 | 260 | 2000 | 3360 | 74024 | 74024
RCQ-1000-1226210 | 120 | 260 | 2100 | 3547 | 77383 | 77383
RCQ-1000-1226220 | 120 | 260 | 2200 | 3733 | 80744 | 80744
RCQ-1000-1226230 | 120 | 260 | 2300 | 3920 | 84105 | 84105
RCQ-1000-1226240 | 120 | 260 | 2400 | 4107 | 87464 | 87464
RCQ-1000-1226250 | 120 | 260 | 2500 | 4293 | 90823 | 90823
RCQ-1000-1226260 | 120 | 260 | 2600 | 4480 | 94184 | 94184
RCQ-1000-1226270 | 120 | 260 | 2700 | 4667 | 97545 | 97545
RCQ-1000-1226280 | 120 | 260 | 2800 | 4853 | 100904 | 100904
RCQ-1000-1226290 | 120 | 260 | 2900 | 5040 | 104264 | 104264
RCQ-1000-1226300 | 120 | 260 | 3000 | 5227 | 107625 | 107625
RCQ-1000-1226310 | 120 | 260 | 3100 | 5413 | 110986 | 110986
RCQ-1000-1226320 | 120 | 260 | 3200 | 5600 | 114345 | 114345
RCQ-1000-1226330 | 120 | 260 | 3300 | 5787 | 117704 | 117704
RCQ-1000-1226340 | 120 | 260 | 3400 | 5973 | 121065 | 121065
RCQ-1000-1226350 | 120 | 260 | 3500 | 6160 | 124426 | 124426
RCQ-1000-1226360 | 120 | 260 | 3600 | 6347 | 127785 | 127785
RCQ-1000-1226370 | 120 | 260 | 3700 | 6533 | 131144 | 131144
RCQ-1000-1226380 | 120 | 260 | 3800 | 6720 | 134505 | 134505
RCQ-1000-1226390 | 120 | 260 | 3900 | 6907 | 137866 | 137866
RCQ-1000-1226400 | 120 | 260 | 4000 | 7093 | 141225 | 141225
RCQ-1000-1226410 | 120 | 260 | 4100 | 7280 | 144584 | 144584
RCQ-1000-1226420 | 120 | 260 | 4200 | 7467 | 147946 | 147946
RCQ-1000-1226430 | 120 | 260 | 4300 | 7653 | 151307 | 151307
RCQ-1000-1226440 | 120 | 260 | 4400 | 7840 | 154666 | 154666
RCQ-1000-1226450 | 120 | 260 | 4500 | 8027 | 158025 | 158025
RCQ-1000-1226460 | 120 | 260 | 4600 | 8213 | 161386 | 161386
RCQ-1000-1226470 | 120 | 260 | 4700 | 8400 | 164747 | 164747
RCQ-1000-1226480 | 120 | 260 | 4800 | 8587 | 168106 | 168106
RCQ-1000-1226490 | 120 | 260 | 4900 | 8774 | 171465 | 171465
RCQ-1000-1226500 | 120 | 260 | 5000 | 8960 | 174826 | 174826
RCQ-1000-1230080 | 120 | 300 | 800 | 1365 | 39160 | 39160
RCQ-1000-1230090 | 120 | 300 | 900 | 1593 | 43115 | 43115
RCQ-1000-1230100 | 120 | 300 | 1000 | 1820 | 47073 | 47073
RCQ-1000-1230110 | 120 | 300 | 1100 | 2048 | 51031 | 51031
RCQ-1000-1230120 | 120 | 300 | 1200 | 2275 | 54986 | 54986
RCQ-1000-1230130 | 120 | 300 | 1300 | 2503 | 58941 | 58941
RCQ-1000-1230140 | 120 | 300 | 1400 | 2730 | 62899 | 62899
RCQ-1000-1230150 | 120 | 300 | 1500 | 2958 | 66856 | 66856
RCQ-1000-1230160 | 120 | 300 | 1600 | 3185 | 70812 | 70812
RCQ-1000-1230170 | 120 | 300 | 1700 | 3413 | 74767 | 74767
RCQ-1000-1230180 | 120 | 300 | 1800 | 3640 | 78725 | 78725
RCQ-1000-1230190 | 120 | 300 | 1900 | 3868 | 82682 | 82682
RCQ-1000-1230200 | 120 | 300 | 2000 | 4095 | 86638 | 86638
RCQ-1000-1230210 | 120 | 300 | 2100 | 4323 | 90593 | 90593
RCQ-1000-1230220 | 120 | 300 | 2200 | 4550 | 94551 | 94551
RCQ-1000-1230230 | 120 | 300 | 2300 | 4778 | 98508 | 98508
RCQ-1000-1230240 | 120 | 300 | 2400 | 5005 | 102464 | 102464
RCQ-1000-1230250 | 120 | 300 | 2500 | 5233 | 106419 | 106419
RCQ-1000-1230260 | 120 | 300 | 2600 | 5460 | 110377 | 110377
RCQ-1000-1230270 | 120 | 300 | 2700 | 5688 | 114334 | 114334
RCQ-1000-1230280 | 120 | 300 | 2800 | 5915 | 118290 | 118290
RCQ-1000-1230290 | 120 | 300 | 2900 | 6143 | 122245 | 122245
RCQ-1000-1230300 | 120 | 300 | 3000 | 6370 | 126203 | 126203
RCQ-1000-1230310 | 120 | 300 | 3100 | 6598 | 130160 | 130160
RCQ-1000-1230320 | 120 | 300 | 3200 | 6825 | 134115 | 134115
RCQ-1000-1230330 | 120 | 300 | 3300 | 7053 | 138071 | 138071
RCQ-1000-1230340 | 120 | 300 | 3400 | 7280 | 142028 | 142028
RCQ-1000-1230350 | 120 | 300 | 3500 | 7508 | 145986 | 145986
RCQ-1000-1230360 | 120 | 300 | 3600 | 7735 | 149941 | 149941
RCQ-1000-1230370 | 120 | 300 | 3700 | 7963 | 153897 | 153897
RCQ-1000-1230380 | 120 | 300 | 3800 | 8190 | 157854 | 157854
RCQ-1000-1230390 | 120 | 300 | 3900 | 8418 | 161812 | 161812
RCQ-1000-1230400 | 120 | 300 | 4000 | 8645 | 165767 | 165767
RCQ-1000-1230410 | 120 | 300 | 4100 | 8873 | 169723 | 169723
RCQ-1000-1230420 | 120 | 300 | 4200 | 9100 | 173680 | 173680
RCQ-1000-1230430 | 120 | 300 | 4300 | 9328 | 177638 | 177638
RCQ-1000-1230440 | 120 | 300 | 4400 | 9555 | 181593 | 181593
RCQ-1000-1230450 | 120 | 300 | 4500 | 9783 | 185549 | 185549
RCQ-1000-1230460 | 120 | 300 | 4600 | 10010 | 189506 | 189506
RCQ-1000-1230470 | 120 | 300 | 4700 | 10238 | 193464 | 193464
RCQ-1000-1230480 | 120 | 300 | 4800 | 10465 | 197419 | 197419
RCQ-1000-1230490 | 120 | 300 | 4900 | 10693 | 201374 | 201374
RCQ-1000-1230500 | 120 | 300 | 5000 | 10920 | 205332 | 205332
RCQ-1000-1238080 | 120 | 380 | 800 | 1590 | 43974 | 43974
RCQ-1000-1238090 | 120 | 380 | 900 | 1856 | 48453 | 48453
RCQ-1000-1238100 | 120 | 380 | 1000 | 2121 | 52931 | 52931
RCQ-1000-1238110 | 120 | 380 | 1100 | 2386 | 57408 | 57408
RCQ-1000-1238120 | 120 | 380 | 1200 | 2651 | 61887 | 61887
RCQ-1000-1238130 | 120 | 380 | 1300 | 2916 | 66367 | 66367
RCQ-1000-1238140 | 120 | 380 | 1400 | 3181 | 70844 | 70844
RCQ-1000-1238150 | 120 | 380 | 1500 | 3446 | 75321 | 75321
RCQ-1000-1238160 | 120 | 380 | 1600 | 3711 | 79800 | 79800
RCQ-1000-1238170 | 120 | 380 | 1700 | 3976 | 84280 | 84280
RCQ-1000-1238180 | 120 | 380 | 1800 | 4241 | 88757 | 88757
RCQ-1000-1238190 | 120 | 380 | 1900 | 4506 | 93234 | 93234
RCQ-1000-1238200 | 120 | 380 | 2000 | 4771 | 97714 | 97714
RCQ-1000-1238210 | 120 | 380 | 2100 | 5036 | 102193 | 102193
RCQ-1000-1238220 | 120 | 380 | 2200 | 5301 | 106670 | 106670
RCQ-1000-1238230 | 120 | 380 | 2300 | 5566 | 111148 | 111148
RCQ-1000-1238260 | 120 | 380 | 2600 | 6362 | 124584 | 124584
RCQ-1000-1238250 | 120 | 380 | 2500 | 6097 | 120106 | 120106
RCQ-1000-1238270 | 120 | 380 | 2700 | 6627 | 129061 | 129061
RCQ-1000-1238280 | 120 | 380 | 2800 | 6892 | 133540 | 133540
RCQ-1000-1238290 | 120 | 380 | 2900 | 7157 | 138020 | 138020
RCQ-1000-1238300 | 120 | 380 | 3000 | 7422 | 142497 | 142497
RCQ-1000-1238310 | 120 | 380 | 3100 | 7687 | 146974 | 146974
RCQ-1000-1238320 | 120 | 380 | 3200 | 7952 | 151454 | 151454
RCQ-1000-1238330 | 120 | 380 | 3300 | 8217 | 155933 | 155933
RCQ-1000-1238340 | 120 | 380 | 3400 | 8482 | 160410 | 160410
RCQ-1000-1238350 | 120 | 380 | 3500 | 8747 | 164888 | 164888
RCQ-1000-1238380 | 120 | 380 | 3800 | 9543 | 178324 | 178324
RCQ-1000-1238370 | 120 | 380 | 3700 | 9277 | 173846 | 173846
RCQ-1000-1238390 | 120 | 380 | 3900 | 9808 | 182801 | 182801
RCQ-1000-1238400 | 120 | 380 | 4000 | 10073 | 187280 | 187280
RCQ-1000-1238410 | 120 | 380 | 4100 | 10338 | 191760 | 191760
RCQ-1000-1238420 | 120 | 380 | 4200 | 10603 | 196237 | 196237
RCQ-1000-1238430 | 120 | 380 | 4300 | 10868 | 200714 | 200714
RCQ-1000-1238440 | 120 | 380 | 4400 | 11133 | 205194 | 205194
RCQ-1000-1238450 | 120 | 380 | 4500 | 11398 | 209673 | 209673
RCQ-1000-1238460 | 120 | 380 | 4600 | 11663 | 214150 | 214150
RCQ-1000-1238470 | 120 | 380 | 4700 | 11928 | 218627 | 218627
RCQ-1000-1238480 | 120 | 380 | 4800 | 12193 | 223107 | 223107
RCQ-1000-1238490 | 120 | 380 | 4900 | 12458 | 227586 | 227586
RCQ-1000-1238500 | 120 | 380 | 5000 | 12723 | 232064 | 232064
RCQ-1000-1426080 | 140 | 260 | 800 | 1464 | 41120 | 41120
RCQ-1000-1426090 | 140 | 260 | 900 | 1708 | 45299 | 45299
RCQ-1000-1426100 | 140 | 260 | 1000 | 1952 | 49477 | 49477
RCQ-1000-1426110 | 140 | 260 | 1100 | 2196 | 53653 | 53653
RCQ-1000-1426120 | 140 | 260 | 1200 | 2440 | 57829 | 57829
RCQ-1000-1426130 | 140 | 260 | 1300 | 2684 | 62007 | 62007
RCQ-1000-1426140 | 140 | 260 | 1400 | 2928 | 66183 | 66183
RCQ-1000-1426150 | 140 | 260 | 1500 | 3172 | 70361 | 70361
RCQ-1000-1426160 | 140 | 260 | 1600 | 3416 | 74537 | 74537
RCQ-1000-1426170 | 140 | 260 | 1700 | 3660 | 78716 | 78716
RCQ-1000-1426180 | 140 | 260 | 1800 | 3904 | 82894 | 82894
RCQ-1000-1426190 | 140 | 260 | 1900 | 4148 | 87070 | 87070
RCQ-1000-1426200 | 140 | 260 | 2000 | 4392 | 91246 | 91246
RCQ-1000-1426210 | 140 | 260 | 2100 | 4636 | 95424 | 95424
RCQ-1000-1426220 | 140 | 260 | 2200 | 4880 | 99602 | 99602
RCQ-1000-1426230 | 140 | 260 | 2300 | 5124 | 103778 | 103778
RCQ-1000-1426240 | 140 | 260 | 2400 | 5368 | 107954 | 107954
RCQ-1000-1426250 | 140 | 260 | 2500 | 5612 | 112133 | 112133
RCQ-1000-1426260 | 140 | 260 | 2600 | 5856 | 116311 | 116311
RCQ-1000-1426270 | 140 | 260 | 2700 | 6100 | 120487 | 120487
RCQ-1000-1426280 | 140 | 260 | 2800 | 6344 | 124663 | 124663
RCQ-1000-1426290 | 140 | 260 | 2900 | 6588 | 128841 | 128841
RCQ-1000-1426300 | 140 | 260 | 3000 | 6832 | 133019 | 133019
RCQ-1000-1426310 | 140 | 260 | 3100 | 7076 | 137195 | 137195
RCQ-1000-1426320 | 140 | 260 | 3200 | 7320 | 141371 | 141371
RCQ-1000-1426330 | 140 | 260 | 3300 | 7564 | 145550 | 145550
RCQ-1000-1426340 | 140 | 260 | 3400 | 7808 | 149728 | 149728
RCQ-1000-1426350 | 140 | 260 | 3500 | 8052 | 153904 | 153904
RCQ-1000-1426360 | 140 | 260 | 3600 | 8296 | 158080 | 158080
RCQ-1000-1426370 | 140 | 260 | 3700 | 8540 | 162258 | 162258
RCQ-1000-1426380 | 140 | 260 | 3800 | 8784 | 166436 | 166436
RCQ-1000-1426390 | 140 | 260 | 3900 | 9028 | 170612 | 170612
RCQ-1000-1426400 | 140 | 260 | 4000 | 9272 | 174788 | 174788
RCQ-1000-1426410 | 140 | 260 | 4100 | 9516 | 178967 | 178967
RCQ-1000-1426420 | 140 | 260 | 4200 | 9760 | 183145 | 183145
RCQ-1000-1426430 | 140 | 260 | 4300 | 10004 | 187321 | 187321
RCQ-1000-1426440 | 140 | 260 | 4400 | 10248 | 191497 | 191497
RCQ-1000-1426450 | 140 | 260 | 4500 | 10492 | 195675 | 195675
RCQ-1000-1426460 | 140 | 260 | 4600 | 10736 | 199853 | 199853
RCQ-1000-1426470 | 140 | 260 | 4700 | 10980 | 204029 | 204029
RCQ-1000-1426480 | 140 | 260 | 4800 | 11224 | 208205 | 208205
RCQ-1000-1426490 | 140 | 260 | 4900 | 11468 | 212384 | 212384
RCQ-1000-1426500 | 140 | 260 | 5000 | 11712 | 216562 | 216562
RCQ-1000-1430080 | 140 | 300 | 800 | 1743 | 47879 | 47879
RCQ-1000-1430090 | 140 | 300 | 900 | 2034 | 52809 | 52809
RCQ-1000-1430100 | 140 | 300 | 1000 | 2324 | 57744 | 57744
RCQ-1000-1430110 | 140 | 300 | 1100 | 2615 | 62675 | 62675
RCQ-1000-1430120 | 140 | 300 | 1200 | 2905 | 67607 | 67607
RCQ-1000-1430130 | 140 | 300 | 1300 | 3196 | 72540 | 72540
RCQ-1000-1430140 | 140 | 300 | 1400 | 3486 | 77475 | 77475
RCQ-1000-1430150 | 140 | 300 | 1500 | 3777 | 82405 | 82405
RCQ-1000-1430160 | 140 | 300 | 1600 | 4067 | 87340 | 87340
RCQ-1000-1430170 | 140 | 300 | 1700 | 4358 | 92270 | 92270
RCQ-1000-1430180 | 140 | 300 | 1800 | 4648 | 97205 | 97205
RCQ-1000-1430190 | 140 | 300 | 1900 | 4939 | 102136 | 102136
RCQ-1000-1430200 | 140 | 300 | 2000 | 5229 | 107071 | 107071
RCQ-1000-1430210 | 140 | 300 | 2100 | 5520 | 112001 | 112001
RCQ-1000-1430220 | 140 | 300 | 2200 | 5810 | 116936 | 116936
RCQ-1000-1430230 | 140 | 300 | 2300 | 6101 | 121866 | 121866
RCQ-1000-1430240 | 140 | 300 | 2400 | 6391 | 126801 | 126801
RCQ-1000-1430250 | 140 | 300 | 2500 | 6682 | 131732 | 131732
RCQ-1000-1430260 | 140 | 300 | 2600 | 6972 | 136667 | 136667
RCQ-1000-1430270 | 140 | 300 | 2700 | 7263 | 141597 | 141597
RCQ-1000-1430280 | 140 | 300 | 2800 | 7553 | 146532 | 146532
RCQ-1000-1430290 | 140 | 300 | 2900 | 7844 | 151462 | 151462
RCQ-1000-1430300 | 140 | 300 | 3000 | 8134 | 156397 | 156397
RCQ-1000-1430310 | 140 | 300 | 3100 | 8425 | 161328 | 161328
RCQ-1000-1430320 | 140 | 300 | 3200 | 8715 | 166263 | 166263
RCQ-1000-1430330 | 140 | 300 | 3300 | 9006 | 171193 | 171193
RCQ-1000-1430340 | 140 | 300 | 3400 | 9296 | 176128 | 176128
RCQ-1000-1430350 | 140 | 300 | 3500 | 9587 | 181058 | 181058
RCQ-1000-1430360 | 140 | 300 | 3600 | 9877 | 185993 | 185993
RCQ-1000-1430370 | 140 | 300 | 3700 | 10168 | 190923 | 190923
RCQ-1000-1430380 | 140 | 300 | 3800 | 10458 | 195858 | 195858
RCQ-1000-1430390 | 140 | 300 | 3900 | 10749 | 200789 | 200789
RCQ-1000-1430400 | 140 | 300 | 4000 | 11039 | 205724 | 205724
RCQ-1000-1430410 | 140 | 300 | 4100 | 11330 | 210654 | 210654
RCQ-1000-1430420 | 140 | 300 | 4200 | 11620 | 215589 | 215589
RCQ-1000-1430430 | 140 | 300 | 4300 | 11911 | 220519 | 220519
RCQ-1000-1430440 | 140 | 300 | 4400 | 12201 | 225454 | 225454
RCQ-1000-1430450 | 140 | 300 | 4500 | 12492 | 230385 | 230385
RCQ-1000-1430460 | 140 | 300 | 4600 | 12782 | 235320 | 235320
RCQ-1000-1430470 | 140 | 300 | 4700 | 13073 | 240250 | 240250
RCQ-1000-1430480 | 140 | 300 | 4800 | 13363 | 245183 | 245183
RCQ-1000-1430490 | 140 | 300 | 4900 | 13654 | 250115 | 250115
RCQ-1000-1430500 | 140 | 300 | 5000 | 13944 | 255048 | 255048
RCQ-1000-1438080 | 140 | 380 | 800 | 1952 | 55516 | 55516
RCQ-1000-1438090 | 140 | 380 | 900 | 2277 | 61286 | 61286
RCQ-1000-1438100 | 140 | 380 | 1000 | 2603 | 67055 | 67055
RCQ-1000-1438110 | 140 | 380 | 1100 | 2928 | 72827 | 72827
RCQ-1000-1438120 | 140 | 380 | 1200 | 3253 | 78598 | 78598
RCQ-1000-1438130 | 140 | 380 | 1300 | 3579 | 84367 | 84367
RCQ-1000-1438140 | 140 | 380 | 1400 | 3904 | 90137 | 90137
RCQ-1000-1438150 | 140 | 380 | 1500 | 4229 | 95908 | 95908
RCQ-1000-1438160 | 140 | 380 | 1600 | 4555 | 101680 | 101680
RCQ-1000-1438170 | 140 | 380 | 1700 | 4880 | 107449 | 107449
RCQ-1000-1438180 | 140 | 380 | 1800 | 5205 | 113218 | 113218
RCQ-1000-1438190 | 140 | 380 | 1900 | 5531 | 118990 | 118990
RCQ-1000-1438200 | 140 | 380 | 2000 | 5856 | 124762 | 124762
RCQ-1000-1438210 | 140 | 380 | 2100 | 6181 | 130531 | 130531
RCQ-1000-1438220 | 140 | 380 | 2200 | 6507 | 136300 | 136300
RCQ-1000-1438230 | 140 | 380 | 2300 | 6832 | 142072 | 142072
RCQ-1000-1438240 | 140 | 380 | 2400 | 7157 | 147843 | 147843
RCQ-1000-1438250 | 140 | 380 | 2500 | 7483 | 153612 | 153612
RCQ-1000-1438260 | 140 | 380 | 2600 | 7808 | 159382 | 159382
RCQ-1000-1438270 | 140 | 380 | 2700 | 8133 | 165153 | 165153
RCQ-1000-1438280 | 140 | 380 | 2800 | 8459 | 170925 | 170925
RCQ-1000-1438290 | 140 | 380 | 2900 | 8784 | 176694 | 176694
RCQ-1000-1438300 | 140 | 380 | 3000 | 9109 | 182463 | 182463
RCQ-1000-1438310 | 140 | 380 | 3100 | 9435 | 188235 | 188235
RCQ-1000-1438320 | 140 | 380 | 3200 | 9760 | 194007 | 194007
RCQ-1000-1438330 | 140 | 380 | 3300 | 10085 | 199776 | 199776
RCQ-1000-1438340 | 140 | 380 | 3400 | 10411 | 205545 | 205545
RCQ-1000-1438350 | 140 | 380 | 3500 | 10736 | 211317 | 211317
RCQ-1000-1438360 | 140 | 380 | 3600 | 11061 | 217088 | 217088
RCQ-1000-1438370 | 140 | 380 | 3700 | 11387 | 222858 | 222858
RCQ-1000-1438380 | 140 | 380 | 3800 | 11712 | 228627 | 228627
RCQ-1000-1438390 | 140 | 380 | 3900 | 12037 | 234398 | 234398
RCQ-1000-1438400 | 140 | 380 | 4000 | 12363 | 240170 | 240170
RCQ-1000-1438410 | 140 | 380 | 4100 | 12688 | 245939 | 245939
RCQ-1000-1438420 | 140 | 380 | 4200 | 13013 | 251709 | 251709
RCQ-1000-1438430 | 140 | 380 | 4300 | 13339 | 257480 | 257480
RCQ-1000-1438440 | 140 | 380 | 4400 | 13664 | 263252 | 263252
RCQ-1000-1438450 | 140 | 380 | 4500 | 13989 | 269021 | 269021
RCQ-1000-1438460 | 140 | 380 | 4600 | 14315 | 274790 | 274790
RCQ-1000-1438470 | 140 | 380 | 4700 | 14640 | 280562 | 280562
RCQ-1000-1438480 | 140 | 380 | 4800 | 14965 | 286333 | 286333
RCQ-1000-1438490 | 140 | 380 | 4900 | 15291 | 292103 | 292103
RCQ-1000-1438500 | 140 | 380 | 5000 | 15616 | 297872 | 297872
RCQF-1000-0826080 | 80 | 260 | 800 | 935 | 44168 | 44168
RCQF-1000-0826090 | 80 | 260 | 900 | 1169 | 47486 | 47486
RCQF-1000-0826100 | 80 | 260 | 1000 | 1403 | 50801 | 50801
RCQF-1000-0826110 | 80 | 260 | 1100 | 1636 | 54119 | 54119
RCQF-1000-0826120 | 80 | 260 | 1200 | 1870 | 57433 | 57433
RCQF-1000-0826130 | 80 | 260 | 1300 | 2104 | 60752 | 60752
RCQF-1000-0826140 | 80 | 260 | 1400 | 2338 | 64066 | 64066
RCQF-1000-0826150 | 80 | 260 | 1500 | 2571 | 67385 | 67385
RCQF-1000-0826160 | 80 | 260 | 1600 | 2805 | 70699 | 70699
RCQF-1000-0826170 | 80 | 260 | 1700 | 3039 | 74018 | 74018
RCQF-1000-0826180 | 80 | 260 | 1800 | 3273 | 77332 | 77332
RCQF-1000-0826190 | 80 | 260 | 1900 | 3506 | 80650 | 80650
RCQF-1000-0826200 | 80 | 260 | 2000 | 3740 | 83965 | 83965
RCQF-1000-0826210 | 80 | 260 | 2100 | 3974 | 87283 | 87283
RCQF-1000-0826220 | 80 | 260 | 2200 | 4208 | 90597 | 90597
RCQF-1000-0826230 | 80 | 260 | 2300 | 4441 | 93916 | 93916
RCQF-1000-0826260 | 80 | 260 | 2600 | 5143 | 103863 | 103863
RCQF-1000-0826250 | 80 | 260 | 2500 | 4909 | 100549 | 100549
RCQF-1000-0826270 | 80 | 260 | 2700 | 5376 | 107182 | 107182
RCQF-1000-0826280 | 80 | 260 | 2800 | 5610 | 110496 | 110496
RCQF-1000-0826290 | 80 | 260 | 2900 | 5844 | 113814 | 113814
RCQF-1000-0826300 | 80 | 260 | 3000 | 6078 | 117129 | 117129
RCQF-1000-0826310 | 80 | 260 | 3100 | 6311 | 120447 | 120447
RCQF-1000-0826320 | 80 | 260 | 3200 | 6545 | 123762 | 123762
RCQF-1000-0826340 | 80 | 260 | 3400 | 7013 | 130394 | 130394
RCQF-1000-0826350 | 80 | 260 | 3500 | 7246 | 133713 | 133713
RCQF-1000-0826360 | 80 | 260 | 3600 | 7480 | 137027 | 137027
RCQF-1000-0826370 | 80 | 260 | 3700 | 7714 | 140346 | 140346
RCQF-1000-0826380 | 80 | 260 | 3800 | 7948 | 143660 | 143660
RCQF-1000-0830080 | 80 | 300 | 800 | 1140 | 47635 | 47635
RCQF-1000-0830090 | 80 | 300 | 900 | 1425 | 51350 | 51350
RCQF-1000-0830100 | 80 | 300 | 1000 | 1710 | 55065 | 55065
RCQF-1000-0830110 | 80 | 300 | 1100 | 1995 | 58777 | 58777
RCQF-1000-0830120 | 80 | 300 | 1200 | 2280 | 62490 | 62490
RCQF-1000-0830130 | 80 | 300 | 1300 | 2565 | 66205 | 66205
RCQF-1000-0830140 | 80 | 300 | 1400 | 2850 | 69919 | 69919
RCQF-1000-0830150 | 80 | 300 | 1500 | 3135 | 73632 | 73632
RCQF-1000-0830160 | 80 | 300 | 1600 | 3420 | 77345 | 77345
RCQF-1000-0830170 | 80 | 300 | 1700 | 3705 | 81059 | 81059
RCQF-1000-0830180 | 80 | 300 | 1800 | 3990 | 84774 | 84774
RCQF-1000-0830190 | 80 | 300 | 1900 | 4275 | 88487 | 88487
RCQF-1000-0830200 | 80 | 300 | 2000 | 4560 | 92199 | 92199
RCQF-1000-0830210 | 80 | 300 | 2100 | 4845 | 95914 | 95914
RCQF-1000-0830220 | 80 | 300 | 2200 | 5130 | 99629 | 99629
RCQF-1000-0830230 | 80 | 300 | 2300 | 5415 | 103341 | 103341
RCQF-1000-0830300 | 80 | 300 | 3000 | 7410 | 129338 | 129338
RCQF-1000-0830250 | 80 | 300 | 2500 | 5985 | 110769 | 110769
RCQF-1000-0830260 | 80 | 300 | 2600 | 6270 | 114483 | 114483
RCQF-1000-0830270 | 80 | 300 | 2700 | 6555 | 118196 | 118196
RCQF-1000-0830280 | 80 | 300 | 2800 | 6840 | 121908 | 121908
RCQF-1000-0830290 | 80 | 300 | 2900 | 7125 | 125623 | 125623
RCQF-1000-0830310 | 80 | 300 | 3100 | 7695 | 133050 | 133050
RCQF-1000-0830330 | 80 | 300 | 3300 | 8265 | 140478 | 140478
RCQF-1000-0830340 | 80 | 300 | 3400 | 8550 | 144192 | 144192
RCQF-1000-0830350 | 80 | 300 | 3500 | 8835 | 147905 | 147905
RCQF-1000-0830360 | 80 | 300 | 3600 | 9120 | 151618 | 151618
RCQF-1000-0830370 | 80 | 300 | 3700 | 9405 | 155332 | 155332
RCQF-1000-0830380 | 80 | 300 | 3800 | 9690 | 159047 | 159047
RCQF-1000-0838080 | 80 | 380 | 800 | 1309 | 52200 | 52200
RCQF-1000-0838090 | 80 | 380 | 900 | 1636 | 56411 | 56411
RCQF-1000-0838100 | 80 | 380 | 1000 | 1964 | 60620 | 60620
RCQF-1000-0838110 | 80 | 380 | 1100 | 2291 | 64829 | 64829
RCQF-1000-0838120 | 80 | 380 | 1200 | 2618 | 69040 | 69040
RCQF-1000-0838130 | 80 | 380 | 1300 | 2945 | 73251 | 73251
RCQF-1000-0838140 | 80 | 380 | 1400 | 3273 | 77460 | 77460
RCQF-1000-0838150 | 80 | 380 | 1500 | 3800 | 81668 | 81668
RCQF-1000-0838160 | 80 | 380 | 1600 | 3927 | 85879 | 85879
RCQF-1000-0838170 | 80 | 380 | 1700 | 4254 | 90090 | 90090
RCQF-1000-0838180 | 80 | 380 | 1800 | 4582 | 94299 | 94299
RCQF-1000-0838190 | 80 | 380 | 1900 | 4909 | 98508 | 98508
RCQF-1000-0838200 | 80 | 380 | 2000 | 5236 | 102719 | 102719
RCQF-1000-0838210 | 80 | 380 | 2100 | 5563 | 106930 | 106930
RCQF-1000-0838220 | 80 | 380 | 2200 | 5891 | 111139 | 111139
RCQF-1000-0838230 | 80 | 380 | 2300 | 6218 | 115348 | 115348
RCQF-1000-0838240 | 80 | 380 | 2400 | 6545 | 119559 | 119559
RCQF-1000-0838250 | 80 | 380 | 2500 | 6872 | 123770 | 123770
RCQF-1000-0838260 | 80 | 380 | 2600 | 7200 | 127979 | 127979
RCQF-1000-0838270 | 80 | 380 | 2700 | 7527 | 132188 | 132188
RCQF-1000-0838280 | 80 | 380 | 2800 | 7854 | 136399 | 136399
RCQF-1000-0838290 | 80 | 380 | 2900 | 8181 | 140610 | 140610
RCQF-1000-0838300 | 80 | 380 | 3000 | 8509 | 144819 | 144819
RCQF-1000-0838310 | 80 | 380 | 3100 | 8836 | 149028 | 149028
RCQF-1000-0838320 | 80 | 380 | 3200 | 9163 | 153239 | 153239
RCQF-1000-0838330 | 80 | 380 | 3300 | 9490 | 157450 | 157450
RCQF-1000-0838340 | 80 | 380 | 3400 | 9818 | 161658 | 161658
RCQF-1000-0838350 | 80 | 380 | 3500 | 10145 | 165867 | 165867
RCQF-1000-0838360 | 80 | 380 | 3600 | 10472 | 170078 | 170078
RCQF-1000-0838370 | 80 | 380 | 3700 | 10799 | 174289 | 174289
RCQF-1000-0838380 | 80 | 380 | 3800 | 11127 | 178498 | 178498
RCQF-1000-1226080 | 120 | 260 | 800 | 1120 | 44619 | 44619
RCQF-1000-1226090 | 120 | 260 | 900 | 1307 | 47980 | 47980
RCQF-1000-1226100 | 120 | 260 | 1000 | 1493 | 51339 | 51339
RCQF-1000-1226110 | 120 | 260 | 1100 | 1680 | 54698 | 54698
RCQF-1000-1226120 | 120 | 260 | 1200 | 1867 | 58060 | 58060
RCQF-1000-1226130 | 120 | 260 | 1300 | 2053 | 61421 | 61421
RCQF-1000-1226140 | 120 | 260 | 1400 | 2240 | 64780 | 64780
RCQF-1000-1226150 | 120 | 260 | 1500 | 2427 | 68139 | 68139
RCQF-1000-1226160 | 120 | 260 | 1600 | 2613 | 71500 | 71500
RCQF-1000-1226170 | 120 | 260 | 1700 | 2800 | 74861 | 74861
RCQF-1000-1226180 | 120 | 260 | 1800 | 2987 | 78220 | 78220
RCQF-1000-1226190 | 120 | 260 | 1900 | 3173 | 81579 | 81579
RCQF-1000-1226200 | 120 | 260 | 2000 | 3360 | 84940 | 84940
RCQF-1000-1226210 | 120 | 260 | 2100 | 3547 | 88301 | 88301
RCQF-1000-1226220 | 120 | 260 | 2200 | 3733 | 91660 | 91660
RCQF-1000-1226230 | 120 | 260 | 2300 | 3920 | 95019 | 95019
RCQF-1000-1226240 | 120 | 260 | 2400 | 4107 | 98380 | 98380
RCQF-1000-1226250 | 120 | 260 | 2500 | 4293 | 101742 | 101742
RCQF-1000-1226260 | 120 | 260 | 2600 | 4480 | 105101 | 105101
RCQF-1000-1226270 | 120 | 260 | 2700 | 4667 | 108460 | 108460
RCQF-1000-1226280 | 120 | 260 | 2800 | 4853 | 111821 | 111821
RCQF-1000-1226290 | 120 | 260 | 2900 | 5040 | 115182 | 115182
RCQF-1000-1226300 | 120 | 260 | 3000 | 5227 | 118541 | 118541
RCQF-1000-1226310 | 120 | 260 | 3100 | 5413 | 121900 | 121900
RCQF-1000-1226320 | 120 | 260 | 3200 | 5600 | 125261 | 125261
RCQF-1000-1226330 | 120 | 260 | 3300 | 5787 | 128622 | 128622
RCQF-1000-1226340 | 120 | 260 | 3400 | 5973 | 131981 | 131981
RCQF-1000-1226350 | 120 | 260 | 3500 | 6160 | 135340 | 135340
RCQF-1000-1226360 | 120 | 260 | 3600 | 6347 | 138701 | 138701
RCQF-1000-1226370 | 120 | 260 | 3700 | 6533 | 142062 | 142062
RCQF-1000-1226380 | 120 | 260 | 3800 | 6720 | 145421 | 145421
RCQF-1000-1226390 | 120 | 260 | 3900 | 6907 | 148781 | 148781
RCQF-1000-1226400 | 120 | 260 | 4000 | 7093 | 152142 | 152142
RCQF-1000-1226410 | 120 | 260 | 4100 | 7280 | 155503 | 155503
RCQF-1000-1226420 | 120 | 260 | 4200 | 7467 | 158862 | 158862
RCQF-1000-1226430 | 120 | 260 | 4300 | 7653 | 162221 | 162221
RCQF-1000-1226440 | 120 | 260 | 4400 | 7840 | 165582 | 165582
RCQF-1000-1226450 | 120 | 260 | 4500 | 8027 | 168943 | 168943
RCQF-1000-1226460 | 120 | 260 | 4600 | 8213 | 172302 | 172302
RCQF-1000-1226470 | 120 | 260 | 4700 | 8400 | 175661 | 175661
RCQF-1000-1226480 | 120 | 260 | 4800 | 8587 | 179022 | 179022
RCQF-1000-1226490 | 120 | 260 | 4900 | 8774 | 182383 | 182383
RCQF-1000-1226500 | 120 | 260 | 5000 | 8960 | 185742 | 185742
RCQF-1000-1230080 | 120 | 300 | 800 | 1365 | 50076 | 50076
RCQF-1000-1230090 | 120 | 300 | 900 | 1593 | 54034 | 54034
RCQF-1000-1230100 | 120 | 300 | 1000 | 1820 | 57989 | 57989
RCQF-1000-1230110 | 120 | 300 | 1100 | 2048 | 61945 | 61945
RCQF-1000-1230120 | 120 | 300 | 1200 | 2275 | 65902 | 65902
RCQF-1000-1230130 | 120 | 300 | 1300 | 2503 | 69860 | 69860
RCQF-1000-1230140 | 120 | 300 | 1400 | 2730 | 73815 | 73815
RCQF-1000-1230150 | 120 | 300 | 1500 | 2958 | 77771 | 77771
RCQF-1000-1230160 | 120 | 300 | 1600 | 3185 | 81728 | 81728
RCQF-1000-1230170 | 120 | 300 | 1700 | 3413 | 85686 | 85686
RCQF-1000-1230180 | 120 | 300 | 1800 | 3640 | 89641 | 89641
RCQF-1000-1230190 | 120 | 300 | 1900 | 3868 | 93596 | 93596
RCQF-1000-1230200 | 120 | 300 | 2000 | 4095 | 97554 | 97554
RCQF-1000-1230210 | 120 | 300 | 2100 | 4323 | 101512 | 101512
RCQF-1000-1230220 | 120 | 300 | 2200 | 4550 | 105467 | 105467
RCQF-1000-1230230 | 120 | 300 | 2300 | 4778 | 109422 | 109422
RCQF-1000-1230240 | 120 | 300 | 2400 | 5005 | 113380 | 113380
RCQF-1000-1230250 | 120 | 300 | 2500 | 5233 | 117337 | 117337
RCQF-1000-1230260 | 120 | 300 | 2600 | 5460 | 121293 | 121293
RCQF-1000-1230270 | 120 | 300 | 2700 | 5688 | 125248 | 125248
RCQF-1000-1230280 | 120 | 300 | 2800 | 5915 | 129206 | 129206
RCQF-1000-1230290 | 120 | 300 | 2900 | 6143 | 133163 | 133163
RCQF-1000-1230300 | 120 | 300 | 3000 | 6370 | 137119 | 137119
RCQF-1000-1230310 | 120 | 300 | 3100 | 6598 | 141074 | 141074
RCQF-1000-1230320 | 120 | 300 | 3200 | 6825 | 145032 | 145032
RCQF-1000-1230330 | 120 | 300 | 3300 | 7053 | 148989 | 148989
RCQF-1000-1230340 | 120 | 300 | 3400 | 7280 | 152945 | 152945
RCQF-1000-1230350 | 120 | 300 | 3500 | 7508 | 156900 | 156900
RCQF-1000-1230360 | 120 | 300 | 3600 | 7735 | 160858 | 160858
RCQF-1000-1230370 | 120 | 300 | 3700 | 7963 | 164815 | 164815
RCQF-1000-1230380 | 120 | 300 | 3800 | 8190 | 168771 | 168771
RCQF-1000-1230390 | 120 | 300 | 3900 | 8418 | 172726 | 172726
RCQF-1000-1230400 | 120 | 300 | 4000 | 8645 | 176684 | 176684
RCQF-1000-1230410 | 120 | 300 | 4100 | 8873 | 180641 | 180641
RCQF-1000-1230420 | 120 | 300 | 4200 | 9100 | 184596 | 184596
RCQF-1000-1230430 | 120 | 300 | 4300 | 9328 | 188552 | 188552
RCQF-1000-1230440 | 120 | 300 | 4400 | 9555 | 192509 | 192509
RCQF-1000-1230450 | 120 | 300 | 4500 | 9783 | 196467 | 196467
RCQF-1000-1230460 | 120 | 300 | 4600 | 10010 | 200422 | 200422
RCQF-1000-1230470 | 120 | 300 | 4700 | 10238 | 204378 | 204378
RCQF-1000-1230480 | 120 | 300 | 4800 | 10465 | 208335 | 208335
RCQF-1000-1230490 | 120 | 300 | 4900 | 10693 | 212293 | 212293
RCQF-1000-1230500 | 120 | 300 | 5000 | 10920 | 216248 | 216248
RCQF-1000-1238080 | 120 | 380 | 800 | 1590 | 54890 | 54890
RCQF-1000-1238090 | 120 | 380 | 900 | 1856 | 59367 | 59367
RCQF-1000-1238100 | 120 | 380 | 1000 | 2121 | 63847 | 63847
RCQF-1000-1238110 | 120 | 380 | 1100 | 2386 | 68326 | 68326
RCQF-1000-1238120 | 120 | 380 | 1200 | 2651 | 72803 | 72803
RCQF-1000-1238130 | 120 | 380 | 1300 | 2916 | 77281 | 77281
RCQF-1000-1238140 | 120 | 380 | 1400 | 3181 | 81760 | 81760
RCQF-1000-1238150 | 120 | 380 | 1500 | 3446 | 86239 | 86239
RCQF-1000-1238160 | 120 | 380 | 1600 | 3711 | 90717 | 90717
RCQF-1000-1238170 | 120 | 380 | 1700 | 3976 | 95194 | 95194
RCQF-1000-1238180 | 120 | 380 | 1800 | 4241 | 99673 | 99673
RCQF-1000-1238190 | 120 | 380 | 1900 | 4506 | 104153 | 104153
RCQF-1000-1238200 | 120 | 380 | 2000 | 4771 | 108630 | 108630
RCQF-1000-1238210 | 120 | 380 | 2100 | 5036 | 113107 | 113107
RCQF-1000-1238220 | 120 | 380 | 2200 | 5301 | 117587 | 117587
RCQF-1000-1238230 | 120 | 380 | 2300 | 5566 | 122066 | 122066
RCQF-1000-1238260 | 120 | 380 | 2600 | 6362 | 135500 | 135500
RCQF-1000-1238250 | 120 | 380 | 2500 | 6097 | 131021 | 131021
RCQF-1000-1238270 | 120 | 380 | 2700 | 6627 | 139979 | 139979
RCQF-1000-1238280 | 120 | 380 | 2800 | 6892 | 144457 | 144457
RCQF-1000-1238290 | 120 | 380 | 2900 | 7157 | 148934 | 148934
RCQF-1000-1238300 | 120 | 380 | 3000 | 7422 | 153413 | 153413
RCQF-1000-1238310 | 120 | 380 | 3100 | 7687 | 157893 | 157893
RCQF-1000-1238320 | 120 | 380 | 3200 | 7952 | 162370 | 162370
RCQF-1000-1238330 | 120 | 380 | 3300 | 8217 | 166847 | 166847
RCQF-1000-1238340 | 120 | 380 | 3400 | 8482 | 171327 | 171327
RCQF-1000-1238350 | 120 | 380 | 3500 | 8747 | 175806 | 175806
RCQF-1000-1238380 | 120 | 380 | 3800 | 9543 | 189240 | 189240
RCQF-1000-1238370 | 120 | 380 | 3700 | 9277 | 184760 | 184760
RCQF-1000-1238390 | 120 | 380 | 3900 | 9808 | 193719 | 193719
RCQF-1000-1238400 | 120 | 380 | 4000 | 10073 | 198197 | 198197
RCQF-1000-1238410 | 120 | 380 | 4100 | 10338 | 202674 | 202674
RCQF-1000-1238420 | 120 | 380 | 4200 | 10603 | 207153 | 207153
RCQF-1000-1238430 | 120 | 380 | 4300 | 10868 | 211633 | 211633
RCQF-1000-1238440 | 120 | 380 | 4400 | 11133 | 216110 | 216110
RCQF-1000-1238450 | 120 | 380 | 4500 | 11398 | 220587 | 220587
RCQF-1000-1238460 | 120 | 380 | 4600 | 11663 | 225066 | 225066
RCQF-1000-1238470 | 120 | 380 | 4700 | 11928 | 229546 | 229546
RCQF-1000-1238480 | 120 | 380 | 4800 | 12193 | 234023 | 234023
RCQF-1000-1238490 | 120 | 380 | 4900 | 12458 | 238500 | 238500
RCQF-1000-1238500 | 120 | 380 | 5000 | 12723 | 242980 | 242980
RCQF-1000-1426080 | 140 | 260 | 800 | 1464 | 53166 | 53166
RCQF-1000-1426090 | 140 | 260 | 900 | 1708 | 57342 | 57342
RCQF-1000-1426100 | 140 | 260 | 1000 | 1952 | 61518 | 61518
RCQF-1000-1426110 | 140 | 260 | 1100 | 2196 | 65697 | 65697
RCQF-1000-1426120 | 140 | 260 | 1200 | 2440 | 69875 | 69875
RCQF-1000-1426130 | 140 | 260 | 1300 | 2684 | 74051 | 74051
RCQF-1000-1426140 | 140 | 260 | 1400 | 2928 | 78227 | 78227
RCQF-1000-1426150 | 140 | 260 | 1500 | 3172 | 82405 | 82405
RCQF-1000-1426160 | 140 | 260 | 1600 | 3416 | 86583 | 86583
RCQF-1000-1426170 | 140 | 260 | 1700 | 3660 | 90759 | 90759
RCQF-1000-1426180 | 140 | 260 | 1800 | 3904 | 94935 | 94935
RCQF-1000-1426190 | 140 | 260 | 1900 | 4148 | 99114 | 99114
RCQF-1000-1426200 | 140 | 260 | 2000 | 4392 | 103292 | 103292
RCQF-1000-1426210 | 140 | 260 | 2100 | 4636 | 107468 | 107468
RCQF-1000-1426220 | 140 | 260 | 2200 | 4880 | 111644 | 111644
RCQF-1000-1426230 | 140 | 260 | 2300 | 5124 | 115822 | 115822
RCQF-1000-1426240 | 140 | 260 | 2400 | 5368 | 120000 | 120000
RCQF-1000-1426250 | 140 | 260 | 2500 | 5612 | 124176 | 124176
RCQF-1000-1426260 | 140 | 260 | 2600 | 5856 | 128352 | 128352
RCQF-1000-1426270 | 140 | 260 | 2700 | 6100 | 132531 | 132531
RCQF-1000-1426280 | 140 | 260 | 2800 | 6344 | 136709 | 136709
RCQF-1000-1426290 | 140 | 260 | 2900 | 6588 | 140885 | 140885
RCQF-1000-1426300 | 140 | 260 | 3000 | 6832 | 145061 | 145061
RCQF-1000-1426310 | 140 | 260 | 3100 | 7076 | 149239 | 149239
RCQF-1000-1426320 | 140 | 260 | 3200 | 7320 | 153417 | 153417
RCQF-1000-1426330 | 140 | 260 | 3300 | 7564 | 157593 | 157593
RCQF-1000-1426340 | 140 | 260 | 3400 | 7808 | 161769 | 161769
RCQF-1000-1426350 | 140 | 260 | 3500 | 8052 | 165948 | 165948
RCQF-1000-1426360 | 140 | 260 | 3600 | 8296 | 170126 | 170126
RCQF-1000-1426370 | 140 | 260 | 3700 | 8540 | 174302 | 174302
RCQF-1000-1426380 | 140 | 260 | 3800 | 8784 | 178478 | 178478
RCQF-1000-1426390 | 140 | 260 | 3900 | 9028 | 182656 | 182656
RCQF-1000-1426400 | 140 | 260 | 4000 | 9272 | 186834 | 186834
RCQF-1000-1426410 | 140 | 260 | 4100 | 9516 | 191010 | 191010
RCQF-1000-1426420 | 140 | 260 | 4200 | 9760 | 195186 | 195186
RCQF-1000-1426430 | 140 | 260 | 4300 | 10004 | 199365 | 199365
RCQF-1000-1426440 | 140 | 260 | 4400 | 10248 | 203543 | 203543
RCQF-1000-1426450 | 140 | 260 | 4500 | 10492 | 207719 | 207719
RCQF-1000-1426460 | 140 | 260 | 4600 | 10736 | 211895 | 211895
RCQF-1000-1426470 | 140 | 260 | 4700 | 10980 | 216073 | 216073
RCQF-1000-1426480 | 140 | 260 | 4800 | 11224 | 220251 | 220251
RCQF-1000-1426490 | 140 | 260 | 4900 | 11468 | 224427 | 224427
RCQF-1000-1426500 | 140 | 260 | 5000 | 11712 | 228603 | 228603
RCQF-1000-1430080 | 140 | 300 | 800 | 1743 | 59920 | 59920
RCQF-1000-1430090 | 140 | 300 | 900 | 2034 | 64855 | 64855
RCQF-1000-1430100 | 140 | 300 | 1000 | 2324 | 69786 | 69786
RCQF-1000-1430110 | 140 | 300 | 1100 | 2615 | 74721 | 74721
RCQF-1000-1430120 | 140 | 300 | 1200 | 2905 | 79651 | 79651
RCQF-1000-1430130 | 140 | 300 | 1300 | 3196 | 84586 | 84586
RCQF-1000-1430140 | 140 | 300 | 1400 | 3486 | 89516 | 89516
RCQF-1000-1430150 | 140 | 300 | 1500 | 3777 | 94451 | 94451
RCQF-1000-1430160 | 140 | 300 | 1600 | 4067 | 99382 | 99382
RCQF-1000-1430170 | 140 | 300 | 1700 | 4358 | 104317 | 104317
RCQF-1000-1430180 | 140 | 300 | 1800 | 4648 | 109247 | 109247
RCQF-1000-1430190 | 140 | 300 | 1900 | 4939 | 114182 | 114182
RCQF-1000-1430200 | 140 | 300 | 2000 | 5229 | 119112 | 119112
RCQF-1000-1430210 | 140 | 300 | 2100 | 5520 | 124047 | 124047
RCQF-1000-1430220 | 140 | 300 | 2200 | 5810 | 128977 | 128977
RCQF-1000-1430230 | 140 | 300 | 2300 | 6101 | 133912 | 133912
RCQF-1000-1430240 | 140 | 300 | 2400 | 6391 | 138843 | 138843
RCQF-1000-1430250 | 140 | 300 | 2500 | 6682 | 143778 | 143778
RCQF-1000-1430260 | 140 | 300 | 2600 | 6972 | 148708 | 148708
RCQF-1000-1430270 | 140 | 300 | 2700 | 7263 | 153643 | 153643
RCQF-1000-1430280 | 140 | 300 | 2800 | 7553 | 158573 | 158573
RCQF-1000-1430290 | 140 | 300 | 2900 | 7844 | 163508 | 163508
RCQF-1000-1430300 | 140 | 300 | 3000 | 8134 | 168439 | 168439
RCQF-1000-1430310 | 140 | 300 | 3100 | 8425 | 173374 | 173374
RCQF-1000-1430320 | 140 | 300 | 3200 | 8715 | 178304 | 178304
RCQF-1000-1430330 | 140 | 300 | 3300 | 9006 | 183239 | 183239
RCQF-1000-1430340 | 140 | 300 | 3400 | 9296 | 188169 | 188169
RCQF-1000-1430350 | 140 | 300 | 3500 | 9587 | 193104 | 193104
RCQF-1000-1430360 | 140 | 300 | 3600 | 9877 | 198035 | 198035
RCQF-1000-1430370 | 140 | 300 | 3700 | 10168 | 202970 | 202970
RCQF-1000-1430380 | 140 | 300 | 3800 | 10458 | 207900 | 207900
RCQF-1000-1430390 | 140 | 300 | 3900 | 10749 | 212835 | 212835
RCQF-1000-1430400 | 140 | 300 | 4000 | 11039 | 217765 | 217765
RCQF-1000-1430410 | 140 | 300 | 4100 | 11330 | 222700 | 222700
RCQF-1000-1430420 | 140 | 300 | 4200 | 11620 | 227630 | 227630
RCQF-1000-1430430 | 140 | 300 | 4300 | 11911 | 232565 | 232565
RCQF-1000-1430440 | 140 | 300 | 4400 | 12201 | 237496 | 237496
RCQF-1000-1430450 | 140 | 300 | 4500 | 12492 | 242431 | 242431
RCQF-1000-1430460 | 140 | 300 | 4600 | 12782 | 247361 | 247361
RCQF-1000-1430470 | 140 | 300 | 4700 | 13073 | 252294 | 252294
RCQF-1000-1430480 | 140 | 300 | 4800 | 13363 | 257226 | 257226
RCQF-1000-1430490 | 140 | 300 | 4900 | 13654 | 262159 | 262159
RCQF-1000-1430500 | 140 | 300 | 5000 | 13944 | 267092 | 267092
RCQF-1000-1438080 | 140 | 380 | 800 | 1952 | 67558 | 67558
RCQF-1000-1438090 | 140 | 380 | 900 | 2277 | 73329 | 73329
RCQF-1000-1438100 | 140 | 380 | 1000 | 2603 | 79101 | 79101
RCQF-1000-1438110 | 140 | 380 | 1100 | 2928 | 84870 | 84870
RCQF-1000-1438120 | 140 | 380 | 1200 | 3253 | 90640 | 90640
RCQF-1000-1438130 | 140 | 380 | 1300 | 3579 | 96411 | 96411
RCQF-1000-1438140 | 140 | 380 | 1400 | 3904 | 102183 | 102183
RCQF-1000-1438150 | 140 | 380 | 1500 | 4229 | 107952 | 107952
RCQF-1000-1438160 | 140 | 380 | 1600 | 4555 | 113721 | 113721
RCQF-1000-1438170 | 140 | 380 | 1700 | 4880 | 119493 | 119493
RCQF-1000-1438180 | 140 | 380 | 1800 | 5205 | 125264 | 125264
RCQF-1000-1438190 | 140 | 380 | 1900 | 5531 | 131034 | 131034
RCQF-1000-1438200 | 140 | 380 | 2000 | 5856 | 136803 | 136803
RCQF-1000-1438210 | 140 | 380 | 2100 | 6181 | 142575 | 142575
RCQF-1000-1438220 | 140 | 380 | 2200 | 6507 | 148346 | 148346
RCQF-1000-1438230 | 140 | 380 | 2300 | 6832 | 154115 | 154115
RCQF-1000-1438240 | 140 | 380 | 2400 | 7157 | 159885 | 159885
RCQF-1000-1438250 | 140 | 380 | 2500 | 7483 | 165656 | 165656
RCQF-1000-1438260 | 140 | 380 | 2600 | 7808 | 171428 | 171428
RCQF-1000-1438270 | 140 | 380 | 2700 | 8133 | 177197 | 177197
RCQF-1000-1438280 | 140 | 380 | 2800 | 8459 | 182966 | 182966
RCQF-1000-1438290 | 140 | 380 | 2900 | 8784 | 188738 | 188738
RCQF-1000-1438300 | 140 | 380 | 3000 | 9109 | 194510 | 194510
RCQF-1000-1438310 | 140 | 380 | 3100 | 9435 | 200279 | 200279
RCQF-1000-1438320 | 140 | 380 | 3200 | 9760 | 206048 | 206048
RCQF-1000-1438330 | 140 | 380 | 3300 | 10085 | 211820 | 211820
RCQF-1000-1438340 | 140 | 380 | 3400 | 10411 | 217591 | 217591
RCQF-1000-1438350 | 140 | 380 | 3500 | 10736 | 223360 | 223360
RCQF-1000-1438360 | 140 | 380 | 3600 | 11061 | 229130 | 229130
RCQF-1000-1438370 | 140 | 380 | 3700 | 11387 | 234901 | 234901
RCQF-1000-1438380 | 140 | 380 | 3800 | 11712 | 240673 | 240673
RCQF-1000-1438390 | 140 | 380 | 3900 | 12037 | 246442 | 246442
RCQF-1000-1438400 | 140 | 380 | 4000 | 12363 | 252211 | 252211
RCQF-1000-1438410 | 140 | 380 | 4100 | 12688 | 257983 | 257983
RCQF-1000-1438420 | 140 | 380 | 4200 | 13013 | 263755 | 263755
RCQF-1000-1438430 | 140 | 380 | 4300 | 13339 | 269524 | 269524
RCQF-1000-1438440 | 140 | 380 | 4400 | 13664 | 275293 | 275293
RCQF-1000-1438450 | 140 | 380 | 4500 | 13989 | 281065 | 281065
RCQF-1000-1438460 | 140 | 380 | 4600 | 14315 | 286836 | 286836
RCQF-1000-1438470 | 140 | 380 | 4700 | 14640 | 292606 | 292606
RCQF-1000-1438480 | 140 | 380 | 4800 | 14965 | 298375 | 298375
RCQF-1000-1438490 | 140 | 380 | 4900 | 15291 | 304146 | 304146
RCQF-1000-1438500 | 140 | 380 | 5000 | 15616 | 309918 | 309918
К оглавлению

## Лист3 (hidden)
Для заливки
Наименование
Код | Опт | РЦ
RMS-1210-000002 | 90.8567 | 156.6496
RMS-1210-000003 | 105.8928 | 182.5737
RMS-1210-000004 | 120.9706 | 208.5701
RMS-1210-000005 | 136.0067 | 234.4943
RMS-1210-000006 | 151.0385 | 260.4112
RMS-1210-000007 | 166.3216 | 286.7613
RMS-1210-000008 | 180.4238 | 311.0756
RMS-1210-000009 | 194.7983 | 335.8591
RMS-1210-000010 | 208.9006 | 360.1734
RMS-1210-000011 | 223.5723 | 385.4695
RMS-1210-000012 | 237.6704 | 409.7766
RMS-3210-000002 | 87.5908 | 151.0186
RMS-3210-000003 | 100.9896 | 174.12
RMS-3210-000004 | 114.4345 | 197.3009
RMS-3210-000005 | 127.8334 | 220.4024
RMS-3210-000006 | 141.2322 | 243.5038
RMS-3210-000007 | 154.8823 | 267.0384
RMS-3210-000008 | 167.3432 | 288.5228
RMS-3210-000009 | 180.0889 | 310.4981
RMS-3210-000010 | 192.554 | 331.9896
RMS-3210-000011 | 205.5927 | 354.4702
RMS-3210-000012 | 218.0579 | 375.9618
RMS-1200-000002 | 42.9283 | 74.0143
RMS-1200-000003 | 55.0845 | 94.9733
RMS-1200-000004 | 69.9296 | 120.5683
RMS-1200-000005 | 84.7793 | 146.1711
RMS-1200-000006 | 95.3149 | 164.3361
RMS-1200-000007 | 111.601 | 192.4156
RMS-1200-000008 | 125.9703 | 217.1902
RMS-1200-000009 | 142.7367 | 246.0978
RMS-1200-000010 | 155.6695 | 268.3958
RMS-1200-000011 | 163.5432 | 281.9711
RMS-1200-000012 | 175.8072 | 303.1159
RMS-3200-000002 | 36.123 | 62.281
RMS-3200-000003 | 45.9718 | 79.2618
RMS-3200-000004 | 56.3325 | 97.1249
RMS-3200-000005 | 67.2362 | 115.9246
RMS-3200-000006 | 78.1355 | 134.7164
RMS-3200-000007 | 90.8574 | 156.6506
RMS-3200-000008 | 102.2145 | 176.2319
RMS-3200-000009 | 111.7537 | 192.6787
RMS-3200-000010 | 124.0221 | 213.8312
RMS-3200-000011 | 137.1928 | 236.5393
RMS-3200-000012 | 147.1898 | 253.7756
RMS-1201-000002 | 51.83 | 89.362
RMS-1201-000003 | 54.7052 | 94.3193
RMS-1201-000004 | 65.3794 | 112.723
RMS-1201-000005 | 75.164 | 129.5931
RMS-1201-000006 | 85.3934 | 147.2301
RMS-1201-000007 | 97.8467 | 168.7011
RMS-1201-000008 | 108.9656 | 187.8717
RMS-1201-000009 | 122.3083 | 210.8764
RMS-1201-000010 | 153.9175 | 265.3751
RMS-1201-000011 | 166.3393 | 286.7919
RMS-1201-000012 | 184.8214 | 318.6577
RMS-3201-000002 | 44.031 | 75.9155
RMS-3201-000003 | 48.0338 | 82.8169
RMS-3201-000004 | 56.929 | 98.1534
RMS-3201-000005 | 66.1655 | 114.0785
RMS-3201-000006 | 78.1381 | 134.7208
RMS-3201-000007 | 85.1014 | 146.7266
RMS-3201-000008 | 96.3731 | 166.1605
RMS-3201-000009 | 107.6089 | 185.5325
RMS-3201-000010 | 118.6245 | 204.5249
RMS-3201-000011 | 140.8983 | 242.9281
RMS-3201-000012 | 155.6831 | 268.4191
RMS-4401-000002 | 24.9984 | 43.1007
RMS-4401-000003 | 30.584 | 52.731
RMS-4401-000004 | 36.1656 | 62.3545
RMS-4401-000005 | 41.7512 | 71.9848
RMS-4401-000006 | 47.3368 | 81.6151
RMS-4401-000007 | 52.27 | 90.1208
RMS-4401-000008 | 57.0002 | 98.2762
RMS-4401-000009 | 61.9452 | 106.8021
RMS-4401-000010 | 66.6754 | 114.9575
RMS-4401-000011 | 71.8742 | 123.9211
RMS-4401-000012 | 73.1945 | 126.1974
Для заливки
Номенклатура
Код | Опт | РЦ
RMS-1001-030001 ROMMER Комплект прямых шаровых кранов с термометрами 1” | 38.5335 | 66.4371 | RMS-1001-030001 | 66.4371 | RMS-1001-030001 ROMMER Комплект прямых шаровых кранов с термометрами 1”
RFC-1021-001620 ROMMER Фитинг компрессионный для труб PEX-AL-PEXb 16х2,0х3/4 | 1.4593 | 2.516 | RFC-1021-001620 | 2.516 | RFC-1021-001620 ROMMER Фитинг компрессионный для труб PEX-AL-PEXb 16х2,0х3/4
RFC-1021-002020 ROMMER Фитинг компрессионный для труб PEX-AL-PEXb 20х2,0х3/4 | 1.6842 | 2.9037 | RFC-1021-002020 | 2.9037 | RFC-1021-002020 ROMMER Фитинг компрессионный для труб PEX-AL-PEXb 20х2,0х3/4
RFC-1026-162634 ROMMER Фитинг компрессионный для труб PEX-AL-PEXc 16х2,6х3/4 | 1.6758 | 2.8893 | RFC-1026-162634 | 2.8893 | RFC-1026-162634 ROMMER Фитинг компрессионный для труб PEX-AL-PEXc 16х2,6х3/4
RFC-1026-202934 ROMMER Фитинг компрессионный для труб PEX-AL-PEXc 20х2,9х3/4 | 1.7941 | 3.0933 | RFC-1026-202934 | 3.0933 | RFC-1026-202934 ROMMER Фитинг компрессионный для труб PEX-AL-PEXc 20х2,9х3/4
RFC-1020-001620 ROMMER Фитинг компрессионный для труб PEX 16х2,0х3/4 | 1.1957 | 2.0615 | RFC-1020-001620 | 2.0615 | RFC-1020-001620 ROMMER Фитинг компрессионный для труб PEX 16х2,0х3/4
RSP-1001-000001 ROMMER Расходомер для коллекторов из нержавеющей стали | 4.9075 | 8.4613 | RSP-1001-000001 | 8.4613 | RSP-1001-000001 ROMMER Расходомер для коллекторов из нержавеющей стали
RMS-1001-010001 ROMMER Регулируемый концевой фитинг с дренажным вентилем, автоматический воздухоотводчик 1" | 11.8191 | 20.3777 | RMS-1001-010001 | 20.3777 | RMS-1001-010001 ROMMER Регулируемый концевой фитинг с дренажным вентилем, автоматический воздухоотводчик 1"
RMS-1001-020001 ROMMER Регулируемый концевой фитинг с дренажным вентилем, ручной воздухоотводчик 1" | 8.1064 | 13.9765 | RMS-1001-020001 | 13.9765 | RMS-1001-020001 ROMMER Регулируемый концевой фитинг с дренажным вентилем, ручной воздухоотводчик 1"
RSP-1001-000005 ROMMER Запорно-балансировочный клапан для коллекторов из нержавеющей стали | 2.0748 | 3.5772 | RSP-1001-000005 | 3.5772 | RSP-1001-000005 ROMMER Запорно-балансировочный клапан для коллекторов из нержавеющей стали
RSP-1001-000006 ROMMER Термостатический клапан для коллекторов из нержавеющей стали | 2.5935 | 4.4716 | RSP-1001-000006 | 4.4716 | RSP-1001-000006 ROMMER Термостатический клапан для коллекторов из нержавеющей стали

## ROMMER Шкафы распределительные
ROMMER Шкафы распределительные
СКИДКА, %
Артикул | Наименование | Размер, мм | Цена с НДС, РУБ | Цена с НДС, с учетом скидки, РУБ
RCM-0001-000013 | RCM-0001-000013 ROMMER Шкаф распределительный наружный 1-3 выхода (ШРН-0) 652х120х367 | 652х120х367 | 3286.02 | 3286.02
RCM-0001-000045 | RCM-0001-000045 ROMMER Шкаф распределительный наружный 4-5 выходов (ШРН-1) 652х120х457 | 652х120х457 | 3743.85 | 3743.85
RCM-0001-000067 | RCM-0001-000067 ROMMER Шкаф распределительный наружный 6-7 выходов (ШРН-2) 652х120х557 | 652х120х557 | 4003.18 | 4003.18
RCM-0001-000810 | RCM-0001-000810 ROMMER Шкаф распределительный наружный 8-10 выходов (ШРН-3) 652х120х707 | 652х120х707 | 4679.71 | 4679.71
RCM-0001-001112 | RCM-0001-001112 ROMMER Шкаф распределительный наружный 11-12 выходов (ШРН-4) 652х120х857 | 652х120х857 | 5980.89 | 5980.89
RCM-0001-001316 | RCM-0001-001316 ROMMER Шкаф распределительный наружный 13-16 выходов (ШРН-5) 652х120х1007 | 652х120х1007 | 7032.83 | 7032.83
RCM-0001-001718 | RCM-0001-001718 ROMMER Шкаф распределительный наружный 17-18 выходов (ШРН-6) 652х120х1157 | 652х120х1157 | 7841.25 | 7841.25
RCM-0002-000013 | RCM-0002-000013 ROMMER Шкаф распределительный встроенный 1-3 выхода (ШРВ-0) 668х125х402 | 668х125х402 | 3985.38 | 3985.38
RCM-0002-000045 | RCM-0002-000045 ROMMER Шкаф распределительный встроенный 4-5 выходов (ШРВ-1) 668х125х492 | 668х125х492 | 4290.95 | 4290.95
RCM-0002-000067 | RCM-0002-000067 ROMMER Шкаф распределительный встроенный 6-7 выходов (ШРВ-2) 668х125х592 | 668х125х592 | 4551.25 | 4551.25
RCM-0002-000810 | RCM-0002-000810 ROMMER Шкаф распределительный встроенный 8-10 выходов (ШРВ-3) 668х125х742 | 668х125х742 | 5208.58 | 5208.58
RCM-0002-001112 | RCM-0002-001112 ROMMER Шкаф распределительный встроенный 11-12 выходов (ШРВ-4) 668х125х892 | 668х125х892 | 6581.7 | 6581.7
RCM-0002-001316 | RCM-0002-001316 ROMMER Шкаф распределительный встроенный 13-16 выходов (ШРВ-5) 668х125х1042 | 668х125х1042 | 7719.32 | 7719.32
RCM-0002-001718 | RCM-0002-001718 ROMMER Шкаф распределительный встроенный 17-18 выходов (ШРВ-6) 668х125х1192 | 668х125х1192 | 8445.13 | 8445.13
К оглавлению

## Rommer бойлеры
Rommer бойлеры
СКИДКА, %
Водонагреватель комбинированного нагрева
Внешний вид | Код | Модель | Объем, л | Высота | Диаметр | Мощность ТО (кВт) | Цена с НДС, EUR | Цена с НДС, РУБ | Цена с НДС, с учетом скидки РУБ
| RWH-1110-050100 | Rommer бойлер комбинированного нагрева напольный 100 л. ТЭН 3 кВт | 100 | 870 | 496 | 18.5 | 738.15 | 81196.5 | 81196.5
| RWH-1110-050150 | Rommer бойлер комбинированного нагрева напольный 150 л. ТЭН 3 кВт | 150 | 1200 | 496 | 24 | 808.45 | 88929.5 | 88929.5
| RWH-1110-050190 | Rommer бойлер комбинированного нагрева напольный 190 л. ТЭН 3 кВт | 190 | 1410 | 496 | 24 | 874.95 | 96244.5 | 96244.5
| RWH-1210-050080 | Rommer бойлер комбинированного нагрева настенный 80 л. ТЭН 2,4 кВт | 80 | 691 | 496 | 18.5 | 601.35 | 66148.5 | 66148.5
| RWH-1210-050100 | Rommer бойлер комбинированного нагрева настенный 100 л. ТЭН 2,4 кВт | 100 | 851 | 496 | 18.5 | 649.8 | 71478 | 71478
| RWH-1210-050150 | Rommer бойлер комбинированного нагрева настенный 150 л. ТЭН 2,4 кВт | 150 | 1181 | 496 | 18.5 | 715.35 | 78688.5 | 78688.5
| RWH-1210-050190 | Rommer бойлер комбинированного нагрева настенный 190 л. ТЭН 2,4 кВт | 190 | 1391 | 496 | 18.5 | 780.9 | 85899 | 85899
| 6104550318 | 6104550318 ТЭН для ID..S, 3 кВт, 220B-0318 |  |  |  |  | 204 | 22440 | 22440
Водонагреватель косвенного нагрева
Внешний вид | Код | Модель | Объем, л | Высота | Диаметр | Мощность ТО (кВт) | Цена с НДС, EUR | Цена с НДС, РУБ | Цена с НДС, с учетом скидки РУБ
| RWH-1110-000100 | ROMMER бойлер косвенного нагрева напольный 100 л. | 100 | 870 | 496 | 18.5 | 636 | 73140 | 73140
| RWH-1110-000150 | ROMMER бойлер косвенного нагрева напольный 150 л. | 150 | 1200 | 496 | 24 | 714 | 82110 | 82110
| RWH-1110-000190 | ROMMER бойлер косвенного нагрева напольный 190 л. | 190 | 1410 | 496 | 24 | 744 | 85560 | 85560
| RWH-1210-000080 | ROMMER бойлер косвенного нагрева настенный 80 л. | 80 | 691 | 496 | 18.5 | 487 | 56005 | 56005
| RWH-1210-000100 | ROMMER бойлер косвенного нагрева настенный 100 л. | 100 | 851 | 496 | 18.5 | 540 | 62100 | 62100
| RWH-1210-000150 | ROMMER бойлер косвенного нагрева настенный 150 л. | 150 | 1181 | 496 | 18.5 | 613 | 70495 | 70495
| RWH-1210-000190 | ROMMER бойлер косвенного нагрева настенный 190 л. | 190 | 1391 | 496 | 18.5 | 678 | 77970 | 77970
К оглавлению

## ROMMER теплоизоляция
ROMMER - Теплоизоляционные изделия
СКИДКА, %
Артикул | Наименование | Толщина, мм | Длина, м | Ширина, м | Упаковка, м2 | Цена с НДС, РУБ. за 1 м2 | Цена с НДС, с учетом скидки, РУБ за 1 м2
RMF-0001-032530 | Подложка для теплого пола 3 мм / длина 25 м, 30 м2 | 3 | 25 | 1.2 | 30 | 87.19 | 87.19
К оглавлению

## ROMMER Инструмент (Россия)
ROMMER - Ручной механический инструмент (Россия)
СКИДКА, % | 0
Внешний вид | Артикул | Описание | Размер | Цена с НДС, руб | Цена с НДС, с учетом скидки РУБ
| RMT-0002-002025 | Зачистка торцевая для труб PPR с внутренней армировкой | 20*25 | 1190.56 | 1190.56
| RMT-0002-003240 |  | 32*40 | 2093.03 | 2093.03
| RMT-0002-005063 |  | 50*63 | 3398.24 | 3398.24
| RMT-0003-002025 | Зачистка ручная для армированных труб PPR | 20*25 | 1452.19 | 1452.19
| RMT-0003-002532 |  | 25*32 | 1860.8 | 1860.8
| RMT-0003-003240 |  | 32*40 | 2439.91 | 2439.91
| RMT-0003-005063 |  | 50*63 | 3818.61 | 3818.61
| RMT-0004-000020 | Зачистка на перфоратор для армированных труб PPR | 20 | 1249.35 | 1249.35
| RMT-0004-000025 |  | 25 | 1513.92 | 1513.92
| RMT-0004-000032 |  | 32 | 1913.72 | 1913.72

## ROMMER Твердотопливные котлы
ROMMER Твердотопливные котлы
СКИДКА, %
Артикул | Наименование | Номинальная тепловая мощность, кВт | Минимальная тепловая мощность, кВт | Присоединительный диатетр дымохода,мм | Присоединительная резьба системы отопления | Объем теплоносителя в котле не менее, л. | Объем топочного пространства, л. | глубина топки, мм | Цена руб. с НДС | Цена с НДС, с учетом скидки, РУБ.
RSB-1110-000016 | Котел отопительный "Rommer" 16 кВт | 16 | 5 | 120 | 1 1/2" | 38 | 44 | 510 | 77100 | 77100
RSB-1110-000021 | Котел отопительный "Rommer" 21 кВт | 21 | 6 | 150 |  | 48 | 57 | 636 | 87375 | 87375
RSB-1110-000031 | Котел отопительный "Rommer" 31 кВт | 31 | 9 |  |  | 54 | 74 |  | 97450 | 97450
RSB-1110-005696 (RT 493112 002) | Регулятор тяги FR 124 | [7 empty] | 5627.34 | 5627.34
RSB-1110-041393 | Патрубок дымохода D=120, L=168 | [7 empty] | 3726.9231 | 3726.9231
RSB-1110-041394 | Патрубок дымохода вертикальный D=120, L=247, H=346 | [7 empty] | 4978.8462 | 4978.8462
RSB-1110-041396 | Патрубок дымохода D=150, L=197 | [7 empty] | 3900 | 3900
RSB-1110-041395 | Патрубок дымохода вертикальный D=150, L=304, H=396 | [7 empty] | 5250 | 5250
RSB-1110-045987 | Горелка пеллетная приставная "Rommer" - 25 (горелка+ПУ+механизм+бункер 200 л.) | [7 empty] | 193416.5769 | 193416.5769
RSB-1110-162131 | Комплект автоматики "Вентилятор-Контроллер-Адаптер" для Rommer 16; 21; 31 | [7 empty] | 37112.5385 | 37112.5385
RSB-1110-162132 | Комплект подключения ТЭНБ-6 кВт (2") Rommer (блок управления, ТЭН, кабель.) | [7 empty] | 19782.6923 | 19782.6923
К оглавлению

## ROMMER Дымоходы
ROMMER - Система дымоудаления (Россия)
Изображение | Артикулы ROMMER | Наименование | Цена руб. С НДС
Dn 60/100 Традиционная система
| RCA-6010-211000 | ROMMER RCA-6010-211000 Комплект дымохода АНТИЛЕД 60/100 - 1000мм (Baxi (кроме ECO Nova/Classic), Viessmann, Kiturami, Mizudo, Beretta, Oasis, Wolf, Tiberis, DeDietrich ) хомут в комплекте | 2937.1
| RCA-6010-251000 | ROMMER RCA-6010-251000 Комплект дымохода АНТИЛЕД УНИВЕРСАЛЬНЫЙ 60/100 - 1000мм (кроме Immergas и Navien Deluxe 75/100 ) | 3017.6
| RCA-6010-241000 | ROMMER RCA-6010-241000 Комплект дымохода АНТИЛЕД 60/100 - 1000мм (Bosch, Buderus, Navien S/C/E, Baxi ECO Nova/Classic, Baltur, Fondital ) в комплекте фланец | 3001.5
| RCA-6010-261000 | ROMMER RCA-6010-261000 Комплект дымохода АНТИЛЕД 60/100 - 1000мм (IMMERGAS) | 3440.8
| RCA-6010-210900 | ROMMER RCA-6010-210900 Комплект дымохода СТАНДАРТ 60/100 - 900мм (Baxi (кроме ECO Nova/Classic), Ariston, Vaillant, Viessmann, Kiturami, Mizudo, Beretta, Oasis, Wolf, Haier, Tiberis, DeDietrich, Arderia ) хомут в комплекте + втулка D60 L-50 | 2934.8
| RCA-6010-250900 | ROMMER RCA-6010-250900 Комплект дымохода СТАНДАРТ УНИВЕРСАЛЬНЫЙ 60/100 - 900мм (кроме Immergas и Navien Deluxe 75/100 стар.) | 3026.8
| RCA-6010-240900 | ROMMER RCA-6010-240900 Комплект дымохода СТАНДАРТ 60/100 - 900мм (Bosch, Buderus, Navien S/C/E, Baxi ECO Nova/Classic, Baltur, Fondital ) в комплекте фланец | 2902.6
| RCA-6010-260900 | ROMMER RCA-6010-260900 Комплект дымохода СТАНДАРТ 60/100 - 900мм (IMMERGAS) | 3415.5
| RCA-6010-211220 | ROMMER RCA-6010-211220 Комплект дымохода АНТИЛЕД 60/100 - 1220мм (Baxi (кроме ECO Nova/Classic), Viessmann, Kiturami, Mizudo, Beretta, Oasis, Wolf, Tiberis, DeDietrich ) хомут в комплекте | 3431.6
| RCA-6010-251220 | ROMMER RCA-6010-251220 Комплект дымохода АНТИЛЕД УНИВЕРСАЛЬНЫЙ 60/100 - 1220мм (кроме Immergas и Navien Deluxe 75/100 стар.) | 3551.2
| RCA-6010-241220 | ROMMER RCA-6010-241220 Комплект дымохода АНТИЛЕД 60/100 - 1220мм (Bosch, Buderus, Navien S/C/E, Baxi ECO Nova/Classic, Baltur, Fondital ) в комплекте фланец | 3493.7
| RCA-6010-261220 | ROMMER RCA-6010-261220 Комплект дымохода АНТИЛЕД 60/100 - 1220мм (IMMERGAS) | 3997.4
| RCA-6010-002000 | ROMMER RCA-6010-002000 Удлинитель дымохода коакс. раструбн. 60/100 L 2000 | 5317.6
| RCA-6010-001500 | ROMMER RCA-6010-001500 Удлинитель дымохода коакс. раструбн. 60/100 L 1500 | 3808.8
| RCA-6010-001000 | ROMMER RCA-6010-001000 Удлинитель дымохода коакс. раструбн. 60/100 L 1000 | 1890.6
| RCA-6010-000500 | ROMMER RCA-6010-000500 Удлинитель дымохода коакс. раструбн. 60/100 L 500 | 1168.4
| RCA-6010-000250 | ROMMER RCA-6010-000250 Удлинитель дымохода коакс. раструбн. 60/100 L 250 | 811.9
| RCA-6010-000333 | ROMMER RCA-6010-000333 Наконечник антилёд ремонтный 60/100 (насадка) | 977.5
| RCA-6010-000334 | ROMMER RCA-6010-000334 Оголовок с ветрозащитой D 60/100 БЕЛЫЙ (Алюминий) | 4261.9
| RCA-6010-000003 | ROMMER RCA-6010-000003 Крепление к стене D100 белое RAL металлическое ( хомут) | 326.6
| RCA-6010-001751 | ROMMER RCA-6010-001751 Труба с наконечником АНТИЛЁД 60/100 (900мм) рабочая 750мм | 1644.5
| RCA-6010-001001 | ROMMER RCA-6010-001001 Труба с наконечником АНТИЛЁД 60/100 (1145мм) рабочая 1000мм | 1996.4
| RCA-6010-000700 | ROMMER SCA-6010-000700 Труба с наконечником СТАНДАРТ 60/100 (770мм) рабочая 700мм | 1573.2
| RCA-6010-210190 | ROMMER RCA-6010-210190 Начальный участок 60/100 (Baxi (кроме ECO Nova/Classic), Ariston, Vaillant, Viessmann, Kiturami, Mizudo, Beretta, Oasis, Wolf, Haier, Tiberis, DeDietrich, Arderia ) хомут в комплекте + втулка D60 L-50 | 1775.6
| RCA-6010-250100 | ROMMER RCA-6010-250100 Начальный участок универсальный 60/100 (кроме Immergas и Navien Deluxe 75/100 стар.) | 1780.2
| RCA-6010-240190 | ROMMER RCA-6010-240190 Начальный участок 60/100 (Bosch, Buderus, Navien S/C/E, Baxi ECO Nova/Classic, Baltur, Лемакс, Fondital ) в комплекте фланец | 1771
| RCA-6010-000090 | ROMMER RCA-6010-000090 Отвод промежуточный раструбн. 90 гр. 60/100 (наружный диаметр мама/папа) | 1593.9
| RCA-6010-000045 | ROMMER RCA-6010-000045 Отвод промежуточный раструбн. 45 гр. 60/100 (наружный диаметр мама/папа) | 1515.7
| RCA-6010-210100 | ROMMER RCA-6010-210100 Адаптер вертикальный коакс. 60/100 (Baxi (кроме ECO Nova/Classic), Ariston, Vaillant, Viessmann, Kiturami, Mizudo, Beretta, Oasis, Wolf, Haier, Tiberis, DeDietrich, Arderia ) хомут в комплекте + втулка D60 L-50 | 1173
| RCA-6010-240100 | ROMMER RCA-6010-240100 Адаптер вертикальный коакс. 60/100 (Bosch, Buderus, Navien S/C/E, Baxi ECO Nova/Classic, Baltur, Лемакс, Fondital ) в комплекте фланец | 1182.2
| RCA-6010-000060 | ROMMER RCA-6010-000060 Уплотнение силиконовое D60 | 131.1
| RCA-6010-000100 | ROMMER RCA-6010-000100 Уплотнение силиконовое D100 | 294.4
| RCA-6010-000006 | ROMMER RCA-6010-000006 Адаптер соединительный D60 М/М | 457.7
| RCA-6010-000101 | ROMMER RCA-6010-000101 Конденсатоотводчик коаксиальный универсальный D 60/100 | 2686.4
| RCA-6010-000001 | ROMMER RCA-6010-000001 Хомут комплект D100 (резиновый хомут, хомут стальн. гнутый, саморезы 2 шт.) | 211.6
| RCA-6010-000005 | ROMMER RCA-6010-000005 Фланец пластиковый (комплект) D100 | 285.2
| RCA-6010-000106 | ROMMER RCA-6010-000106 Накладка декоративная D100 (белая) | 154.1
| RCA-6010-000007 | ROMMER RCA-6010-000007 Втулка D 60 L-50 (папа/папа) | 159
Dn 80 Традиционная система
| RCA-0080-002000 | ROMMER RCA-0080-002000 Удлинитель D 80 L 2000 мм | 2743.9
| RCA-0080-001500 | ROMMER RCA-0080-001500 Удлинитель D 80 L 1500 мм | 2026.3
| RCA-0080-001000 | ROMMER RCA-0080-001000 Удлинитель D 80 L 1000 мм | 1235.1
| RCA-0080-000500 | ROMMER RCA-0080-000500 Удлинитель D 80 L 500 мм | 784.3
| RCA-0080-000250 | ROMMER RCA-0080-000250 Удлинитель D 80 L 250 мм | 538.2
| RCA-0080-020111 | ROMMER RCA-0080-020111 Крепление к стене D80 белое металлическое ( хомут) | 312.8
| RCA-0080-010005 | ROMMER RCA-0080-010005 Зонт для вертикальной системы D80 (Нержавейка) | 899.3
| RCA-0080-010006 | ROMMER RCA-0080-010006 Оголовок с ветрозащитой D 80 ЧЕРНЫЙ (Алюминий) | 2863.5
| RCA-0080-010004 | ROMMER RCA-0080-010004 Наконечник белый D80 (алюминий) | 722.2
| RCA-0080-010003 | ROMMER RCA-0080-010003 Наконечник - решетка D80 (алюминий) | 374.9
| RCA-0080-000090 | ROMMER RCA-0080-000090 Отвод D 80 угол 90гр. M/F (мама/папа) | 899.3
| RCA-0080-000045 | ROMMER RCA-0080-000045 Отвод D 80 угол 45гр. M/F (мама/папа) | 901.6
| RCA-8080-210002 | ROMMER RCA-8080-210002 Адаптер моноблочный для перехода на двухтрубную систему 80/80 (Baxi (кроме ECO Nova/Classic), Viessmann, Kiturami, Mizudo, Beretta, Oasis, Wolf, Haier, DeDietrich) в комплекте хомут | 2412.7
| RCA-8080-240002 | ROMMER RCA-8080-240002 Адаптер моноблочный для перехода на двухтрубную систему 80/80 (Ferroli, Bosch, Buderus, Navien S/C/E, Baxi ECO Nova/Classic, Baltur, Fondital ) в комплекте фланец и втулка D60 L-50 | 2463.3
| RCA-8080-250002 | ROMMER RCA-8080-250002 Адаптер моноблочный универсальный для перехода на двухтрубную систему 80/80 (кроме Immergas и Navien Deluxe 75/100 стар.) | 2585.2
| RCA-8080-260022 | RCA-8080-260022 Комплект для раздельной системы D80 IMMERGAS | 2564.5
| RCA-0080-020137 | ROMMER RCA-0080-020137 Конденсатоотводчик универсальный D 80 | 2030.9
| RCA-0080-010002 | ROMMER RCA-0080-010002 Накладка декоративная D80 (белая) | 149.5
| RCA-0080-010007 | ROMMER RCA-0080-010007 Хомут стальной | 128.8
| RCA-0080-010008 | ROMMER RCA-0080-010008 Уплотнение под хомут | 142.6
| RCA-0080-010009 | ROMMER RCA-0080-010009 Прокладка фланца D100 | 184
| RCA-0080-010080 | ROMMER RCA-0080-010080 Уплотнение силиконовое D80 | 232.3
| RCA-0080-020136 | ROMMER RCA-0080-020136 Адаптер соединительный D80 М/М | 770.5
| RCA-8080-270002 | ROMMER RCA-8080-270002 Адаптер-переход с 60/100 на DN80 (с забором воздуха из помещения) | 2047.5
| RCA-8080-280002 | ROMMER RCA-8080-280002 Комплект адаптеров (воздуховод + газоход) для перехода на двухтрубную систему 80/80 (Navien E/S/C и др. с фланцевым подключением) | 1942.5
| RCA-8080-290002 | ROMMER RCA-8080-290002 Комплект адаптеров D80 для перехода на раздельную систему Kiturami, Hubert, Haier, Arderia, Baxi (кроме ECO Nova/Classic) | 1942.5
Dn 60/100 Конденсационная система
| RCA-8610-210090 | ROMMER RCA-8610-210090 Комплект универсальн. для конденсационных котлов Viessmann ,Vaillant, Wolf, Ariston, Baxi, Fondital, Ferroli, Navien Ø60/100 | 4938.1
| RCA-8610-010090 | ROMMER RCA-8610-010090 Отвод конденсационный угол 90гр. Ø60/100 | 1764.1
| RCA-8610-000045 | ROMMER RCA-8610-000045 Отвод конденсационный угол 45гр. Ø60/100 | 1941.2
| RCA-8610-000250 | ROMMER RCA-8610-000250 Удлинитель 250 мм конденсационный Ø60/100 | 1672.1
| RCA-8610-000500 | ROMMER RCA-8610-000500 Удлинитель 500 мм конденсационный Ø60/100 | 2580.6
| RCA-8610-001000 | ROMMER RCA-8610-001000 Удлинитель 1000 мм конденсационный Ø60/100 | 4096.3
| RCA-8610-000001 | ROMMER RCA-8610-000001 Оголовок с ветрозащитой вертикальный конденсационный Ø60/100 | 8790.6
| RCA-8610-002000 | ROMMER RCA-8610-002000 Удлинитель 2000 мм конденсационный O60/100 | 6253.8
Dn 80 Конденсационная система
| RCA-0808-00000250 | ROMMER RCA-0808-00000250 Удлинитель 250 мм конденсационный Ø80 | 933.8
| RCA-0808-00000500 | ROMMER RCA-0808-00000500 Удлинитель 500 мм конденсационный Ø80 | 1508.8
| RCA-0808-00001000 | ROMMER RCA-0808-00001000 Удлинитель 1000 мм конденсационный Ø80 | 2398.9
| RCA-0808-00002000 | ROMMER RCA-0808-00002000 Удлинитель 2000 мм конденсационный Ø80 | 4664.4
| RCA-0808-0000090 | ROMMER RCA-0808-0000090 Отвод конденсационный угол 90гр. Ø80 | 1214.4
| RCA-0808-0000045 | ROMMER RCA-0808-0000045 Отвод конденсационный угол 45гр. Ø80 | 1214.4
| RCA-0808-000102 | ROMMER RCA-0808-000102 Уплотнение Ø80 для конденсационных труб | 363.4
| RCA-0880-250000 | ROMMER RCA-0880-250000 Адаптер моноблочный переход с Ø60/100 на 80/80 конденсационный | 4908.2
| RCA-0880-251000 | ROMMER RCA-0880-251000 Адаптер моноблочный переход с 80/125 на 80/80 конденсационный | 6115.2
Dn 80 Традиционная утепленная система
| RCA-0080-800090 | ROMMER RCA-0080-800090 Отвод утеп. д.80/100 - 90гр | 2295.4
| RCA-0080-800250 | ROMMER RCA-0080-800250 Удлинение утеп. д.80/100 - 250 мм. | 1541
| RCA-0080-800500 | ROMMER RCA-0080-800500 Удлинение утеп. д.80/100 - 500 мм. | 2668
| RCA-0080-801000 | ROMMER RCA-0080-801000 Удлинение утеп. д.80/100 - 1000 мм. | 4809.3
| RCA-0080-801500 | ROMMER RCA-0080-801500 Удлинение утеп. д.80/100 - 1500 мм. | 9020.6
| RCA-0080-802000 | ROMMER RCA-0080-802000 Удлинение утеп. д.80/100 - 2000 мм. | 12217.6
Dn 80/125 Конденсационная система | Dn 80/125 Конденсационная система
| RCA-8012-000045 | ROMMER RCA-8012-000045 Отвод промежуточный коаксиальный раструбн. конденсационный 45 гр. 80/125 | 3431.6
| RCA-8012-000090 | ROMMER RCA-8012-000090 Отвод промежуточный коаксиальный раструбн. конденсационный 90 гр. 80/125 | 3118.8
| RCA-8012-000500 | ROMMER RCA-8012-000500 Удлинитель коаксиальный конденсационный 80/125 L 500 | 3298.2
| RCA-8012-001000 | ROMMER RCA-8012-001000 Удлинитель коаксиальный конденсационный 80/125 L 1000 | 5713
| RCA-8012-250800 | ROMMER RCA-8012-250800 Комплект дымохода конденсационный 80/125 - 800 мм | 8965
| RCA-8012-000002 | ROMMER RCA-8012-000002 Переход с Ø60/100 на Ø80/125 конденсационный | 2259.6
| RCA-8012-000001 | ROMMER RCA-8012-000001 Оголовок с ветрозащитой вертикальный конденсационный Ø80/125 | 8391.6
| RCA-8012-000250 | ROMMER RCA-8012-000250 Удлинитель коаксиальный конденсационный 80/125 L 250 | 1719.9
| RCA-8012-002000 | ROMMER RCA-8012-002000 Удлинитель коаксиальный конденсационный 80/125 L 2000 | 15561
Dn 80/125 Традиционная система
| RCA-8125-000045 | ROMMER RCA-8125-000045 Отвод промежуточный раструбн. 45 гр. 80/125 (наружный диаметр мама/папа) | 3341.9
| RCA-8125-000090 | ROMMER RCA-8125-000090 Отвод промежуточный раструбн. 90 гр. 80/125 (наружный диаметр мама/папа) | 3155.6
| RCA-8125-000101 | ROMMER RCA-8125-000101 Конденсатоотводчик коаксиальный универсальный 80/125 | 4634.5
| RCA-8125-000500 | ROMMER RCA-8125-000500 Удлинитель дымохода коаксиальный раструбн. 80/125 L 500 | 3155.6
| RCA-8125-001000 | ROMMER RCA-8125-001000 Удлинитель дымохода коаксиальный раструбн. 80/125 L 1000 | 5524.6
| RCA-8125-250800 | ROMMER RCA-8125-250800 Комплект дымохода традиционный 80/125 - 800 мм | 8519.2
| RCA-8125-000102 | ROMMER RCA-8125-000102 Переход с 60/100 на 80/125 с конденсатоотводом и инспекцией | 7864
| RCA-8125-000103 | ROMMER RCA-8125-000103 Крепление к стене D125 белое металлическое | 472.5
| RCA-8125-000104 | ROMMER RCA-8125-000104 Фланец пластиковый D125 | 1062.6
| RCA-8125-000105 | ROMMER RCA-8125-000105 Переход с Ø60/100 на Ø80/125 (алюминий) | 2259.6
| RCA-8125-002000 | ROMMER RCA-8125-002000 Удлинитель дымохода коаксиальный раструбн. 80/125 L 2000 | 9145.5
| RCA-8125-000250 | ROMMER RCA-8125-002000 Удлинитель дымохода коаксиальный раструбн. 80/125 L 250 | 1673.7
| RCA-8125-000106 | ROMMER RCA-8125-000106 Оголовок с ветрозащитой вертикальный D 80/125 БЕЛЫЙ | 8521.8
К оглавлению

## ROMMER Принадлежности для пайки
ROMMER Принадлежности для пайки медных труб и фитингов
СКИДКА, % | 0%
Фото | Артикул | Наименование | Вес, гр | Цена с НДС, РУБ за шт. | Цена с НДС, с учетом скидки, РУБ за шт.
| RWT-008-000001 | RWT-008-000001 ROMMER Припой бессвинцовый Sn97Cu3 D 3.0 250гр | 250гр. | 2853 | 2853
| RWT-008-000002 | RWT-008-000002 ROMMER Флюс Паста Sn97Cu3 250гр | 250гр. | 3713 | 3713
К оглавлению

## BAXI котлы (hidden)
Котельное оборудование BAXI
СКИДКА, %
Настенные газовые котлы
Внешний вид | Код | Модель | Мощность, кВт | Диаметр дымохода, мм | Произв-ть ГВС, л/мин; ∆T=25оC | Габаритные размеры, мм |  |  | Масса, кг | Цена с НДС, EUR | Цена с НДС, РУБ | Цена с НДС, с учетом скидки, РУБ
[6 empty] | В | Ш | Г
Модель ECO NOVA - Надежность и простота установки, эксплуатации и обслуживания. оснащены двумя теплообменниками и латунной гидрогруппой, что выгодно отличает их от других моделей эконом-класса. Модель поставляется с закрытой камерой сгорания и имеет мощность 24 кВт по отоплению и ГВС. Котлы ECO Nova отличаются легкостью в установке, использовании и обслуживании. Компактный дисплей отображает температуру и устанавливаемые параметры.
| 100021538 | ECO Nova 10F | 9,6-10 | 60-100/80 | 13,7 | 704 | 400 | 300 | 29 | 968 | 85184 | 85184
| 100021539 | ECO Nova 14F | 9,6-14 | 60-100/80 | 13,7 | 704 | 400 | 300 | 29 | 975 | 85800 | 85800
| 100021540 | ECO Nova 18F | 9,6-18 | 60-100/80 | 13,7 | 704 | 400 | 300 | 29 | 987 | 86856 | 86856
| 100021428 | ECO NOVA 24F | 9,6-24 | 60-100/80 | 13,7 | 704 | 400 | 300 | 29 | 1000 | 88000 | 88000
| 100022347 | ECO NOVA 31F | 10,4-31 | 60-100/80 | 17,8 | 780 | 450 | 345 | 35 | 1373 | 120824 | 120824
Модель ECO-4S отличаются компактностью (730х400х299 мм), надежностью и простотой установки, эксплуатации и обслуживания. Модель оснащена гидравлической группой из композитных материалов, двумя раздельными теплообменниками на отопление и ГВС и турбинным датчиком протока – расходомером, который дает потребителю еще больший комфорт при пользовании горячей водой. Несомненным преимуществом котлов ECO-4s является простой и привычный интерфейс управления обеспечивающий полную информацию о работе котла и расширенную самодиагностику.
| 7659666-- | ECO4S 1.24 F | 9,3-24 | 60-100/80 |  | 730 | 400 | 299 | 29 | 1126 | 103592 | 103592
| 7659668-- | ECO4S 10 F | 10 | 60-100/80 | 13,7 | 730 | 400 | 299 | 30 | 1143 | 105156 | 105156
| 7659669-- | ECO4S 18 F | 9,3-18 | 60-100/80 | 13,7 | 730 | 400 | 299 | 30 | 1191 | 109572 | 109572
| 7659670-- | ECO4S 24 F | 9,3-24 | 60-100/80 | 13,7 | 730 | 400 | 299 | 30 | 1233 | 113436 | 113436
| 7659762-- | ECO4S 24 | 9,3-24 | 120 | 13,7 | 730 | 400 | 299 | 30 | 1148 | 105616 | 105616
Модель ECO LIFE - самый компактный котлел BAXI (700 x 400 x 298 мм). Поставляется только с закрытой камерой сгорания. Мощности 24 кВт и 31 кВт. в одноконтурном и двухконтурном исполнении.Все котлы имеют латунную гидравлическую группу. Одноконтурные модели сразу оснащены трёхходовым клапаном с мотором на ГВС и погружным датчиком температуры бойлера. Удаленное управление системой через BAXI Connect+
| 7814104 | ECO Life 24F | 9,3-26,3 | 60-100/80 | 13,7 | 700 | 400 | 298 | 29 | 1059 | 93192 | 93192
| 7813724 | ECO Life 31F | 10,4-33,3 | 60-100/81 | 17,3 | 766 | 450 | 340 | 37 | 1416 | 124608 | 124608
| 7814105 | ECO Life 1.24F | 9,3-26,3 | 60-100/82 | 13,7 | 700 | 400 | 298 | 28 | 1048 | 92224 | 92224
| 7814108 | ECO Life 1.31F | 10,4-33,3 | 60-100/83 | 17,3 | 766 | 450 | 340 | 36 | 1394 | 122672 | 122672
Модель Luna 3 оснащена электронной платой, широким жидкокристаллическим дисплеем, на котором отображается вся информация о работе котла, электронным расходомером воды гонтура ГВС, электронной системой самодиагностики и запоминания последних ошибок в работе.
| CSE45224366- | LUNA 3 240 i | 9,3-24 | 120 | 13.7 | 760 | 440 | 345 | 34.5 | 1592 | 146464 | 146464
| CSE45624366- | LUNA 3 240 Fi | 9,3-25 | 60-100/80 | 14.3 | 760 | 450 | 345 | 38.5 | 1777 | 163484 | 163484
| CSE45628366- | LUNA 3 280 Fi | 10,4-28 | 60-100/80 | 16 | 760 | 450 | 345 | 41 | 1920 | 176640 | 176640
| CSE45631366- | LUNA 3 310 Fi | 10,4-31 | 60-100/80 | 18 | 760 | 450 | 345 | 41 | 1964 | 180688 | 180688
| CSE45531366- | LUNA 3 1.310 Fi | 10,4-31 | 60-100/80 |  | 760 | 450 | 345 | 38 | 1674 | 154008 | 154008
Модель ECO Four сверкомпактный корпус. Широкий жидкокристаллический дисплей непрерывно и точно отображает как текущее состояние котла, а также устанавливаемые параметры, имеет погодозависимую автоматику (датчик приобретается отдельно), непрерывная электронная модуляция пламени, диапазон регулирования температуры в системе отопления 30-80оС, фильтр радиопомех.
| CSE46114354- | ECO Four 1.14 | 6-14 | 120 | - | 730 | 400 | 299 | 26 | 1159 | 106628 | 106628
| CSE46514354- | ECO Four 1.14 F | 6-14 | 60-100/80 | - | 730 | 400 | 299 | 31 | 1242 | 114264 | 114264
| CSE46124354- | ECO Four 1.24 | 9,3-24 | 120 | - | 730 | 400 | 299 | 28 | 1176 | 108192 | 108192
| CSE46524354- | ECO Four 1.24 F | 9,3-24 | 60-100/80 | - | 730 | 400 | 299 | 32 | 1312 | 120704 | 120704
| CSE46224354- | ECO Four 24 | 9,3-24 | 120 | 13,7 | 730 | 400 | 299 | 33 | 1355 | 124660 | 124660
| CSE46624354- | ECO Four 24 F | 9,3-24 | 60-100/80 | 13,7 | 730 | 400 | 299 | 29 | 1511 | 139012 | 139012
Модель LUNA 3 Comfort повышенной комфортности устойчиво работает при понижении давления газа до 5 мбар, имеет съемную цифровую панель управления с датчиком комнатой температуры погодозависимую автоматику (датчик приобретается отдельно), непрерывная электронная модуляция пламени, два диапазона регулирования температуры в системе отопления: 30-85оС и 30-45оС (режим "теплые полы").
| CSE45224358- | LUNA 3 Comfort 240 i | 9,3-24 | 120 | 14.3 | 760 | 440 | 345 | 33 | 1691 | 155572 | 155572
| CSE45624358- | LUNA 3 Comfort 240 Fi | 9,3-25 | 60-100/80 | 14.3 | 760 | 450 | 345 | 38 | 1891 | 173972 | 173972
| CSE45124358- | LUNA 3 Comfort 1.240 i | 9,3-24 | 120 | - | 760 | 450 | 345 | 31 | 1476 | 135792 | 135792
| CSE45524358- | LUNA 3 Comfort 1.240 Fi | 9,3-25 | 60-100/80 | - | 760 | 450 | 345 | 36 | 1654 | 152168 | 152168
| CSE45631358- | LUNA 3 Comfort 310 Fi | 10,4-31 | 60-100/80 | 18 | 760 | 450 | 345 | 40 | 2047 | 188324 | 188324
| CSE45531358- | LUNA 3 Comfort 1.310 Fi | 10,4-31 | 60-100/80 | - | 760 | 450 | 345 | 38 | 1793 | 164956 | 164956
Модель LUNA 3 Combi - благодаря своим компактным размерам (1640/450/550) является идеальным решением для помещений с ограниченным пространством. Специальная конструкция позволяет установить котел на бойлер без дополнительного крепления к стене.
| CSE45524358- | LUNA 3 Comfort 1.240 Fi | 9,3-25 | 60-100/80 | - | 760 | 450 | 345 | 36 | 1654 | 152168 | 152168
| CSE45531358- | LUNA 3 Comfort 1.310 Fi | 10,4-31 | 60-100/80 | - | 760 | 450 | 345 | 38 | 1793 | 164956 | 164956
| KSL71408471- | COMBI 80 L Бойлер из нержавеющей стали 80 л |  |  |  | 890 | 450 | 550 | 45 | 1862 | 171304 | 171304
| KSL71411051- | Комплект присоединения бойлера и котла LUNA3+COMBI | [7 empty] | 58.27 | 5360.84 | 5360.84
Модель NUVOLA 3 comfort со встроенным нержавеющим бойлером емкостью 60 литров, обеспечивают 510 литров в течении 30 минут, котел устойчиво работает при понижении давления газа до 5 мбар, имеет погодозависимую автоматику (датчик приобретается отдельно), непрерывная электронная модуляция пламени, два диапазона регулирования температуры в системе отопления: 30-85оС и 30-45оС (режим "теплые полы"), система антибактериальной защиты, фильтр радиопомех.
| CSB45424358- | NUVOLA-3Comfort 240 i | 10,4-24,4 | 140 | 14 | 950 | 600 | 466 | 60 | 2762 | 254104 | 254104
| CSB45428358- | NUVOLA-3Comfort 280 i | 10,4-28 | 140 | 16.1 | 950 | 600 | 466 | 60 | 2905 | 267260 | 267260
| CSB45724358- | NUVOLA-3Comfort 240 Fi | 10,4-24,4 | 60-100/80 | 14 | 950 | 600 | 466 | 70 | 3019 | 277748 | 277748
| CSB45728358- | NUVOLA-3Comfort 280 Fi | 10,4-28 | 60-100/80 | 16.1 | 950 | 600 | 466 | 70 | 3235 | 297620 | 297620
| CSB45732358- | NUVOLA-3Comfort 320 Fi | 10,4-32 | 60-100/80 | 22 | 950 | 600 | 466 | 70 | 3416 | 314272 | 314272
Модель NUVOLA Duo-tec+: Максимальный КПД в своем классе. Сохранение мощности при падении входного давления газа до 5 мбар. Энергосберегающий циркуляционный насос с электронным управлением. Первичный теплообменник из нержавеющей стали AISI 316L. Новая панель управления с широким дисплеем. Возможность подключения съемной панели управления. Электронный манометр с функцией отключения горелки при давлении ниже 0,5 бар. Встроенный 45-литровый бойлер.
| 7219553-- | NUVOLA Duo-tec + 16 | 2,2-13,1 | 60-100/80 | 9.2 | 950 | 600 | 466 | 65 | 3372 | 310224 | 310224
| 7219554-- | NUVOLA Duo-tec + 24 | 3,7-21,8 | 60-100/80 | 13.8 | 950 | 600 | 466 | 65 | 3475 | 319700 | 319700
| 7219555-- | NUVOLA Duo-tec + 33 | 5,1-30,6 | 60-100/80 | 18.9 | 950 | 600 | 466 | 70.5 | 3679 | 338468 | 338468
Модель LUNA Platinum+: В данной модели котла внедрены передовые технологии интеграции с альтернативными системами отопления и ГВС (солнечные панели, тепловые насосы и т.д.). Система адаптивного контроля горения. Сохраняют номинальную мощность при падении входного давления газа до 5 мбар. Непрерывная электронная модуляция пламени в режимах отопления и ГВС. Пониженное содержание СО и NOx. Горелка из нержавеющей стали AISI 316L с предварительным смешением газа и воздуха. Прогрессивный модуляционный циркуляционный насос со встроенным автоматическим воздухоотводчиком. Первичный теплообменник из нержавеющей стали AISI 316L. Новая съемная панель управления с широким дисплеем и встроенным датчиком температуры (опционально беспроводная). Самоадаптация погодозависимой автоматики. Электронный манометр - срабатывает при падении давления воды в 2 этапа: предупреждение и блокировка (0,5 бар). Управление каскадом до 16 котлов.
| 7219688-- | LUNA PLATINUM+ 1.12 GA | 2,2-13,1 | 60-100/80 | - | 760 | 450 | 345 | 37.5 | 2399 | 220708 | 220708
| 7219689-- | LUNA PLATINUM+ 1.18 GA | 2,2-18,4 | 60-100/80 | - | 760 | 450 | 345 | 37.5 | 2526 | 232392 | 232392
| 7219690-- | LUNA PLATINUM+ 1.24 GA | 2,7-26,1 | 60-100/80 | - | 760 | 450 | 345 | 37.5 | 2589 | 238188 | 238188
| 7219691-- | LUNA PLATINUM+ 1.32 GA | 3,5-34,8 | 60-100/80 | - | 760 | 450 | 345 | 40.5 | 2797 | 257324 | 257324
| 7219692-- | LUNA PLATINUM+ 24 GA | 2,7-21,7 | 60-100/80 | 13.8 | 760 | 450 | 345 | 39 | 2773 | 255116 | 255116
| 7219693-- | LUNA PLATINUM+ 33 GA | 3,6-30,5 | 60-100/80 | 18.9 | 760 | 450 | 345 | 41 | 2884 | 265328 | 265328
Модель LUNA Duo-tec+: Максимальный КПД в своем классе. Сохранение мощности при падении входного давления газа до 5 мбар. Энергосберегающий циркуляционный насос с электронным управлением. Первичный теплообменник из нержавеющей стали AISI 316L. Новая панель управления с широким дисплеем. Возможность подключения съемной панели управления. Электронный манометр с функцией отключения горелки при давлении ниже 0,5 бар.
| A7720022 | LUNA Duo-tec E 1.12 | 2-13,1 | 60-100/80 | - | 763 | 450 | 345 | 37.5 | 2094 | 192648 | 192648
| A7720023 | LUNA Duo-tec E 1.24 | 3,4-26,1 | 60-100/80 | - | 763 | 450 | 345 | 37.5 | 2171 | 199732 | 199732
| A7720024 | LUNA Duo-tec E 1.28 | 4-30,5 | 60-100/80 | - | 763 | 450 | 345 | 39 | 2356 | 216752 | 216752
| A7720025 | LUNA Duo-tec E 24 | 3,4-21,8 | 60-100/80 | 13.8 | 763 | 450 | 345 | 41.5 | 2324 | 213808 | 213808
| A7720026 | LUNA Duo-tec E 28 | 3,8-26,1 | 60-100/80 | 16.1 | 763 | 450 | 345 | 41.5 | 2494 | 229448 | 229448
| A7720027 | LUNA Duo-tec E 33 | 4,7-30,6 | 60-100/80 | 18.9 | 763 | 450 | 345 | 42.5 | 2604 | 239568 | 239568
| A7720028 | LUNA Duo-tec E 40 | 5,7-34,9 | 60-100/80 | 22.9 | 763 | 450 | 345 | 44 | 2806 | 258152 | 258152
Модель LUNA Duo-tec MP: Котлы серии LUNA Duo-tec MP сочетают в себе простоту установки и эксплуатации. Идеальный вариант для создания каскадных котельных до 16 котлов (суммарной мощность до 1600-1760 Вт). Максимальный КПД в своем классе, максимальный отбор тепла от продуктов сгорания до температуры конденсации. Современная автоматика и высокотехнологичные элементы котла позволяют адаптироваться под тип и качество газа, дымоход и другие условия. Горелка с коэффициентом модуляции мощности 1:9 (от 12% до 100% мощности). Энергосберегающий циркуляционный насос. Первичный теплообменник из нержавеющей стали AISI 316L. Новая панель управления с широким дисплеем. Электронный манометр с функцией отключения горелки при давлении ниже 0,5 бар.
| 7106815-- | LUNA Duo-tec MP 1.35 | 5-36,6 | 80-125/80 | - | 766 | 450 | 377 | 44 | 4268 | 392656 | 392656
| 7104050-- | LUNA Duo-tec MP 1.50 | 5-48,6 | 80-125/80 | - | 766 | 450 | 377 | 44 | 4777 | 439484 | 439484
| 7104051-- | LUNA Duo-tec MP 1.60 | 6,1-59,4 | 80-125/80 | - | 766 | 450 | 377 | 44 | 5283 | 486036 | 486036
| 7104052-- | LUNA Duo-tec MP 1.70 | 7,2-70,2 | 80-125/80 | - | 766 | 450 | 505 | 54 | 5902 | 542984 | 542984
| 7221295 | LUNA Duo-tec MP+ 1.90 | 10,2-85 | 110-160/100 | - | 952 | 600 | 584 | 87 | 8321 | 732248 | 732248
| A7785873 | LUNA Duo-tec MP+ 1.99 | 11,4-92,4 | 110-160/100 | - | 952 | 600 | 584 | 93 | 9058 | 833336 | 833336
| 7221296 | LUNA Duo-tec MP+ 1.110 | 11,4-102 | 110-160/110 | - | 952 | 600 | 584 | 93 | 9534 | 838992 | 838992
| 7671757-- | LUNA DUO-TEC MP+ 1.130 | 11,4-121,6 | 110-160/110 | - | 952 | 600 | 584 | 93 | 11938 | 1098296 | 1098296
| 7685036-- | LUNA DUO-TEC MP+ 1.150 | 11,4-140,3 | 110-160/110 | - | 952 | 600 | 584 | 96 | 12568 | 1156256 | 1156256
Модель Duo-tec Compact: Максимальный КПД в своем классе, максимальный отбор тепла от продуктов сгорания до температуры конденсации. Возможность перенастройки на сжиженный газ и адаптироваться под тип и качество газа, дымоход и другие условия. Горелка с коэффициентом модуляции мощности 1:7 (от 15% до 100% мощности). Гидравлическая группа из композитных материалов. Энергосберегающий циркуляционный насос. Первичный теплообменник из нержавеющей стали AISI 316L. Новая панель управления с широким дисплеем. Электронный манометр с функцией отключения горелки при давлении ниже 0,5 бар
| A7722037 | Duo-tec Compact 1.24 | 3,4-26,1 | 60-100/80 | - | 700 | 400 | 299 | 33 | 1843 | 169556 | 169556
| A7722038 | Duo-tec Compact 24 | 3,4-21,8 | 60-100/80 | 13.8 | 700 | 400 | 299 | 37 | 1989 | 182988 | 182988
| A7722039 | Duo-tec Compact 28 | 3,8-28,0 | 60-100/80 | 16.1 | 700 | 400 | 299 | 37 | 2012 | 185104 | 185104
Напольный котел "SLIM"
Чугунный теплообменник производство BAXI SA (Франция), электронная модуляция пламени, индикация ошибок, самодиагностика, два диапазона регулирования температуры в системе отопления: 30-85оС и 30-45оС (режим "теплые полы"), встроенная погодозависимая автоматика (возможность подключения датчика уличной температуры), устройство дистанционного управления с климатическим регулятором (поставляется отдельно).
Внешний вид |  | Модель | Мощность, кВт | Диаметр дымохода, мм | Произв-ть ГВС, л/мин; ∆T=25оC | Габаритные размеры, мм |  |  | Масса, кг | Цена с НДС, EUR | Цена с НДС, РУБ | Цена с НДС, с учетом скидки, РУБ
[6 empty] | В | Ш | Г
Отопление, естественная тяга, встроенный расширительный бак 10л, циркуляционный насос. (i-открытая камера сгорания).
| WSB43115301- | SLIM 1.150 i | 8,5-14,9 | 110 | - | 850 | 350 | 520 | 89 | 2668 | 245456 | 245456
| WSB43123301- | SLIM 1.230 i | 11,8-22,1 | 130 | - | 850 | 350 | 600 | 113 | 2870 | 264040 | 264040
| WSB43130301- | SLIM 1.300 i | 14,9-29,7 | 140 | - | 850 | 350 | 680 | 136 | 3139 | 288788 | 288788
Отопление и горячая вода, встроенный расширительный бак 10л, циркуляционный насос, встроенный бойлер на 50 литров для моделей 2.230 i и 2.300 i и 60 л. для - 2.300 Fi (Fi-закрытая камера сгорания).
| WSB43423301- | SLIM 2.230 i | 11,8-22,1 | 130 | 13 | 850 | 650 | 600 | 155 | 4521 | 415932 | 415932
| WSB43430301- | SLIM 2.300 i | 14,9-29,7 | 140 | 17 | 850 | 650 | 600 | 176 | 4747 | 436724 | 436724
| WSB43730301- | SLIM 2.300 Fi | 14.9-29.7 | 60-100/80 | 17 | 850 | 650 | 600 | 184 | 5605 | 515660 | 515660
Отопление, закрытая камера сгорания, встроенный расширительный бак 10л, циркуляционный насос.
| WSB43523301- | SLIM 1.230 Fi | 11,8-22,1 | 60-100/80 | - | 850 | 350 | 596 | 184 | 3678 | 338376 | 338376
| WSB43530301- | SLIM 1.300 Fi | 14,9-29,7 | 60-100/80 | - | 850 | 350 | 676 | 144 | 3964 | 364688 | 364688
Отопление, закрытая камера сгорания, без циркуляционного насоса.
| WSB43523347- | SLIM 1.230 FiN | 11,8-22,1 | 60-100/80 | - | 850 | 350 | 542 | 111 | 3192 | 293664 | 293664
| WSB43530347- | SLIM 1.300 FiN | 14,9-29,7 | 60-100/80 | - | 850 | 350 | 622 | 134 | 3445 | 316940 | 316940
Отопление, открытая камера, без циркуляционного насоса.
| WSB43123347- | SLIM 1.230 iN | 11,8-22,1 | 130 | - | 850 | 350 | 600 | 103 | 2404 | 221168 | 221168
| WSB43130347- | SLIM 1.300 iN | 14,9-29,7 | 140 | - | 850 | 350 | 680 | 126 | 2598 | 239016 | 239016
| WSB43140347- | SLIM 1.400 iN* | 20,6-40 | 160 | - | 1490 | 350 | 635 | 150 | 2946 | 271032 | 271032
*Необходимо дозаказать дымовой колпак KHW71406881-. Цена котла не включает цену дымового колпака (стабилизатора тяги).
| WSB43149347- | SLIM 1.490 iN** | 24,5-48,7 | 160 | - | 1490 | 350 | 715 | 174 | 3179 | 292468 | 292468
**Необходимо дозаказать дымовой колпак KHW71406881-. Цена котла не включает цену дымового колпака (стабилизатора тяги).
| WSB43162347- | SLIM 1.620 iN*** | 31,6-62,2 | 180 | - | 1650 | 350 | 875 | 224 | 3936 | 362112 | 362112
***Необходимо дозаказать дымовой колпак KHW71406891-. Цена котла не включает цену дымового колпака (стабилизатора тяги).
| KHW71406881- | Дымовой колпак, диаметр 160 мм для Slim 1.400 iN, 1.490 iN | [7 empty] | 134.6 | 12383.2 | 12383.2
| KHW71406891- | Дымовой колпак, диаметр 180 мм для Slim 1.620 iN | [7 empty] | 209.87 | 19308.04 | 19308.04
SLIM HPS Напольные газовые котлы с чугунным теплообменником (двухступенчатая горелка, плавный электронный розжиг)
| A7114600 | SLIM HPS 1.80 | 56,0-78,7 | 180 | - | 1000 | 940 | 645 | 266 | 6394 | 588248 | 588248
| A7114601 | SLIM HPS 1.99 | 69,6-98,6 | 225 | - | 1000 | 1140 | 645 | 322 | 7431 | 683652 | 683652
| A7114602 | SLIM HPS 1.110 | 74,7-107,9 | 250 | - | 1000 | 1240 | 670 | 350 | 8526 | 784392 | 784392
SLIM EF Энергонезависимый котел. Напольный газовый с чугунным теплообменником.
| A7116065 | SLIM EF 1.22 | 22,0 | 130 | - | 850 | 400 | 595 | 101 | 2279 | 209668 | 209668
| A7116066 | SLIM EF 1.31 | 30,5 | 150 | - | 850 | 400 | 720 | 126 | 2455 | 225860 | 225860
| A7116067 | SLIM EF 1.39* | 39,1 | 180 | - | 850 | 400 | 670 | 150 | 2729 | 251068 | 251068
*Необходимо дозаказать дымовой колпак 7215464--. Цена котла не включает цену дымового колпака (стабилизатора тяги).
| A7116068 | SLIM EF 1.49** | 48,8 | 180 | - | 850 | 400 | 770 | 176 | 3032 | 278944 | 278944
**Необходимо дозаказать дымовой колпак 7215464--. Цена котла не включает цену дымового колпака (стабилизатора тяги).
| A7116069 | SLIM EF 1.61*** | 60,7 | 200 | - | 850 | 400 | 870 | 202 | 3433 | 315836 | 315836
***Необходимо дозаказать дымовой колпак 7215465--. Цена котла не включает цену дымового колпака (стабилизатора тяги).
| A7215464 | Дымовой колпак для котлов SLIM EF, диам. 180 мм | [7 empty] | 226.47 | 20835.24 | 20835.24
| A7215465 | Дымовой колпак для котлов SLIM EF, диам. 200 мм | [7 empty] | 226.47 | 20835.24 | 20835.24
Напольные газовые конденсационные котлы Power HT.
Открытая камера сгорания, плавное электронное зажигание, диапазон регулирования в системе отопления 25-90°С, встроенная погодозависимая автоматика, цифровая индикая температуры, самодиагностика, два микропроцессора, система защиты от замерзания, термостат, прессорат.
| WHS43104560- | Power HT 1.450 | 12,2-46,4 | 80 | - | 850 | 450 | 621 | 70 | 5575 | 512900 | 512900
| WHS43106560- | Power HT 1.650 | 13,8-67,0 | 80 | - | 850 | 450 | 693 | 78 | 6165 | 567180 | 567180
| WHS43108560- | Power HT 1.850 | 33,1-87,2 | 100 | - | 850 | 450 | 801 | 85 | 7079 | 651268 | 651268
| WHS43110060- | Power HT 1.1000 | 36,8-102,7 | 100 | - | 850 | 450 | 871 | 93 | 8087 | 744004 | 744004
| WHS43112060- | Power HT 1.1200 | 40-123,20 | 100 | - | 850 | 450 | 1024 | 105 | 10641 | 978972 | 978972
| WHS43115060- | Power HT 1.1500 | 41,5-154,0 | 100 | - | 850 | 450 | 1132 | 113 | 12795 | 1177140 | 1177140
Газовые накопительные водонагреватели BAXI
Водонагреватели настенного (50 - 80 - 100 л.) и напольного (125 - 155 - 195 - 300 л.) исполнений имеют рецуркуляционные трубы. Внутреннее покрытие бака - двухслойная титановая эмаль, и наличие магниевого анода увеличивают ресурс бойлера. Бойлер оснащен: пьезоэлектрическим зажиганием, датчиком тяги, термостатом, термопарой, предохранительным клапаном на 8 бар.
Внешний вид |  | Модель | Мощность, кВт | Диаметр дымохода, мм | Объем, л | Габаритные размеры, мм |  |  | Диапазон регулировки | Цена с НДС, EUR | Цена с НДС, РУБ | Цена с НДС, с учетом скидки, РУБ
[6 empty] | В | Ш | Г
| A7116717 | SAG3 50 | 3.9 | 80 | 50 | 765 | 440 | 440 | 40-70 | 736 | 58512 | 58512
| A7116718 | SAG3 80 | 4.5 | 80 | 80 | 970 | 440 | 440 | 40-70 | 652 | 51834 | 51834
| A7116719 | SAG3 100 | 4.5 | 80 | 100 | 1140 | 440 | 440 | 40-70 | 733 | 58273.5 | 58273.5
| A7116720 | SAG3 115 | 7 | 80 | 115 | 1160 | 490 | 490 | 40-70 | 1100 | 87450 | 87450
| A7116721 | SAG3 150 | 7 | 80 | 150 | 1410 | 490 | 490 | 40-70 | 1156 | 91902 | 91902
| A7116722 | SAG3 190 | 7 | 80 | 190 | 1660 | 490 | 490 | 40-70 | 1296 | 103032 | 103032
| A7116723 | SAG3 300 | 19.9 | 120 | 300 | 1680 | 650 | 650 | 40-70 | 2208 | 175536 | 175536
Газовые проточные водонагреватели BAXI
Газовые проточные водонагреватели (газовые колонки) серии SIG-2 с открытой камерой сгорания. Автоматическое электронное зажигание (SIG-2 11i, SIG-2 14i). Пьезоэлектрическое зажигание с пилотным пламенем (SIG-2 11p). Модуляционная горелка с плавной регулировкой мощности. Встроенный редуктор давления газа. Латунная гидравлическая группа стойкая к образованию накипи. Медный теплообменник с защитным покрытием. Возможна перенастройка для работы на сжиженном газе. Цифровой дисплей (SIG-2 11i, SIG-2 14i). Датчик тяги, контроль наличия пламени, ручка регулирования расхода газа и мощности, ручка регулирования температуры воды.
Внешний вид |  | Модель | Мощность, кВт | Диаметр дымохода, мм | Расход ГВС при Δt=25°C, л/мин | Габаритные размеры, мм |  |  | Диапазон регулировки, ⁰С | Цена с НДС, EUR | Цена с НДС, РУБ | Цена с НДС, с учетом скидки, РУБ
[6 empty] | В | Ш | Г
| 7219086-- | SIG2 11p | 19 | 100 | 10.9 | 592 | 314 | 245 | 35 - 60 | 340 | 31280 | 31280
| 7219087-- | SIG2 11i | 19 | 100 | 10.9 | 592 | 314 | 245 | 35 - 60 | 423 | 38916 | 38916
| 7219088-- | SIG2 14i | 23.7 | 130 | 13.6 | 650 | 363 | 245 | 35 - 60 | 496 | 45632 | 45632
Внешние накопительные бойлеры BAXI для отопительных котлов
Там, где нужно действительно большое количество горячей воды - помогут внешние накопительные бойлеры серии UB. Широкий модельный ряд дает возможность выбрать бойлер, оптимально подходящий для Вашего котла.
Внешний вид |  | Модель | Мощность, кВт | Объем л | Подключается к котлу | Габаритные размеры, мм |  |  | Диапазон регулировки | Цена с НДС, EUR | Цена с НДС, РУБ | Цена с НДС, с учетом скидки, РУБ
[6 empty] | В | Ш | Г
Накопительные бойлеры из нержавеющей стали косвенного нагрева PREMIER plus (настенная/напольная установка)
| 95805093 | Premier plus 100 | 30 | 100 |  | 762 | ᴓ 552 |  |  | 1654 | 145552 | 145552
| 95805094 | Premier plus 150 | 30 | 150 |  | 1090 | ᴓ 552 |  |  | 1778 | 156464 | 156464
| 95805095 | Premier plus 200 | 30 | 200 |  | 1474 | ᴓ 552 |  |  | 2081 | 183128 | 183128
| 95805096 | Premier plus 300 | 30 | 300 |  | 2040 | ᴓ 552 |  |  | 2511 | 220968 | 220968
| 95606963 | ТЭН к бойлеру PREMIER plus (однофазный ТЭН мощностью 2,7 кВт для бойлеров PREMIER Plus 100-300 л) | [7 empty] | 95 | 7552.5 | 7552.5
Предназначены для котлов серии SLIM. Имеют в комплекте термостат. (эмалированные)
| KSW71412241- | SLIM UB 80 | 28.5 | 80 | SLIM | 850 | 450 | 600 | 5-65 | 1454 | 133768 | 133768
| KSW71412251- | SLIM UB 120 | 33.7 | 120 |  | 850 | 600 | 680 | 5-65 | 1561 | 143612 | 143612
Предназначены для настенных котлов SLIM. Бойлеры имеют встроенный датчик температуры (NTC).
| KSW71408781- | SLIM UB INOX 80 (нерж) | 33 | 80 | SLIM | 850 | 450 | 600 | с котла | 1826 | 145167 | 145167
| KSW71408791- | SLIM UB INOX 120 (нерж) | 33 | 120 |  | 850 | 600 | 600 | с котла | 2122 | 195224 | 195224
| KHW71408561- | KHW 714085610 | Присоединительный комплект (выход ¾'') для Slim до 35 кВт | [6 empty] | 537.14 | 49416.88 | 49416.88
| KHW71409681- | KHW 714096810 | Присоединительный комплект (выход 1 ¼'') для Slim свыше 35 кВт | [6 empty] | 541.27 | 49796.84 | 49796.84
Предназначены для одноконтурных настенных котлов. Имеют в комплекте термостат и трехходовой клапан.
| KSG71408441- | LUNA UB 80 inoх | 33 | 80 | настенные котлы | 613 | 450 | 475 | 5-65 | 1760 | 161920 | 161920
| KSG71408451- | LUNA UB 120 inoх | 33 | 120 |  | 613 | 450 | 475 | 5-65 | 1966 | 180872 | 180872
| KHG71405881- | Комплект гидравлических подводок для присоединения к наст. одноконтур. котлу | [7 empty] | 92 | 7314 | 7314
Внешний вид |  | Модель | Описание | Объем, л | Макс. мощность змеевика, кВт | Производительность ГВС при ∆T=45оC, л/ч | Габаритные размеры, мм |  | Вес, кг НЕТТО / БРУТТО | Цена с НДС, EUR | Цена с НДС, РУБ | Цена с НДС, с учетом скидки, РУБ
ВхШхГ, мм
Внешние накопительные бойлеры UBT — это высокоэффективные эмалированные стальные водонагреватели косвенного нагрева. Стенки и змеевик бойлера покрыты титановой эмалью, не содержащей хрома. Для защиты от коррозии бойлеры оснащены магниевыми анодами. Благодаря изоляции из мягкого полиуретана, толщиной 50 мм, потери тепла минимальны. Оснащены рециркуляционным патрубком ГВС, встроенным термометром, фланцем для установки электрического ТЭНа, дополнительным ревизионным фланцем.
с одним теплообменником
| 100020655 | UBT 80 | Вертикальный, напольный, с белым кожухом | 80 | 15.8 | 500 | 845 | d500 | 34/38 | 897 | 78936 | 78936
| 100020656 | UBT 100 |  | 100 | 24.2 | 594 | 1000 | d500 | 40/44 | 955 | 84040 | 84040
| 100020657 | UBT 120 |  | 120 | 26.6 | 654 | 825 | d600 | 48/54 | 1058 | 93104 | 93104
| 100020658 | UBT 160 |  | 160 | 35.4 | 870 | 1125 | d600 | 59/65 | 1273 | 112024 | 112024
| 100020659 | UBT 200 |  | 200 | 39.3 | 967 | 1280 | d600 | 70/76 | 1316 | 115808 | 115808
| 100020660 | UBT 300 |  | 300 | 45 | 1106 | 1210 | d740 | 104/112 | 1933 | 170104 | 170104
| 100020661 | UBT 400 |  | 400 | 56.9 | 1398 | 1560 | d740 | 132/140 | 2348 | 206624 | 206624
| 100020662 | UBT 500 |  | 500 | 65.1 | 1600 | 1860 | d740 | 147/155 | 2614 | 230032 | 230032
| 100020663 | UBT 800 |  | 800 | 76.8 | 1888 | 1700 | d1050 | 244/255 | 3868 | 340384 | 340384
| 100020664 | UBT 1000 |  | 1000 | 113 | 2776 | 2045 | d1050 | 289/300 | 4220 | 371360 | 371360
| 100020665 | UBT 80 GR | Вертикальный, напольный, с серым кожухом | 80 | 15.8 | 500 | 845 | d500 | 34/38 | 897 | 78936 | 78936
| 100020666 | UBT 100 GR |  | 100 | 24.2 | 594 | 1000 | d500 | 40/44 | 955 | 84040 | 84040
| 100020667 | UBT 120 GR |  | 120 | 26.6 | 654 | 825 | d600 | 48/54 | 1058 | 93104 | 93104
| 100020668 | UBT 160 GR |  | 160 | 35.4 | 870 | 1125 | d600 | 59/65 | 1273 | 112024 | 112024
| 100020669 | UBT 200 GR |  | 200 | 39.3 | 967 | 1280 | d600 | 70/76 | 1316 | 115808 | 115808
| 100020670 | UBT 300 GR |  | 300 | 45 | 1106 | 1210 | d740 | 104/112 | 1952 | 171776 | 171776
с двумя теплообменниками
| 100020671 | UBT 160 DC | Вертикальный, напольный, с белым кожухом | 160 | 35.4 | 870 | 1125 | d600 | 59/65 | 1430 | 125840 | 125840
| 100020672 | UBT 200 DC |  | 200 | 39.3 | 967 | 1280 | d600 | 70/76 | 1540 | 135520 | 135520
| 100020673 | UBT 300 DC |  | 300 | 45 | 1106 | 1210 | d740 | 104/112 | 2176 | 191488 | 191488
| 100020674 | UBT 400 DC |  | 400 | 56.9 | 1398 | 1560 | d740 | 132/140 | 2611 | 229768 | 229768
| 100020675 | UBT 500 DC |  | 500 | 65.1 | 1600 | 1860 | d740 | 147/155 | 2896 | 254848 | 254848
| 100021100 | UBT 800 DC |  | 800 | 76.8 | 1888 | 1700 | d1050 | 244/255 | 4299 | 378312 | 378312
| 100020677 | UBT 1000 DC |  | 1000 | 113 | 2776 | 2045 | d1050 | 289/300 | 4664 | 410432 | 410432
* Характеристики даны при температуре греющей котловой воды 90°С и нагреве горячей воды от 10°С до 45°С
Аксессуары (однофазные ТЭН) | [9 empty] | Цена с НДС, EUR | Цена с НДС, РУБ | Цена с НДС, с учетом скидки, РУБ
| Код | Наименование |  | Описание
| 09011010 | 80-200 LT 2500W AQUA HOT WATER STORAGE TANK HEATING KIT |  | 2,5 кВт для бойлеров UBT 80-200 л | [5 empty] | 139 | 12232 | 12232
| 09011011 | 160-200 LT 3000W AQUA HOT WATER STORAGE TANK HEATING KIT |  | 3 кВт для бойлеров UBT 160-200 л | [5 empty] | 96 | 8448 | 8448
| 09011012 | 300-1000 LT 6000W AQUA HOT WATER STORAGE TANK HEATING KIT |  | 6 кВт с коммутационным шкафом в комплекте для бойлеров UBT 300-1000 л | [5 empty] | 459 | 40392 | 40392
| 09011013 | 300-1000 LT 9000W AQUA HOT WATER STORAGE TANK HEATING KIT |  | 9 кВт с коммутационным шкафом в комплекте для бойлеров UBT 300-1000 л | [5 empty] | 519 | 45672 | 45672
| 09011014 | 300-1000 LT 12000W AQUA HOT WATER STORAGE TANK HEATING KIT |  | 12 кВт с коммутационным шкафом в комплекте для бойлеров UBT 300-1000 л | [5 empty] | 581 | 51128 | 51128
Аксессуары к котлам
| Код | Наименование | [7 empty] | Цена с НДС, EUR | Цена с НДС, РУБ | Цена с НДС, с учетом скидки, РУБ
Для раздельных труб
| KHG71401801- | DN 80 отвод 90 o | [7 empty] | 20.77 | 1910.84 | 1910.84
| KHG71401811- | DN 80 отвод 45 o | [7 empty] | 19.47 | 1791.24 | 1791.24
| KHG71401841- | Декоративная накладка на наружную часть стены для труб DN 80 пластик | [7 empty] | 4.81 | 442.52 | 442.52
| KHG71401851- | Декоративная накладка на внутреннюю часть стены для труб DN 80 | [7 empty] | 11.02 | 1013.84 | 1013.84
| KHG71401041- | Наконечник для труб DN 80 защищает от порывов ветра. | [7 empty] | 14.41 | 1325.72 | 1325.72
| KHG71401831- | Труба DN 80 эмалированная L 1000мм. | [7 empty] | 31.75 | 2921 | 2921
| KHG71401821- | Труба DN 80 эмалированная L 500мм. | [7 empty] | 21 | 1932 | 1932
| KHG71406151- | Переходной комплект на 2-а дымохода DN 80 для моделей ECO, LUNA, MAINFOUR, ECOFOUR, NUVOLA, ECO-3, LUNA-3, LUNA-3 COMFORT, NUVOLA-3, NUVOLA-3 COMFORT, SLIM, GALAXY, COPPER. | [7 empty] | 42.77 | 3934.84 | 3934.84
| KHG71405911- | Переходной комплект для забора воздуха и отвода продуктов сгорания, HT | [7 empty] | 22.99 | 2115.08 | 2115.08
| KHG71405941- | Труба полипропиленовая, DN 80, 1 м, HT | [7 empty] | 21 | 1932 | 1932
| KHG71405991- | Труба полипропиленовая, DN 80, 0,5м, HT | [7 empty] | 16.58 | 1525.36 | 1525.36
| KHG71405921- | Отвод полипропиленовый 87°, DN 80, HT | [7 empty] | 15.18 | 1396.56 | 1396.56
| KHG71405931- | Отвод полипропиленовый 45°, DN 80, HT | [7 empty] | 15.18 | 1396.56 | 1396.56
Для коаксиальных труб
| KHG71410141- | Коаксиальный DN 60/100 отвод 90 o | [7 empty] | 31.75 | 2921 | 2921
| KHG71410151- | Коаксиальный DN 60/100 отвод 90 o без муфты | [7 empty] | 28.89 | 2657.88 | 2657.88
| KHG71410191- | Коаксиальный DN 60/100 отвод 45 o | [7 empty] | 35.91 | 3303.72 | 3303.72
| KHG71410191- | Адаптер для вертикального коаксильного выхода | [7 empty] | 35.91 | 3303.72 | 3303.72
| KHG71410231- | Коаксиальный DN 60/100 отвод 45 o (Для котлов MAIN и ECO3 compact) | [7 empty] | 28.99 | 2667.08 | 2667.08
| KHG71410181- | Коксиальная труба с 750мм. наконечнечником диам. 60/100 мм | [7 empty] | 40.06 | 3685.52 | 3685.52
| KHG71410171- | Коксиальное удлинение DN 60/100 L=1000 мм. | [7 empty] | 38.7 | 3560.4 | 3560.4
| KHG71401771- | Декоративная накладка коаксиального дымохода DN 100 | [7 empty] | 13.18 | 1212.56 | 1212.56
| KHG71402341- | Соединительные муфты коаксиального дымохода DN60 и DN100 с прокладкой | [7 empty] | 17.12 | 1575.04 | 1575.04
| KHG71405961- | Коаксиальная труба с наконечником DN 60/100, HT L=750 мм | [7 empty] | 51.06 | 4697.52 | 4697.52
| KHG71405951- | Коаксиальное удлинение DN 60/100, HT | [7 empty] | 44.58 | 4101.36 | 4101.36
| KHG71405971- | Коаксиальный отвод 90°, HT | [7 empty] | 36.37 | 3346.04 | 3346.04
| KHG71405981- | Коаксиальный отвод 45°, HT | [7 empty] | 36.93 | 3397.56 | 3397.56
ДЫМОХОДЫ ДЛЯ НАСТЕННЫХ КОТЛОВ
| MT71413621 | Универсальный адаптер для подключения раздельных труб для котлов ECO Classic и традиционных моделей BAXI | [7 empty] | 43.72 | 3585 | 3585
| MT71413611 | Коаксиальная труба с наконечником диам. 60/100 мм, общая длина 1000 мм, выступ дымовой трубы 250 мм - антиоблединительное исполнение | [7 empty] | 30.55 | 2400 | 2400
| MT71410141 | Коаксиальный отвод 90° для котлов ECO Classic, диам. 60/100 мм | [7 empty] | 25.9 | 2124 | 2124
| MT71410191 | Коаксиальный адаптер для вывода трубы вверх только для ECO Classiс, ECO Nova, диам. 60/100 мм | [7 empty] | 12.44 | 1020 | 1020
| MT71401831 | Труба эмалированная диам. 80 мм, длина 1000 мм | [7 empty] | 19.57 | 1500 | 1500
| MT71401821 | Труба эмалированная диам. 80 мм, длина 500 мм | [7 empty] | 8.16 | 669 | 669
| MT71413620 | Адаптер для подключения раздельных труб только для котлов ECO Classic / ECO Nova | [7 empty] | 29.27 | 2400 | 2400
| MT71410142 | Коаксиальный отвод 90° для всех котлов кроме ECO Classic / ECO Nova, диам. 60/100 мм | [7 empty] | 29.27 | 1995 | 1995
| MT71401801 | Отвод 90° алюминиевый эмалированный, диам. 80 мм | [7 empty] | 14.63 | 1200 | 1200
| MT71401811 | Отвод 45° алюминиевый эмалированный, диам. 80 мм | [7 empty] | 14.63 | 720 | 720
| MT71410171 | Коаксиальное удлинение диам. 60/100 мм, длина 1000 мм | [7 empty] | 24.7 | 2025 | 2025
| MT71410391 | Коаксиальное удлинение диам. 60/100 мм, длина 500 мм | [7 empty] | 20.12 | 1650 | 1650
| MT71410151 | Промежуточный коаксиальный отвод 90° без муфты, диам. 60/100 мм | [7 empty] | 25.61 | 2100 | 2100
| MT71410161 | Промежуточный коаксиальный отвод 45° без муфты, диам. 60/100 мм | [7 empty] | 22.87 | 1875 | 1875
| MT71411971 | Начальный вертикальный коаксиальный адаптер с конденсатоотводчиком, диам. 60/100 мм | [7 empty] | 42.07 | 3450 | 3450
| MT71412281 | Вертикальный комплект для сбора конденсата диам. 80 мм | [7 empty] | 27.44 | 2250 | 2250
| MT71402341 | Муфта для соединения коаксиальных труб, диам. 60/100 мм | [7 empty] | 17.34 | 1422 | 1422
| MT71402340 | Фланец для крепления к котлам ECO Classic / ECO Nova, диам. 100 мм | [7 empty] | 6.4 | 525 | 525
| MT71410541 | Труба эмалированная с внешней изоляцией, диам. 80/100 мм, длина 1000 мм. | [7 empty] | 46.28 | 3795 | 3795
| MT71410531 | Труба эмалированная с внешней изоляцией, диам. 80/100 мм, длина 500 мм | [7 empty] | 31.46 | 2580 | 2580
| MT71410521 | Труба эмалированная с внешней изоляцией, диам. 80 мм, длина 250 мм | [7 empty] | 27.44 | 2250 | 2250
| MT71410511 | Отвод эмалированный 90° для труб с изоляцией, диам. 80 мм | [7 empty] | 40.24 | 3300 | 3300
| MT71401851 | Декоративная каучуковая накладка, диам. 80 мм | [7 empty] | 1.79 | 147 | 147
| MT71401771 | Декоративная каучуковая накладка, диам. 100 мм | [7 empty] | 2.74 | 225 | 225
| MT71401041 | Наконечник для раздельных труб, диам. 80 мм | [7 empty] | 3 | 246 | 246
Аксессуары для регулирования температуры и гидравлической системы
| ML00003824 | Система удаленного управления котлом ZONT Connect | [7 empty] | 263.2 |  | 0
| ML8569 | Дополнительный датчик комнатной температуры для ZONT-H1B | [7 empty] | 10.45 | 857 | 857
| ML00004436 | Беспроводной датчик комнатной температуры ML740 для ZONT Connect. Новинка! | [7 empty] | 48.06 | 3941 | 3941
| ML13068 | Беспроводной датчик комнатной температуры для ZONT-H1B | [7 empty] | 30.88 | 2454.96 | 2454.96
| ML13065 | Модуль для присоединения беспроводных датчиков для ZONT-H1B | [7 empty] | 31.12 | 2474.04 | 2474.04
| ML13866 | Беспроводной датчик уличной температуры для ZONT-H1B | [7 empty] | 33.88 | 2778 | 2778
| KHG71406211- | Датчик уличной температуры | [7 empty] | 30.16 | 2774.72 | 2774.72
| KHG71406161- | Механический программируемый таймер на сутки. Устанавливается на передней панели котла. | [7 empty] | 72.74 | 6692.08 | 6692.08
| KHG71408691- | Комнатный механический термостат. | [7 empty] | 28.89 | 2657.88 | 2657.88
| KHG71402301- | Умягчитель воды полифосфатный (уменьшает образование накипи в теплообменнике). | [7 empty] | 232 | 18444 | 18444
| KHG71402431- | Полифосфатный наполнитель (4-е загрузки) | [7 empty] | 75.29 | 6926.68 | 6926.68
| KHW71408741- | Комплект подключения бойлера (других заводов -датчик температуры воды (ГВС) бойлера, кабель подключения насоса) | [7 empty] | 56.62 | 5209.04 | 5209.04
Стабилизаторы напряжения и разделительные трансформаторы
| Код | Наименование
| ST40001 | Инверторный стабилизатор для котельного оборудования BAXI Energy 400 | [7 empty] | 149.41 | 12230 | 12230
| ST55001 | Инверторный стабилизатор для котельного оборудования BAXI Energy 550 | [7 empty] | 115.37 | 9171.915 | 9171.915
| RT25001 | Разделительный трансформатор для котельного оборудования BAXI Balance 250 | [7 empty] | 152.8 | 12530 | 12530
Для подбора и перевода всех конденсационных котлов на сжиженный газ необходимо обращаться в сервисный центр
Комплект инжекторов для сжиженного газа
| Модель оборудования |  |  | Арт.№ |  | Модель оборудования
| ECO 4-S (1.24F; 10F; 18F; 24F) |  |  | 5704730 (комплект 11шт) |  | Водонагреватели газовые проточные SIG2
| ECO 4-S (24) |  |  | 5680020 |  | Модель ECOFOUR 24; 24 F; 1.14;1.14 F;1.24; 1.24 F
| ECO Classic 10F (100021534), 14F (100021535), 18F (100021536), 24F (100020806); ECO Nova 10F (100021538), 14F (100021539), 18F (100021540), 24F (100021428) |  |  | 6606103018 (комплект 11 шт)
SLIM 1.150 i
SLIM 1.230 Fi, 1.230 FiN, 1.230 iN, 1.230 i , 2.230 i
SLIM 1.300 Fi, 1.300 FiN, 1.300 i, 1.300 iN, 2.300 i, 2.260 Fi, 2.300 Fi
| ECO 280 i |  |  | 608470
| ECO-3 280Fi |  |  | 608450 |  | SLIM 1.400 iN
| ECO-3 240i, 240Fi |  |  | 601520 |  | SLIM 1.490 iN
| LUNA-3 240i, 240Fi |  |  | 601520 |  | SLIM 1.620 iN
| LUNA3 280Fi; 310Fi; 1.310 Fi |  |  | 608450 |  | SLIM EF 1.22
| LUNA-3 COMFORT 310Fi; 1.310 Fi |  |  | 608450 |  | SLIM EF 1.31
| NUVOLA-3 COMFORT 240i, 280i, 140Fi, 240Fi, 280Fi |  |  | 5666910 |  | SLIM EF 1.39
SLIM EF 1.49
| NUVOLA-3 COMFORT 320Fi |  |  | 5699390 |  | SLIM EF 1.61
К оглавлению

## MIZUDO для Терем (hidden)
Модели котлов для фирмы "Терем" от бренда Mizudo
СКИДКА, % | 0
Линейку котлов Mizudo для «Терем» отличают:
· Эксклюзивный дизайн.
· Компактные размеры.
· Классическая европейская компоновка.
· Первичный теплообменник из высококачественной меди с антикоррозийным покрытием.
· Медные патрубки.
· Вторичный пластинчатый теплообменник из нержавеющей стали (двухконтурные модели).
· Латунная гидравлическая группа.
· Горелка из нержавеющей стали обеспечивающая плавную модуляцию и мягкий пуск.
· Турбинный датчик протока горячей воды.
· Интуитивно понятный интерфейс делающий работу с прибором комфортной.
· Надежный циркуляционный насос.
· Легкость установки, использования и обслуживания.
· Возможность перенастройки котлов для работы на сжиженном газе.
· Гарантия 3 года и возможность расширения гарантийных обязательств до 5 лет *
· Гарантийное обслуживание на территории РФ осуществляется силами ООО «ТЗГО».
· Сеть сервисных центров охватывает практически всю территорию РФ и насчитывает более 250 сервисных центров, обеспеченных запасными частями и прошедших обучение.
· В комплект поставки с котлом входят паспорт изделия, монтажный набор, прокладки, монтажный шаблон, ограничительное кольцо.
*Увеличение гарантийного срока возможно до 5 лет при условии заключения долгосрочного контракта с официальным сервисным центром.
Внешний вид | Артикул | Наименование | Мощность,кВт | Диаметр дымохода,мм | Произв-ть ГВС, при ΔT 25C° , л/мин | Размеры,мм |  |  | Масса, кг | Розничная цена с НДС , руб. | Цена со скидкой с НДС , руб.
[6 empty] | В | Ш | Г
Mizudo Котлы настенные газовые двухконтурные (эксклюзив ТЕРЕМ)
| БП-00002181 | БП-00002181 GB MIZUDO M20T (20 кВт, 2 Т/О) котел газовый настенный/двухконтурный/турбированный, Open Therm | 20/8 | 60-100/80 | 10.4 | 693 | 403 | 247 | 28 | 57895.2 | 57895.2
| БП-00002180 | БП-00002180 GB MIZUDO M24T (24 кВт, 2 Т/О) котел газовый настенный/двухконтурный/турбированный, Open Therm | 24/9,6 | 60-100/80 | 13.5 | 693 | 403 | 247 | 29 | 57895.2 | 57895.2
| БП-00002182 | БП-00002182 GB MIZUDO M32T (32 кВт, 2 Т/О) котел газовый настенный/двухконтурный/турбированный, Open Therm | 32/13 | 60-100/80 | 16.6 | 730 | 403 | 327 | 43 | 74437 | 74437
Mizudo Котлы настенные газовые одноконтурные (эксклюзив ТЕРЕМ)
| БП-00002184 | БП-00002184 GB MIZUDO M20TН (20 кВт, одноконтурный) котел газовый настенный/одноконтурный/турбированный, Open Therm | 20/8 | 60-100/80 |  | 693 | 403 | 247 | 28 | 53938 | 53938
| БП-00002183 | БП-00002183 GB MIZUDO M24TН (24 кВт, одноконтурный) котел газовый настенный/одноконтурный/турбированный, Open Therm | 32/13 | 60-100/80 |  | 693 | 403 | 247 | 29 | 57068 | 57068
| БП-00002185 | БП-00002185 GB MIZUDO M32TН (32 кВт, одноконтурный) котел газовый настенный/одноконтурный/турбированный, Open Therm | 24/9,6 | 60-100/80 |  | 730 | 403 | 327 | 43 | 73608.7 | 73608.7
Форсунки для перенастройки для работы на сжиженном газе.
| БП-00000674 | (D086Noiz) MIZUDO Сопло d0.85 для котлов LPG | [7 empty] | 128 | 128
|  | Необходимое количество для перенастройки | Котел кВт | Шт.
|  |  | 20 | 9
|  |  | 24 | 11
|  |  | 32 | 16

## Газовые конвекторы Gorenje (hidden)
Газовые наcтенные обогреватели GORENJE
СКИДКА, % | 0
Настенные газовые обогреватели (конвекторы) с закрытой камерой сгорания. Не требует подключения к сети. Автоматический контроль заданной температуры в диапазоне 10-32°С. Горелка из нержавеющей стали. Подключение к газу G 1/2 (природный газ или пропан-бутан).
Внешний вид | Модель | Отвод газов | Мощность, кВт | Габаритные размеры, мм |  |  | Масса, кг | Цена с НДС, РУБ | Цена с НДС, с учетом скидки, РУБ
|  |  |  | В | Ш | Г
241688 | Газовый конвектор GH6211 GOR | Через стену | 2.5 | 552 | 376 | 126 | 12.8 | 13857 | 13857
241687 | Газовый конвектор GH6201 GOR | Через стену | 4.2 | 552 | 682 | 128 | 19 | 16123 | 16123
К оглавлению

## UPONOR (hidden)
Система труб и фитингов для водоснабжения и радиаторного отопления Uponor
СКИДКА, % | 10
Артикул | Наименование | Размеры | Упаковка | Вес(кг) | Цена с НДС, РУБ | Цена с НДС, с учетом скидки, РУБ
Трубы AQUA PIPE для холодного и горячего водоснабжения
1008386 | ТРУБА БЕЛАЯ PN10 | 16X2,0 | Бухта 100 | 0.09 | 257.68 | 231.912
1008408 | ТРУБА БЕЛАЯ PN6 | 20X2,0 | Бухта 100 | 0.117 | 343.42 | 309.078
1022682 | ТРУБА БЕЛАЯ PN10 | 16X2,2 | Бухта 100 | 0.097 | 275.09 | 247.581
1001201 | ТРУБА БЕЛАЯ PN10 | 20X2,8 | Бухта 50 | 0.151 | 376.39 | 338.751
1001202 | ТРУБА БЕЛАЯ PN10 | 25X3,5 | Бухта 50 | 0.25 | 605.4784 | 544.9306
1001203 | ТРУБА БЕЛАЯ PN10 | 32X4,4 | Бухта 50 | 0.386 | 1100.8 | 990.72
Трубы COMFORT PIPE PLUS для отопления и водоснабжения PN 6
1062044 | ТРУБА PN6 | 16X2,0 | Бухта 120 | 0.091 | 232.62 | 209.358
1062045 | ТРУБА PN6 | 16X2,0 | Бухта 240 | 0.087 | 232.62 | 209.358
1062046 | ТРУБА PN6 | 16X2,0 | Бухта 640 | 0.098 | 232.62 | 209.358
1009228 | ТРУБА PN6 | 20X2,0 | Бухта 120 | 0.11 | 299.79 | 269.811
1009230 | ТРУБА PN6 | 20X2,0 | Бухта 240 | 0.11 | 299.79 | 269.811
1062887 | ТРУБА PN6 | 25X2,3 | Бухта 60 | 0.175 | 484.82 | 436.338
Трубы RADI PIPE для отопления и водоснабжения PN 10
1088097 | ТРУБА БЕЛАЯ PN10 | 16X2,2 | Бухта 100 | 0.117 | 245.09 | 220.581
1088098 | ТРУБА БЕЛАЯ PN10 | 20X2,8 | Бухта 100 | 0.174 | 327.9 | 295.11
1088099 | ТРУБА БЕЛАЯ PN10 | 25X3,5 | Бухта 50 | 0.274 | 514 | 462.6
1033395 | ТРУБА БЕЛАЯ PN10 | 32X4,4 | Бухта 100 | 0.398 | 815.36 | 733.824
Кольцо белое Q&E EVOLUTION
1057453 | КОЛЬЦО БЕЛОЕ | 16 | 900 | 0.003 | 75.67 | 68.103
1057454 | КОЛЬЦО БЕЛОЕ | 20 | 520 | 0.006 | 102.87 | 92.583
1057455 | КОЛЬЦО БЕЛОЕ | 25 | 300 | 0.01 | 133.19 | 119.871
1057456 | КОЛЬЦО БЕЛОЕ | 32 | 150 | 0.01 | 215.77 | 194.193
Кольцо с упором белое Q&E EVOLUTION
1042388 | КОЛЬЦО С УПОРОМ БЕЛОЕ | 16 | 900 | 0.003 | 72.08 | 64.872
1042836 | КОЛЬЦО С УПОРОМ БЕЛОЕ | 20 | 520 | 0.006 | 97.95 | 88.155
1042840 | КОЛЬЦО С УПОРОМ БЕЛОЕ | 25 | 300 | 0.01 | 126.84 | 114.156
Кольцо красное Q&E EVOLUTION
1058010 | КОЛЬЦО КРАСНОЕ | 16 | 900 | 0.003 | 75.67 | 68.103
1058011 | КОЛЬЦО КРАСНОЕ | 20 | 520 | 0.006 | 102.87 | 92.583
1058012 | КОЛЬЦО КРАСНОЕ | 25 | 300 | 0.01 | 133.19 | 119.871
Кольцо синее Q&E EVOLUTION
1058013 | КОЛЬЦО СИНЕЕ | 16 | 900 | 0.003 | 75.67 | 68.103
1058014 | КОЛЬЦО СИНЕЕ | 20 | 520 | 0.006 | 102.87 | 92.583
1058015 | КОЛЬЦО СИНЕЕ | 25 | 300 | 0.01 | 133.19 | 119.871
Заглушка для гидравлических испытаний Q&E
1084671 | ЗАГЛУШКА ДЛЯ ТРУБЫ | 16 | 20 | 0.002 | 331.66 | 298.494
Угольник PPSU 90° Q&E
1008679 | УГОЛЬНИК | 16-16 | 100 | 0.008 | 532 | 478.8
1008680 | УГОЛЬНИК | 20-20 | 40 | 0.012 | 701 | 630.9
1008681 | УГОЛЬНИК | 25-25 | 25 | 0.022 | 977 | 879.3
1001245 | УГОЛЬНИК | 32-32 | 15 | 0.048 | 1839 | 1655.1
Соединитель PPSU Q&E
1008669 | СОЕДИНИТЕЛЬ | 16-16 | 100 | 0.005 | 474.75 | 427.275
1008932 | СОЕДИНИТЕЛЬ | 20-20 | 80 | 0.008 | 596 | 536.4
1008671 | СОЕДИНИТЕЛЬ | 25-25 | 50 | 0.01 | 841 | 756.9
1001235 | СОЕДИНИТЕЛЬ | 32-32 | 20 | 0.03 | 1394 | 1254.6
Переходник PPSU Q&E
1008674 | ПЕРЕХОДНИК | 20-16 | 100 | 0.007 | 634 | 570.6
1008675 | ПЕРЕХОДНИК | 25-16 | 40 | 0.011 | 877 | 789.3
1008676 | ПЕРЕХОДНИК | 25-20 | 40 | 0.012 | 877 | 789.3
1001240 | ПЕРЕХОДНИК | 32-25 | 20 | 0.03 | 1394 | 1254.6
Тройник равнопроходной PPSU Q&E
1008684 | ТРОЙНИК РАВНОПРОХОДНОЙ | 16-16-16 | 70 | 0.009 | 620 | 558
1008685 | ТРОЙНИК РАВНОПРОХОДНОЙ | 20-20-20 | 35 | 0.017 | 839 | 755.1
1008686 | ТРОЙНИК РАВНОПРОХОДНОЙ | 25-25-25 | 25 | 0.03 | 1334 | 1200.6
1001250 | ТРОЙНИК РАВНОПРОХОДНОЙ | 32-32-32 | 10 | 0.07 | 2775 | 2497.5
Тройник редукционный PPSU Q&E
1008710 | ТРОЙНИК РЕДУКЦИОННЫЙ | 16-20-16 | 40 | 0.012 | 788 | 709.2
1008700 | ТРОЙНИК РЕДУКЦИОННЫЙ | 20-16-16 | 40 | 0.01 | 788 | 709.2
1008689 | ТРОЙНИК РЕДУКЦИОННЫЙ | 20-16-20 | 40 | 0.014 | 839 | 755.1
1008697 | ТРОЙНИК РЕДУКЦИОННЫЙ | 20-20-16 | 40 | 0.014 | 839 | 755.1
1008711 | ТРОЙНИК РЕДУКЦИОННЫЙ | 20-25-20 | 25 | 0.02 | 1334 | 1200.6
1008702 | ТРОЙНИК РЕДУКЦИОННЫЙ | 25-16-16 | 25 | 0.018 | 1334 | 1200.6
1008699 | ТРОЙНИК РЕДУКЦИОННЫЙ | 25-16-20 | 25 | 0.019 | 1334 | 1200.6
1008690 | ТРОЙНИК РЕДУКЦИОННЫЙ | 25-16-25 | 25 | 0.02 | 1334 | 1200.6
1008701 | ТРОЙНИК РЕДУКЦИОННЫЙ | 25-20-16 | 25 | 0.021 | 1334 | 1200.6
1008703 | ТРОЙНИК РЕДУКЦИОННЫЙ | 25-20-20 | 25 | 0.02 | 1334 | 1200.6
1008691 | ТРОЙНИК РЕДУКЦИОННЫЙ | 25-20-25 | 25 | 0.025 | 1334 | 1200.6
1001420 | ТРОЙНИК РЕДУКЦИОННЫЙ | 25-25-20 | 25 | 0.027 | 1334 | 1200.6
1008712 | ТРОЙНИК РЕДУКЦИОННЫЙ | 25-32-25 | 15 | 0.042 | 2775 | 2497.5
1001422 | ТРОЙНИК РЕДУКЦИОННЫЙ | 32-20-25 | 15 | 0.038 | 2775 | 2497.5
1001424 | ТРОЙНИК РЕДУКЦИОННЫЙ | 32-20-32 | 15 | 0.05 | 2775 | 2497.5
1008704 | ТРОЙНИК РЕДУКЦИОННЫЙ | 32-25-20 | 15 | 0.041 | 2775 | 2497.5
1001426 | ТРОЙНИК РЕДУКЦИОННЫЙ | 32-25-25 | 15 | 0.044 | 2775 | 2497.5
1001428 | ТРОЙНИК РЕДУКЦИОННЫЙ | 32-25-32 | 15 | 0.052 | 2775 | 2497.5
Штуцер с наружной резьбой Латунь Q&E
1023003 | ШТУЦЕР С НАРУЖНОЙ РЕЗЬБОЙ | 16-R1/2" | 100 | 0.007 | 666 | 599.4
1023004 | ШТУЦЕР С НАРУЖНОЙ РЕЗЬБОЙ | 16-R3/4" | 80 | 0.088 | 892.16 | 802.944
1033437 | ШТУЦЕР С НАРУЖНОЙ РЕЗЬБОЙ | 20-G1/2" | 90 | 0.049 | 809 | 728.1
1033438 | ШТУЦЕР С НАРУЖНОЙ РЕЗЬБОЙ | 20-G3/4" | 70 | 0.076 | 1038 | 934.2
1047862 | ШТУЦЕР С НАРУЖНОЙ РЕЗЬБОЙ | 25-G3/4" | 40 | 0.09 | 1219 | 1097.1
1047863 | ШТУЦЕР С НАРУЖНОЙ РЕЗЬБОЙ | 25-G1" | 40 | 0.111 | 2043 | 1838.7
1047191 | ШТУЦЕР С НАРУЖНОЙ РЕЗЬБОЙ | 32-R1" | 20 | 0.17 | 3169 | 2852.1
1008730 | ШТУЦЕР С НАРУЖНОЙ РЕЗЬБОЙ | 32-G1" | 20 | 0.156 | 3675 | 3307.5
Штуцер с внутренней резьбой Латунь Q&E
1023009 | ШТУЦЕР С ВНУТРЕННЕЙ РЕЗЬБОЙ | 16-RP1/2" | 60 | 0.074 | 930 | 837
1023010 | ШТУЦЕР С ВНУТРЕННЕЙ РЕЗЬБОЙ | 20-RP1/2" | 60 | 0.08 | 1112 | 1000.8
1023011 | ШТУЦЕР С ВНУТРЕННЕЙ РЕЗЬБОЙ | 20-RP3/4" | 40 | 0.098 | 1435 | 1291.5
1023012 | ШТУЦЕР С ВНУТРЕННЕЙ РЕЗЬБОЙ | 25-RP3/4" | 40 | 0.115 | 1896 | 1706.4
1023013 | ШТУЦЕР С ВНУТРЕННЕЙ РЕЗЬБОЙ | 25-RP1" | 35 | 0.186 | 2920 | 2628
1047866 | ШТУЦЕР С ВНУТРЕННЕЙ РЕЗЬБОЙ | 32-G1" | 20 | 0.184 | 3236 | 2912.4
Угольник с наружной резьбой Латунь Q&E
1023019 | УГОЛЬНИК С НАРУЖНОЙ РЕЗЬБОЙ | 16-G1/2" | 80 | 0.032 | 1444 | 1299.6
1023020 | УГОЛЬНИК С НАРУЖНОЙ РЕЗЬБОЙ | 20-G1/2" | 50 | 0.063 | 1633 | 1469.7
1023021 | УГОЛЬНИК С НАРУЖНОЙ РЕЗЬБОЙ | 20-G3/4" | 40 | 0.108 | 2058 | 1852.2
1023022 | УГОЛЬНИК С НАРУЖНОЙ РЕЗЬБОЙ | 25-G3/4" | 40 | 0.12 | 2274 | 2046.6
1047877 | УГОЛЬНИК С НАРУЖНОЙ РЕЗЬБОЙ | 32-G1" | 20 | 0.256 | 4215 | 3793.5
Угольник с внутренней резьбой Латунь Q&E
1023023 | УГОЛЬНИК С ВНУТРЕННЕЙ РЕЗЬБОЙ | 16-RP1/2" | 70 | 0.061 | 1228 | 1105.2
1023024 | УГОЛЬНИК С ВНУТРЕННЕЙ РЕЗЬБОЙ | 20-RP1/2" | 50 | 0.081 | 1449 | 1304.1
1023025 | УГОЛЬНИК С ВНУТРЕННЕЙ РЕЗЬБОЙ | 20-RP3/4" | 30 | 0.128 | 2058.24 | 1852.416
1023026 | УГОЛЬНИК С ВНУТРЕННЕЙ РЕЗЬБОЙ | 25-RP3/4" | 35 | 0.128 | 2273.28 | 2045.952
Тройник с внутренней резьбой Латунь Q&E
1047885 | ТРОЙНИК С ВНУТРЕННЕЙ РЕЗЬБОЙ | 16-RP1/2" | 50 | 0.08 | 2022 | 1819.8
1047886 | ТРОЙНИК С ВНУТРЕННЕЙ РЕЗЬБОЙ | 20-RP1/2" | 30 | 0.112 | 2022 | 1819.8
1047887 | ТРОЙНИК С ВНУТРЕННЕЙ РЕЗЬБОЙ | 25-RP1/2" | 25 | 0.16 | 3276 | 2948.4
1047888 | ТРОЙНИК С ВНУТРЕННЕЙ РЕЗЬБОЙ | 25-RP3/4" | 20 | 0.2 | 4300 | 3870
1047201 | ТРОЙНИК С ВНУТРЕННЕЙ РЕЗЬБОЙ | 32-RP1" | 10 | 0.36 | 5439 | 4895.1
Штуцер с накидной гайкой Q&E
1023014 | ШТУЦЕР С НАКИДНОЙ ГАЙКОЙ | 16-G1/2" | 100 | 0.045 | 1203 | 1082.7
1023015 | ШТУЦЕР С НАКИДНОЙ ГАЙКОЙ | 20-G1/2" | 60 | 0.063 | 1550.08 | 1395.072
1023016 | ШТУЦЕР С НАКИДНОЙ ГАЙКОЙ | 20-G3/4" | 50 | 0.07 | 1550 | 1395
1023017 | ШТУЦЕР С НАКИДНОЙ ГАЙКОЙ | 25-G3/4" | 45 | 0.093 | 2487 | 2238.3
1023018 | ШТУЦЕР С НАКИДНОЙ ГАЙКОЙ | 25-G1" | 40 | 0.126 | 2463 | 2216.7
Угольник с накидной гайкой Q&E
1047879 | УГОЛЬНИК С НАКИДНОЙ ГАЙКОЙ | 16-G1/2" | 70 | 0.076 | 1984 | 1785.6
1047880 | УГОЛЬНИК С НАКИДНОЙ ГАЙКОЙ | 20-G1/2" | 50 | 0.083 | 2141 | 1926.9
1047881 | УГОЛЬНИК С НАКИДНОЙ ГАЙКОЙ | 20-G3/4" | 35 | 0.149 | 2314.24 | 2082.816
1047882 | УГОЛЬНИК С НАКИДНОЙ ГАЙКОЙ | 25-G3/4" | 35 | 0.136 | 2390 | 2151
Водорозетка U-профильSMART AQUA Q&E
1059820 | ВОДОРОЗЕТКА С ВНУТРЕННЕЙ РЕЗЬБОЙ | 16-RP1/2" |  | 0.213 | 6836 | 6152.4
1059821 | ВОДОРОЗЕТКА С ВНУТРЕННЕЙ РЕЗЬБОЙ | 20-RP1/2" |  | 0.23 | 7862 | 7075.8
Водорозетка для крепления к монтажным планкам SMART AQUA Q&E
1059822 | ВОДОРОЗЕТКА С ВНУТРЕННЕЙ РЕЗЬБОЙ | 16-RP1/2" | 40 | 0.147 | 1204 | 1083.6
1059823 | ВОДОРОЗЕТКА С ВНУТРЕННЕЙ РЕЗЬБОЙ | 20-RP1/2" | 40 | 0.166 | 1457 | 1311.3
Водорозетка для крепления к стене SMART AQUA Q&E
1023034 | ВОДОРОЗЕТКА С ВНУТРЕННЕЙ РЕЗЬБОЙ | 16-RP1/2" L=43ММ | 40 | 0.102 | 1221 | 1098.9
1023035 | ВОДОРОЗЕТКА С ВНУТРЕННЕЙ РЕЗЬБОЙ | 20-RP1/2" L=43ММ | 40 | 0.105 | 1437 | 1293.3
Комплект водорозеток в сборе с монтажной планкой SMART AQUA
1023037 | КОМПЛЕКТ ВОДОРОЗЕТОК В СБОРЕ GEMINI | 16-RP1/2"ВР Ц/Ц153ММ | 25 | 0.366 | 8417.28 | 7575.552
Монтажный угол для водорозеток SMART AQUA
1057842 | МОНТАЖНЫЙ УГОЛ ДЛЯ ВОДОРОЗЕТОК | 75/150ММ | 5 | 0.36 | 827 | 744.3
Монтажная планка для водорозеток SMART AQUA
1057840 | МОНТАЖНАЯ ПЛАНКА ДЛЯ ВОДОРОЗЕТОК | 75/150ММ | 5 | 0.21 | 642 | 577.8
Монтажный трак для водорозеток SMART AQUA
1057844 | МОНТАЖНЫЙ ТРАК ДЛЯ ВОДОРОЗЕТОК | ДЛИНА 2000ММ ШАГ 75ММ | 10 | 2.155 | 3139 | 2825.1
Угольник из покрытой медной трубки SMART RADI Q&E
1023045 | УГОЛЬНИК ИЗ ПОКРЫТОЙ МЕДНОЙ ТРУБКИ | 16-15CU L=300ММ | 2 | 0.15 | 2038 | 1834.2
1023046 | УГОЛЬНИК ИЗ ПОКРЫТОЙ МЕДНОЙ ТРУБКИ | 20-15CU L=300ММ | 2 | 0.16 | 2206 | 1985.4
1023047 | УГОЛЬНИК ИЗ ПОКРЫТОЙ МЕДНОЙ ТРУБКИ | 16-15CU L=1100ММ | 2 | 0.46 | 4431 | 3987.9
Тройник из покрытой медной трубки SMART RADI Q&E
1023049 | ТРОЙНИК ИЗ ПОКРЫТОЙ МЕДНОЙ ТРУБКИ | 16-15CU-16 L=300ММ | 2 | 0.21 | 3216 | 2894.4
1023050 | ТРОЙНИК ИЗ ПОКРЫТОЙ МЕДНОЙ ТРУБКИ | 20-15CU-20 L=300ММ | 2 | 0.209 | 3301 | 2970.9
Зажимной адаптер SMART RAD
1013830 | ЗАЖИМНОЙ АДАПТЕР ЕВРОКОНУС | 15CU-3/4"ВР | 10 | 0.046 | 727 | 654.3
Защитная гильза для труб SMART RAD
1023176 | ЗАЩИТНАЯ ГИЛЬЗА ДЛЯ ТРУБ | <=16 L=200 ММ | 50 | 0.063 | 1003 | 902.7
Фиксатор колена SMART RAD
1009008 | ФИКСАТОР КОЛЕНА | 25/20 ДЛЯ ТРУБ 16 | 10 | 0.06 | 732 | 658.8
Фиксирующий желоб FLEX
1023178 | ФИКСИРУЮЩИЙ ЖЕЛОБ | 14-16, L=3М | 1 | 1.52 | 3520 | 3168
1023179 | ФИКСИРУЮЩИЙ ЖЕЛОБ | 17-25, L=3М | 1 | 0.55 | 4168 | 3751.2
1023180 | ФИКСИРУЮЩИЙ ЖЕЛОБ | 28-32, L=3М | 1 | 0.66 | 5751 | 5175.9
Ниппель НН UNI-X
1006641 | Ниппель НН | 3/4" - 3/4" | 10 | 0.058 | 719 | 647.1
Переходник НВ UNI-X
1014143 | Переходник НВ | 3/4" - 3/4" | 10 | 0.07 | 1323 | 1190.7
Ручной инструмент расширительный с головками 16/20/25 Q&E
1004064 | РУЧНОЙ ИНСТРУМЕНТ РАСШИРИТЕЛЬНЫЙ С ГОЛОВКАМИ | 16/20/25 (S3,2 + S5,0) | 1 | 1.97 | 50530 | 45477
Расширительная головка для ручного инструмента Q&E
1004006 | РАСШИРИТЕЛЬНАЯ ГОЛОВКА | 32X2,9 | 1 | 0.326 | 12024 | 10821.6
Аккумуляторный инструмент расширительный M12 с головками 16/20/25 6 Бар Q&E
1057166 | UPONOR Q&E АККУМУЛЯТОРНЫЙ ИНСТРУМЕНТ РАСШИРИТЕЛЬНЫЙ M12 С ГОЛОВКАМИ 6 БАР | 16/20/25 | 1 | 4.889 | 57007 | 51306.3
Аккумуляторный инструмент расширительный M12 с головками 16/20/25 10 Бар Q&E
1057167 | UPONOR Q&E АККУМУЛЯТОРНЫЙ ИНСТРУМЕНТ РАСШИРИТЕЛЬНЫЙ M12 С ГОЛОВКАМИ 10 БАР | 16/20/25 | 1 | 4.889 | 57241.6 | 51517.44
Зажимной адаптер из покрытой латуни PE-X FLEX-X
1057441 | ЗАЖИМНОЙ АДАПТЕР ИЗ ПОКРЫТОЙ ЛАТУНИ PE-X, ЕВРОКОНУС | 16X1,8/2,0-3/4" | 10 | 0.073 | 1032 | 928.8
1045542 | ЗАЖИМНОЙ АДАПТЕР ИЗ ПОКРЫТОЙ ЛАТУНИ PE-X, ЕВРОКОНУС | 16X2,2-3/4" | 10 | 0.08 | 1032 | 928.8
1057442 | ЗАЖИМНОЙ АДАПТЕР ИЗ ПОКРЫТОЙ ЛАТУНИ PE-X, ЕВРОКОНУС | 20X1,9/2,0-3/4 | 10 | 0.094 | 1032 | 928.8
1045543 | ЗАЖИМНОЙ АДАПТЕР ИЗ ПОКРЫТОЙ ЛАТУНИ PE-X, ЕВРОКОНУС | 20X2,8-3/4" | 10 | 0.095 | 1032 | 928.8
1020039 | ЗАЖИМНОЙ АДАПТЕР | 16X2,2-1/2" | 100 | 0.038 | 616.2944 | 554.665
Разматыватель для труб с направляющей MAGNA
1035807 | РАЗМАТЫВАТЕЛЬ ДЛЯ ТРУБ С НАПРАВЛЯЮЩЕЙ |  | 1 | 12.6 | 30030 | 27027
Коллектор с расходомерами стальной SMART S
1086538 | КОЛЛЕКТОР С РАСХОДОМЕРАМИ СТАЛЬНОЙ | ВЫХОДЫ 2X3/4 ЕВРОКОНУС | 1 | 1.7 | 15178 | 13660.2
1086539 | КОЛЛЕКТОР С РАСХОДОМЕРАМИ СТАЛЬНОЙ | ВЫХОДЫ 3X3/4 ЕВРОКОНУС | 1 | 2.7 | 19627 | 17664.3
1086540 | КОЛЛЕКТОР С РАСХОДОМЕРАМИ СТАЛЬНОЙ | ВЫХОДЫ 4X3/4 ЕВРОКОНУС | 1 | 3.1 | 24221 | 21798.9
1086541 | КОЛЛЕКТОР С РАСХОДОМЕРАМИ СТАЛЬНОЙ | ВЫХОДЫ 5X3/4 ЕВРОКОНУС | 1 | 3.6 | 28672 | 25804.8
1086542 | КОЛЛЕКТОР С РАСХОДОМЕРАМИ СТАЛЬНОЙ | ВЫХОДЫ 6X3/4 ЕВРОКОНУС | 1 | 4.1 | 33122.56 | 29810.304
1086543 | КОЛЛЕКТОР С РАСХОДОМЕРАМИ СТАЛЬНОЙ | ВЫХОДЫ 7X3/4 ЕВРОКОНУС | 1 | 4.6 | 37716.48 | 33944.832
1086544 | КОЛЛЕКТОР С РАСХОДОМЕРАМИ СТАЛЬНОЙ | ВЫХОДЫ 8X3/4 ЕВРОКОНУС | 1 | 5 | 42166 | 37949.4
1086545 | КОЛЛЕКТОР С РАСХОДОМЕРАМИ СТАЛЬНОЙ | ВЫХОДЫ 9X3/4 ЕВРОКОНУС | 1 | 5.5 | 46616.32 | 41954.688
1086546 | КОЛЛЕКТОР С РАСХОДОМЕРАМИ СТАЛЬНОЙ | ВЫХОДЫ 10X3/4 ЕВРОКОНУС | 1 | 6 | 51210.24 | 46089.216
1086547 | КОЛЛЕКТОР С РАСХОДОМЕРАМИ СТАЛЬНОЙ | ВЫХОДЫ 11X3/4 ЕВРОКОНУС | 1 | 6.4 | 55661 | 50094.9
1086548 | КОЛЛЕКТОР С РАСХОДОМЕРАМИ СТАЛЬНОЙ | ВЫХОДЫ 12X3/4 ЕВРОКОНУС | 1 | 6.9 | 60110 | 54099
Коллектор с клапанами стальной SMART S
1088045 | КОЛЛЕКТОР С КЛАПАНАМИ СТАЛЬНОЙ | ВЫХОДЫ 2X3/4" ЕВРОКОНУС | 1 | 1.7 | 12880 | 11592
1088046 | КОЛЛЕКТОР С КЛАПАНАМИ СТАЛЬНОЙ | ВЫХОДЫ 3X3/4" ЕВРОКОНУС | 1 | 2.7 | 16756 | 15080.4
1088047 | КОЛЛЕКТОР С КЛАПАНАМИ СТАЛЬНОЙ | ВЫХОДЫ 4X3/4" ЕВРОКОНУС | 1 | 3.1 | 20489 | 18440.1
1088048 | КОЛЛЕКТОР С КЛАПАНАМИ СТАЛЬНОЙ | ВЫХОДЫ 5X3/4" ЕВРОКОНУС | 1 | 3.6 | 24221 | 21798.9
1088049 | КОЛЛЕКТОР С КЛАПАНАМИ СТАЛЬНОЙ | ВЫХОДЫ 6X3/4" ЕВРОКОНУС | 1 | 4.1 | 28097 | 25287.3
1088050 | КОЛЛЕКТОР С КЛАПАНАМИ СТАЛЬНОЙ | ВЫХОДЫ 7X3/4" ЕВРОКОНУС | 1 | 4.6 | 31830 | 28647
1088051 | КОЛЛЕКТОР С КЛАПАНАМИ СТАЛЬНОЙ | ВЫХОДЫ 8X3/4" ЕВРОКОНУС | 1 | 5 | 35706.88 | 32136.192
1088052 | КОЛЛЕКТОР С КЛАПАНАМИ СТАЛЬНОЙ | ВЫХОДЫ 9X3/4" ЕВРОКОНУС | 1 | 5.5 | 39439.36 | 35495.424
1088053 | КОЛЛЕКТОР С КЛАПАНАМИ СТАЛЬНОЙ | ВЫХОДЫ 10X3/4" ЕВРОКОНУС | 1 | 6 | 43171 | 38853.9
1088054 | КОЛЛЕКТОР С КЛАПАНАМИ СТАЛЬНОЙ | ВЫХОДЫ 11X3/4" ЕВРОКОНУС | 1 | 6.4 | 47047.68 | 42342.912
1088055 | КОЛЛЕКТОР С КЛАПАНАМИ СТАЛЬНОЙ | ВЫХОДЫ 12X3/4" ЕВРОКОНУС | 1 | 6.9 | 50778.88 | 45700.992
Исполнительный механизм
1087763 | ИСПОЛНИТЕЛЬНЫЙ МЕХАНИЗМ | 230В, НЗ, ВР M30X1,5 | 1 | 0.185 | 3712 | 3340.8
Исполнительный механизм SMATRIX
1083575 | ИСПОЛНИТЕЛЬНЫЙ МЕХАНИЗМ | КОМПЛЕКТ НЗ, A-XXX 24В | 1 | 0.13 | 5349.12 | 4814.208
Системы управления температурой в помещениях
1087162 | SMATRIX BASE PRO КОНТРОЛЛЕР X-147 BUS 6-КАНАЛЬНЫЙ |  | 1 | 2.72 | 47183 | 42464.7
1087161 | SPI SMATRIX BASE PRO ПАНЕЛЬ УПРАВЛЕНИЯ I-147 BUS |  | 1 | 0.538 | 45775.36 | 41197.824
1087813 | SMATRIX BASE ТЕРМОСТАТ ЦИФРОВОЙ+RH STYLE T-149 BUS |  | 1 | 0.07 | 14807.04 | 13326.336
1087814 | SMATRIX BASE ТЕРМОСТАТ ЦИФРОВОЙ+RH STYLE T-149 BUS ЧЁРНЫЙ |  | 1 | 0.07 | 16890 | 15201
1058426 | BASE КОНТРОЛЛЕР X-23 6-КАНАЛЬНЫЙ 230В |  | 1 | 0.54 | 14871 | 13383.9
1058422 | BASE ТЕРМОСТАТ СТАНДАРТНЫЙ T-23 230В |  | 1 | 0.042 | 4326 | 3893.4
1071684 | SMATRIX ДАТЧИК ТЕМПЕРАТУРЫ ПОЛА/ВЫНОСНОЙ S-1XX |  | 1 | 0.063 | 1374 | 1236.6
1071670 | SMATRIX BASE BUS-КАБЕЛЬ A-145 50M '1У |  | 1 | 2.1 | 17674 | 15906.6
Теплоизолированные трубы для теплоснабжения и горячего водоснабжения
1086836 | ТРУБА ECOFLEX QUATTRO MIDI | 2x25x2,3-25x3,5-20x2,8/140 | 200 | 1.839 | 8515 | 7663.5
1086837 | ТРУБА ECOFLEX QUATTRO MIDI | 2X32X2,9-25X3,5-20X2,8/140 | 200 | 2 | 9159 | 8243.1
1095572 | ТРУБА ECOFLEX QUATTRO MIDI | 2X40X3,7-32X4,4-25X3,5/175 | 200 | 3.2 | 11906 | 10715.4
1018147 | ECOFLEX QUATTRO | 2X25X2,3-2X25X3,5/175 | 200 | 2.41 | 12017 | 10815.3
1018148 | ECOFLEX QUATTRO | 2X32X2,9-2X25X3,5/175 | 200 | 2.64 | 13967 | 12570.3
Теплоизолированные трубы для тепло- и холодоснабжения
1018135 | ECOFLEX THERMO TWIN | 2X32X2,9/175 | 200 | 1.99 | 8670 | 7803
1018134 | ECOFLEX THERMO TWIN | 2X25X2,3/175 | 200 | 1.92 | 7946 | 7151.4
1018136 | ECOFLEX THERMO TWIN | 2X40X3,7/175 | 200 | 2.33 | 9861 | 8874.9
1018238 | ECOFLEX VARIA TWIN | 2X25X2,3/140 | 200 | 1.36 | 5867 | 5280.3
1018239 | ECOFLEX VARIA TWIN | 2X32X2,9/140 | 200 | 1.43 | 6487 | 5838.3
Теплоизолированные трубы с греющим кабелем для холодного водоснабжения и напорной канализации
1048688 | ECOFLEX SUPRA PLUS | 10ВТ/M 32X2,9/68 | 150 | 0.67 | 5402 | 4861.8
1048687 | ECOFLEX SUPRA PLUS | 10ВТ/M 25X2,3/68 | 150 | 0.58 | 5347 | 4812.3
Теплоизолированные трубы для холодного водоснабжения и напорной канализации
1018125 | ECOFLEX SUPRA | 32X2,9/68 | 200 | 1.47 | 3817 | 3435.3
WIPEX зажимной наконечник PN6
1018328 | зажимной наконечник НР, PN6 | 25X2,3-G1" | 1 | 0.19 | 5653.76 | 5088.384
1018329 | зажимной наконечник НР, PN6 | 32X2,9-G1" | 1 | 0.279 | 6298.88 | 5668.992
1018330 | зажимной наконечник НР, PN6 | 40X3,7-G1 1/4" | 1 | 0.58 | 8058.88 | 7252.992
WIPEX зажимной наконечник PN10
1018336 | зажимной наконечник НР, PN10 | 25X3,5-G1" | 1 | 0.194 | 5653.76 | 5088.384
1018338 | зажимной наконечник НР, PN10 | 32X4,4-G1" | 1 | 0.261 | 6298.88 | 5668.992
Резиновый концевой уплотнитель
1018316 | SINGLE | 25+32+40/68 | 1 | 0.15 | 8984.32 | 8085.888
1034305 | TWIN | 18+22+28/140 | 1 | 0.33 | 12065.28 | 10858.752
1018309 | TWIN | 25+32+40/175 | 1 | 0.44 | 19720.96 | 17748.864
1018245 | TWIN | 25+32+40/140 | 1 | 0.36 | 12065.28 | 10858.752
1018306 | QUATTRO | 25+32/175 | 1 | 0.49 | 20925.44 | 18832.896
1094252 | QUATTRO | 25+32+40/175 | 1 | 5.5 | 12870.4 | 11583.36
1086838 | QUATTRO | 20+25+32/140 | 1 | 0.4 | 12870.4 | 11583.36
Зажимной штуцер
1091505 | зажимной штуцер НР | 20Х2.8-3/4" | 1 | 0.121 | 5653.76 | 5088.384
* выведен из ассортимента
К оглавлению

## Джилекс ПНД (hidden)
Фитинги для труб из полиэтилена низкого давления ДЖИЛЕКС (Россия)
Артикул | Размер | Цена с НДС, РУБ.
Фитинги для труб из полиэтилена низкого давления
Муфта переходная с наружной трубной резьбой
9118 | 20x1/2 | 55
9119 | 20x3/4” | 55
9120 | 20x1” | 55
9121 | 25x1/2” | 65
9129 | 25x3/4” | 65
9125 | 25x1” | 65
9134 | 32х3/4" | 88
9135 | 32x1” | 87
9137 | 32x1 1/4” | 87
9145 | 40x1” | 130
9147 | 40x1 1/4” | 130
Муфта переходная с внутренней трубной резьбой
9218 | 20x1/2” | 55
9219 | 20x3/4” | 55
9221 | 25x1/2” | 72
9229 | 25x3/4” | 72
9225 | 25x1” | 72
9234 | 32x3/4” | 101
9235 | 32x1” | 101
9247 | 40x1” | 142
Муфта соединительная
9250 | 20x20 | 97
9252 | 25x25 | 116
9255 | 32x32 | 133
9257 | 40x40 | 152
Муфта комбинированная с наружной резьбой ПРО
9161 | 32х1”П | 292
Угольник
9301 | 20/90 | 116
9302 | 25/90 | 133
9303 | 32/90 | 152
9304 | 40/90 | 176
Отвод с внутренней трубной резьбой
9280 | 20х1/2" | 65
9283 | 25х1" | 89
9285 | 32х1" | 116
Отвод с наружной трубной резьбой
9270 | 20х1/2" | 50
9273 | 25х1" | 82
9275 | 32х1" | 97
Тройник
9320 | 20 х 20 х 20 | 122
9340 | 20 х 32 х 20 | 130
9325 | 25 х 25 х 25 | 145
9355 | 32 х 20 х 32 | 160
9335 | 32 х 32 х 32 | 169
9345 | 40 х 40 х 40 | 217
Тройник с внутренней трубной резьбой
9420 | 20 х 1/2" х 20 | 152
9425 | 25 х 3/4" х 25 | 176
9429 | 32 х 1" х 32 | 210
Тройник с наружной трубной резьбой
9430 | 20 x 1/2” x 20 | 89
9435 | 25 x 3/4” x 25 | 130
9439 | 32 x 3/4”x 32 | 152
9440 | 32 x 1” x 32 | 160
9445 | 40 x 1”x 40 | 203
Заглушка для трубы ПНД
9920 | 20 мм | 7
9925 | 25 мм | 9
9932 | 32 мм | 11
9940 | 40 мм | 12
Кран шаровой
9360 | 20х20 | 287
9361 | 25х25 | 320
9362 | 32х32 | 368
Кран шаровой с наружной резьбой
9364 | 20х1/2" | 255
9365 | 25х3/4" | 288
9366 | 32х1" | 321
Кран шаровой с внутренней резьбой
9368 | 20х1/2" | 255
9369 | 25х3/4" | 288
9370 | 32х1" | 321
К оглавлению

## ALSO (hidden)
Цельносварные Шаровые Краны фирмы ALSO (Россия)
СКИДКА, % | 0
Рабочая температура от -40°С до + 200°С. Корпус выполнен из Стали 20 (Ст.20) - ГОСТ 10705. Класс герметичности "А" - ГОСТ 54808-2011. Цвет: черный. Рабочая среда: вода, не агрессивный природный газ, сжиженные углеводороды, нефтепродукты и другие жидкие и газообразные среды.
Полнопроходные шаровые краны
Артикул | Номинальный диаметр, DN | Номинальное давление, PN | Проходной диаметр,(d) мм. | Строит. длина,мм. | Количество в упаковке | Цена с НДС, РУБ | Цена с НДС, с учетом скидки, РУБ
Кран Шаровой под Приварку Полнопроходной (КШПП)
КШ.П.П.015.40-01 | 15 | 40 | 15 | 200 | 1 | 1226 | 1226
КШ.П.П.020.40-01 | 20 | 40 | 18 | 230 | 1 | 1226 | 1226
КШ.П.П.025.40-01 | 25 | 40 | 24 | 230 | 1 | 1302 | 1302
КШ.П.П.032.40-01 | 32 | 40 | 30 | 250 | 1 | 1685 | 1685
КШ.П.П.040.40-01 | 40 | 40 | 40 | 270 | 1 | 1834 | 1834
КШ.П.П.050.40-01 | 50 | 40 | 45 | 280 | 1 | 2521 | 2521
КШ.П.П.065.25-01 | 65 | 25 | 63 | 280 | 1 | 3213 | 3213
КШ.П.П.080.25-01 | 80 | 25 | 75 | 300 | 1 | 4239 | 4239
КШ.П.П.100.25-01 | 100 | 25 | 100 | 330 | 1 | 9417 | 9417
КШ.П.П.125.25-01 | 125 | 25 | 125 | 360 | 1 | 12188 | 12188
КШ.П.П.150.25-01 | 150 | 25 | 148 | 390 | 1 | 20315 | 20315
КШ.П.П.200.25-01 | 200 | 25 | 200 | 510 | 1 | 39712 | 39712
КШ.П.П.250.16-01* | 250 | 16 | 240 | 730 | 1 | 142012.8 | 142012.8
КШ.П.П.250.25-01* | 250 | 25 | 240 | 730 | 1 | 154772 | 154772
КШ.П.П.300.16-01* | 300 | 16 | 300 | 730 | 1 | 226862.4 | 226862.4
КШ.П.П.300.25-01* | 300 | 25 | 300 | 730 | 1 | 248280 | 248280
КШ.П.П.350.16-01* | 350 | 16 | 390 | 970 | 1 | 636722.4 | 636722.4
КШ.П.П.350.25-01* | 350 | 25 | 390 | 970 | 1 | 701142 | 701142
КШ.П.П.400.16-01* | 400 | 16 | 390 | 970 | 1 | 727146 | 727146
КШ.П.П.400.25-01* | 400 | 25 | 390 | 970 | 1 | 789853 | 789853
КШ.П.П.500.16-01* | 500 | 16 | 500 | 990 | 1 | 1198939.2 | 1198939.2
КШ.П.П.500.25-01* | 500 | 25 | 500 | 990 | 1 | 1254139 | 1254139
Кран Шаровой Фланцевый Полнопроходной (КШФП)
КШ.Ф.П.015.40-01 | 15 | 40 | 15 | 120 | 1 | 1703 | 1703
КШ.Ф.П.020.40-01 | 20 | 40 | 18 | 140 | 1 | 2072 | 2072
КШ.Ф.П.025.40-01 | 25 | 40 | 24 | 140 | 1 | 2254 | 2254
КШ.Ф.П.032.40-01 | 32 | 40 | 30 | 165 | 1 | 2344 | 2344
КШ.Ф.П.040.40-01 | 40 | 40 | 40 | 200 | 1 | 2785 | 2785
КШ.Ф.П.050.40-01 | 50 | 40 | 45 | 230 | 1 | 3117 | 3117
КШ.Ф.П.065.16-01 | 65 | 16 | 63 | 270 | 1 | 4947 | 4947
КШ.Ф.П.065.25-01 | 65 | 25 | 63 | 270 | 1 | 5137 | 5137
КШ.Ф.П.080.16-01 | 80 | 16 | 75 | 280 | 1 | 6342 | 6342
КШ.Ф.П.080.25-01 | 80 | 25 | 75 | 280 | 1 | 6769 | 6769
КШ.Ф.П.100.16-01 | 100 | 16 | 100 | 350 | 1 | 13508 | 13508
КШ.Ф.П.100.25-01 | 100 | 25 | 100 | 350 | 1 | 14576 | 14576
КШ.Ф.П.125.16-01 | 125 | 16 | 125 | 380 | 1 | 16491 | 16491
КШ.Ф.П.125.25-01 | 125 | 25 | 125 | 380 | 1 | 17293 | 17293
КШ.Ф.П.150.16-01 | 150 | 16 | 148 | 410 | 1 | 24891 | 24891
КШ.Ф.П.150.25-01 | 150 | 25 | 148 | 410 | 1 | 29211 | 29211
КШ.Ф.П.200.16-01* | 200 | 16 | 200 | 530 | 1 | 49056 | 49056
КШ.Ф.П.200.25-01* | 200 | 25 | 200 | 530 | 1 | 53612 | 53612
КШ.Ф.П.250.16-01* | 250 | 16 | 240 | 750 | 1 | 166387 | 166387
КШ.Ф.П.250.25-01* | 250 | 25 | 240 | 750 | 1 | 183190 | 183190
КШ.Ф.П.300.16-01* | 300 | 16 | 300 | 750 | 1 | 268661 | 268661
КШ.Ф.П.300.25-01* | 300 | 25 | 300 | 750 | 1 | 295302 | 295302
КШ.Ф.П.350.16-01* | 350 | 16 | 390 | 990 | 1 | 694717 | 694717
КШ.Ф.П.350.25-01* | 350 | 25 | 390 | 990 | 1 | 763559 | 763559
КШ.Ф.П.400.16-01* | 400 | 16 | 390 | 990 | 1 | 781483 | 781483
КШ.Ф.П.400.25-01* | 400 | 25 | 390 | 990 | 1 | 853972 | 853972
КШ.Ф.П.500.16-01* | 500 | 16 | 500 | 1017 | 1 | 1443793 | 1443793
КШ.Ф.П.500.25-01* | 500 | 25 | 500 | 1017 | 1 | 1447891 | 1447891
Кран Шаровой Муфтовый Полнопроходной (КШМП)
КШ.М.П.015.40-01* | 15 | 40 | 15 | 135 | 1 | 1257 | 1257
КШ.М.П.020.40-01* | 20 | 40 | 18 | 135 | 1 | 1377 | 1377
КШ.М.П.025.40-01* | 25 | 40 | 24 | 135 | 1 | 1610 | 1610
КШ.М.П.032.40-01* | 32 | 40 | 30 | 155 | 1 | 1834 | 1834
КШ.М.П.040.40-01* | 40 | 40 | 40 | 170 | 1 | 2144 | 2144
КШ.М.П.050.40-01* | 50 | 40 | 45 | 190 | 1 | 2445 | 2445
КШ.М.П.065.25-01* | 65 | 25 | 63 | 200 | 1 | 3777.6 | 3777.6
КШ.М.П.080.25-01* | 80 | 25 | 75 | 240 | 1 | 6439.2 | 6439.2
Кран Шаровой Фланцевый полнопроходной в строительную длину Задвижки (КШФЗ)
КШ.Ф.З.050.40-01* | 50 | 40 | 45 | 180 | 1 | 3635 | 3635
КШ.Ф.З.080.16-01* | 80 | 16 | 75 | 210 | 1 | 6563 | 6563
КШ.Ф.З.080.25-01* | 80 | 25 | 75 | 210 | 1 | 7002 | 7002
КШ.Ф.З.100.16-01* | 100 | 16 | 100 | 230 | 1 | 11478 | 11478
КШ.Ф.З.100.25-01* | 100 | 25 | 100 | 230 | 1 | 14030 | 14030
КШ.Ф.З.125.16-01* | 125 | 16 | 100 | 255 | 1 | 14810 | 14810
КШ.Ф.З.125.25-01* | 125 | 25 | 100 | 255 | 1 | 15986 | 15986
КШ.Ф.З.150.16-01* | 150 | 16 | 125 | 280 | 1 | 18397 | 18397
КШ.Ф.З.150.25-01* | 150 | 25 | 125 | 280 | 1 | 21554 | 21554
КШ.Ф.З.200.16-01* | 200 | 16 | 148 | 330 | 1 | 35734 | 35734
КШ.Ф.З.200.25-01* | 200 | 25 | 148 | 330 | 1 | 41141 | 41141
Стандартнопроходные шаровые краны
Кран Шаровой Муфтовый (КШМ)
КШ.М.015.40-01 | 15 | 40 | 10 | 135 | 1 | 1197 | 1197
КШ.М.020.40-01 | 20 | 40 | 15 | 135 | 1 | 1257 | 1257
КШ.М.025.40-01 | 25 | 40 | 18 | 135 | 1 | 1377 | 1377
КШ.М.032.40-01 | 32 | 40 | 24 | 135 | 1 | 1610 | 1610
КШ.М.040.40-01 | 40 | 40 | 30 | 155 | 1 | 1834 | 1834
КШ.М.050.40-01 | 50 | 40 | 40 | 170 | 1 | 2144 | 2144
КШ.М.065.25-01 | 65 | 25 | 45 | 190 | 1 | 2807 | 2807
КШ.М.080.25-01 | 80 | 25 | 63 | 200 | 1 | 4482 | 4482
КШ.М.100.25-01 | 100 | 25 | 75 | 240 | 1 | 6900 | 6900
Кран Шаровой под Приварку (КШП)
КШ.П.015.40-01 | 15 | 40 | 10 | 200 | 1 | 1144 | 1144
КШ.П.020.40-01 | 20 | 40 | 15 | 200 | 1 | 1226 | 1226
КШ.П.025.40-01 | 25 | 40 | 18 | 230 | 1 | 1226 | 1226
КШ.П.032.40-01 | 32 | 40 | 24 | 230 | 1 | 1302 | 1302
КШ.П.040.40-01 | 40 | 40 | 30 | 250 | 1 | 1685 | 1685
КШ.П.050.40-01 | 50 | 40 | 40 | 270 | 1 | 1834 | 1834
КШ.П.065.25-01 | 65 | 25 | 45 | 280 | 1 | 2521 | 2521
КШ.П.080.25-01 | 80 | 25 | 63 | 280 | 1 | 3450 | 3450
КШ.П.100.25-01 | 100 | 25 | 75 | 300 | 1 | 4239 | 4239
КШ.П.125.25-01 | 125 | 25 | 100 | 330 | 1 | 9417 | 9417
КШ.П.150.25-01 | 150 | 25 | 125 | 360 | 1 | 10889 | 10889
КШ.П.200.25-01 | 200 | 25 | 148 | 430 | 1 | 22158 | 22158
КШ.П.250.25-01 | 250 | 25 | 200 | 510 | 1 | 42374 | 42374
КШ.П.300.16-01* | 300 | 16 | 240 | 730 | 1 | 142012.8 | 142012.8
КШ.П.300.25-01* | 300 | 25 | 240 | 730 | 1 | 155052 | 155052
КШ.П.350.16-01* | 350 | 16 | 300 | 730 | 1 | 226862.4 | 226862.4
КШ.П.350.25-01* | 350 | 25 | 300 | 730 | 1 | 248730 | 248730
КШ.П.400.16-01* | 400 | 16 | 300 | 860 | 1 | 373142.4 | 373142.4
КШ.П.400.25-01* | 400 | 25 | 300 | 860 | 1 | 407237 | 407237
КШ.П.500.16-01* | 500 | 16 | 390 | 970 | 1 | 727146 | 727146
КШ.П.500.25-01* | 500 | 25 | 390 | 970 | 1 | 791290.8 | 791290.8
КШ.П.600.16-01* | 600 | 16 | 500 | 990 | 1 | 1198939.2 | 1198939.2
КШ.П.600.25-01* | 600 | 25 | 500 | 990 | 1 | 1254139 | 1254139
Кран Шаровой Фланцевый (КШФ)
КШ.Ф.015.40-01 | 15 | 40 | 10 | 120 | 1 | 1478 | 1478
КШ.Ф.020.40-01 | 20 | 40 | 15 | 120 | 1 | 1703 | 1703
КШ.Ф.025.40-01 | 25 | 40 | 18 | 140 | 1 | 2072 | 2072
КШ.Ф.032.40-01 | 32 | 40 | 24 | 140 | 1 | 2254 | 2254
КШ.Ф.040.40-01 | 40 | 40 | 30 | 165 | 1 | 2508 | 2508
КШ.Ф.050.40-01 | 50 | 40 | 40 | 180 | 1 | 2774 | 2774
КШ.Ф.065.16-01 | 65 | 16 | 45 | 200 | 1 | 3508 | 3508
КШ.Ф.065.25-01 | 65 | 25 | 45 | 200 | 1 | 3789 | 3789
КШ.Ф.080.16-01 | 80 | 16 | 63 | 210 | 1 | 5162 | 5162
КШ.Ф.080.25-01 | 80 | 25 | 63 | 210 | 1 | 5361 | 5361
КШ.Ф.100.16-01 | 100 | 16 | 75 | 230 | 1 | 6066 | 6066
КШ.Ф.100.25-01 | 100 | 25 | 75 | 230 | 1 | 7638 | 7638
КШ.Ф.125.16-01 | 125 | 16 | 100 | 350 | 1 | 13743 | 13743
КШ.Ф.125.25-01 | 125 | 25 | 100 | 350 | 1 | 14656 | 14656
КШ.Ф.150.16-01 | 150 | 16 | 125 | 380 | 1 | 17207 | 17207
КШ.Ф.150.25-01 | 150 | 25 | 125 | 380 | 1 | 20194 | 20194
КШ.Ф.200.16-01 | 200 | 16 | 148 | 450 | 1 | 32297 | 32297
КШ.Ф.200.25-01 | 200 | 25 | 148 | 450 | 1 | 36532 | 36532
КШ.Ф.250.16-01* | 250 | 16 | 200 | 530 | 1 | 60134 | 60134
КШ.Ф.250.25-01* | 250 | 25 | 200 | 530 | 1 | 65911 | 65911
КШ.Ф.300.16-01* | 300 | 16 | 240 | 750 | 1 | 166387 | 166387
КШ.Ф.300.25-01* | 300 | 25 | 240 | 750 | 1 | 183190 | 183190
КШ.Ф.350.16-01* | 350 | 16 | 300 | 750 | 1 | 267271 | 267271
КШ.Ф.350.25-01* | 350 | 25 | 300 | 750 | 1 | 293837 | 293837
КШ.Ф.400.16-01* | 400 | 16 | 300 | 880 | 1 | 432828 | 432828
КШ.Ф.400.25-01* | 400 | 25 | 300 | 880 | 1 | 476634 | 476634
КШ.Ф.500.16-01* | 500 | 16 | 390 | 990 | 1 | 783098 | 783098
КШ.Ф.500.25-01* | 500 | 25 | 390 | 990 | 1 | 862313 | 862313
КШ.Ф.600.16-01* | 600 | 16 | 500 | 1017 | 1 | 1443751.2 | 1443751.2
КШ.Ф.600.25-01* | 600 | 25 | 500 | 1017 | 1 | 1447891.2 | 1447891.2
* В комплекте с механическим редуктором PRO GEAR / ROTORK
Артикул | Номинальный диаметр, DN | Номинальное давление, PN | Проходной диаметр,(d) мм. | Строит. длина,мм. | Количество в упаковке | Цена с НДС, РУБ | Цена с НДС, с учетом скидки, РУБ
КШ.Ф.RS.015.40-02 | 15 | 40 | 10 | 130 | 1 | 2414 | 2414
КШ.Ф.RS.020.40-02 | 20 | 40 | 15 | 150 | 1 | 2776 | 2776
КШ.Ф.RS.025.40-02 | 25 | 40 | 18 | 160 | 1 | 3383 | 3383
КШ.Ф.RS.032.40-02 | 32 | 40 | 24 | 180 | 1 | 3678 | 3678
КШ.Ф.RS.040.40-02 | 40 | 40 | 30 | 200 | 1 | 4092 | 4092
КШ.Ф.RS.050.40-02 | 50 | 40 | 40 | 230 | 1 | 4524 | 4524
КШ.Ф.RS.065.16-02 | 65 | 16 | 45 | 270 | 1 | 5718 | 5718
КШ.Ф.RS.065.25-02 | 65 | 25 | 45 | 270 | 1 | 6184 | 6184
КШ.Ф.RS.080.16-02 | 80 | 16 | 63 | 280 | 1 | 8413 | 8413
КШ.Ф.RS.080.25-02 | 80 | 25 | 63 | 280 | 1 | 8748 | 8748
КШ.Ф.RS.100.16-02 | 100 | 16 | 75 | 300 | 1 | 9900 | 9900
КШ.Ф.RS.100.25-02 | 100 | 25 | 75 | 300 | 1 | 12485 | 12485
КШ.Ф.RS.125.16-02 | 125 | 16 | 100 | 325 | 1 | 22426 | 22426
КШ.Ф.RS.125.25-02 | 125 | 25 | 100 | 325 | 1 | 23929 | 23929
Артикул | Номинальный диаметр, DN | Номинальное давление, PN | Проходной диаметр,(d) мм. | Строит. длина,мм. | Количество в упаковке | Цена с НДС, РУБ | Цена с НДС, с учетом скидки, РУБ
Кран Шаровой Запорно-Регулирующий под Приварку (КШПBV)
КШ.П.BV.020.40-01* | 20 | 40 | 15 | 200 | 1 | 6389 | 6389
КШ.П.BV.025.40-01* | 25 | 40 | 18 | 230 | 1 | 6389 | 6389
КШ.П.BV.032.40-01* | 32 | 40 | 24 | 230 | 1 | 7361 | 7361
КШ.П.BV.040.40-01* | 40 | 40 | 30 | 250 | 1 | 8817 | 8817
КШ.П.BV.050.40-01* | 50 | 40 | 40 | 270 | 1 | 9551 | 9551
КШ.П.BV.065.25-01* | 65 | 25 | 48 | 280 | 1 | 14337 | 14337
КШ.П.BV.080.25-01* | 80 | 25 | 63 | 280 | 1 | 17704 | 17704
КШ.П.BV.100.25-01* | 100 | 25 | 75 | 300 | 1 | 20832 | 20832
КШ.П.BV.125.25-01* | 125 | 25 | 100 | 330 | 1 | 55566 | 55566
КШ.П.BV.150.25-01* | 150 | 25 | 125 | 360 | 1 | 71755 | 71755
Кран Шаровой Запорно-Регулирующий Фланцевый (КШФBV)
КШ.Ф.BV.020.40-01* | 20 | 40 | 15 | 120 | 1 | 7407 | 7407
КШ.Ф.BV.025.40-01* | 25 | 40 | 18 | 140 | 1 | 7777 | 7777
КШ.Ф.BV.032.40-01* | 32 | 40 | 24 | 140 | 1 | 8497 | 8497
КШ.Ф.BV.040.40-01* | 40 | 40 | 30 | 165 | 1 | 10414 | 10414
КШ.Ф.BV.050.40-01* | 50 | 40 | 40 | 180 | 1 | 10950 | 10950
КШ.Ф.BV.065.16-01* | 65 | 16 | 48 | 200 | 1 | 15285 | 15285
КШ.Ф.BV.065.25-01* | 65 | 25 | 48 | 200 | 1 | 15474 | 15474
КШ.Ф.BV.080.16-01* | 80 | 16 | 63 | 210 | 1 | 18677 | 18677
КШ.Ф.BV.080.25-01* | 80 | 25 | 63 | 210 | 1 | 19010 | 19010
КШ.Ф.BV.100.16-01* | 100 | 16 | 75 | 230 | 1 | 22227 | 22227
КШ.Ф.BV.100.25-01* | 100 | 25 | 75 | 230 | 1 | 22542 | 22542
КШ.Ф.BV.125.16-01* | 125 | 16 | 100 | 350 | 1 | 57397 | 57397
КШ.Ф.BV.125.25-01* | 125 | 25 | 100 | 350 | 1 | 58264 | 58264
КШ.Ф.BV.150.16-01* | 150 | 16 | 125 | 380 | 1 | 74295 | 74295
КШ.Ф.BV.150.25-01* | 150 | 25 | 125 | 380 | 1 | 75109 | 75109
* под заказ
К оглавлению
К оглавлению

## BROEN (hidden)
Цельносварные Шаровые Краны и балансировочная арматура BROEN (Россия/Дания)
СКИДКА, % | 0
Серия 11с10фт сварка/сварка PN16
Номер по каталогу | DN, мм | PN, (бар) | Присоед. | Руб. с НДС | Цена с НДС, с учетом скидки, РУБ
КШТ 60.002.015.А.16 | 15 | 16 | с/с | 1503.6 | 1503.6
КШТ 60.002.020.А.16 | 20 | 16 | с/с | 1639.2 | 1639.2
КШТ 60.002.025.А.16 | 25 | 16 | с/с | 1915.2 | 1915.2
КШТ 60.002.032.А.16 | 32 | 16 | с/с | 2073.6 | 2073.6
КШТ 60.002.040.А.16 | 40 | 16 | с/с | 2293.2 | 2293.2
КШТ 60.002.050.А.16 | 50 | 16 | с/с | 2527.2 | 2527.2
КШТ 60.002.065.А.16 | 65 | 16 | с/с | 4183.2 | 4183.2
КШТ 60.002.080.А.16 | 80 | 16 | с/с | 5881.2 | 5881.2
КШТ 60.002.100.А.16 | 100 | 16 | с/с | 8670 | 8670
КШТ 60.002.125.А.16 | 125 | 16 | с/с | 15506.4 | 15506.4
КШТ 60.002.150.А.16 | 150 | 16 | с/с | 22404 | 22404
Серия 11с10фт фланец/фланец PN16
Номер по каталогу | DN, мм | PN, (бар) | Присоед. | Руб. с НДС | Цена с НДС, с учетом скидки, РУБ
КШТ 60.003.015.А.16 | 15 | 16 | ф/ф | 2331.6 | 2331.6
КШТ 60.003.020.А.16 | 20 | 16 | ф/ф | 2850 | 2850
КШТ 60.003.025.А.16 | 25 | 16 | ф/ф | 3523.2 | 3523.2
КШТ 60.003.032.А.16 | 32 | 16 | ф/ф | 4005.6 | 4005.6
КШТ 60.003.040.А.16 | 40 | 16 | ф/ф | 4446 | 4446
КШТ 60.003.050.А.16 | 50 | 16 | ф/ф | 5340 | 5340
КШТ 60.003.065.А.16 | 65 | 16 | ф/ф | 7543.2 | 7543.2
КШТ 60.003.080.А.16 | 80 | 16 | ф/ф | 9925.2 | 9925.2
КШТ 60.003.100.А.16 | 100 | 16 | ф/ф | 16198.8 | 16198.8
КШТ 60.003.125.А.16 | 125 | 16 | ф/ф | 21058.8 | 21058.8
КШТ 60.003.150.А.16 | 150 | 16 | ф/ф | 31818 | 31818
Серия 60 сварка/сварка PN25/40
Номер по каталогу | DN, мм | PN, (бар) | Присоед. | Руб. с НДС | Цена с НДС, с учетом скидки, РУБ
КШТ 60.102.010.А.40 | 10 | 40 | с/с | 2809.2 | 2809.2
КШТ 60.102.015.А.40 | 15 | 40 | с/с | 2809.2 | 2809.2
КШТ 60.102.020.А.40 | 20 | 40 | с/с | 2923.2 | 2923.2
КШТ 60.102.025.А.40 | 25 | 40 | с/с | 3076.8 | 3076.8
КШТ 60.102.032.А.40 | 32 | 40 | с/с | 3649.2 | 3649.2
КШТ 60.102.040.А.40 | 40 | 40 | с/с | 4290 | 4290
КШТ 60.102.050.А.40 | 50 | 40 | с/с | 4876.8 | 4876.8
КШТ 60.102.065.А.25 | 65 | 25 | с/с | 9600 | 9600
КШТ 60.102.080.А.25 | 80 | 25 | с/с | 12019.2 | 12019.2
КШТ 60.102.100.А.25 | 100 | 25 | с/с | 16898.4 | 16898.4
Серия 61 сварка/сварка с ISO-фланцем Краны с рукояткой под редуктор или электропривод
Номер по каталогу | DN, мм | PN, (бар) | Присоед. | Руб. с НДС | Цена с НДС, с учетом скидки, РУБ
КШТ 61.102.125.А.25* | 125 | 25 | с/с | 29092.8 | 29092.8
КШТ 61.102.150.А.25* | 150 | 25 | с/с | 49358.4 | 49358.4
Серия 61 сварка/сварка с ISO-фланцем Краны под редуктор или электропривод
КШТ 61.102.200.Б.25* | 200 | 25 | с/с | 80482.8 | 80482.8
КШТ 61.102.250.Б.25* | 250 | 25 | с/с | 165116.4 | 165116.4
КШТ 61.102.300.Б.25* | 300 | 25 | с/с | 360891.6 | 360891.6
КШТ 61.102.350.Б.25* | 350 | 25 | с/с | 583123.2 | 583123.2
КШТ 61.102.400.Б.25* | 400 | 25 | с/с | 870224.4 | 870224.4
КШТ 61.102.500.Б.25* | 500 | 25 | с/с | 1737709.2 | 1737709.2
КШТ 61.302.250.Б.40* | 250 | 40 | с/с | По запросу | По запросу
КШТ 61.302.300.Б.40* | 300 | 40 | с/с | По запросу | По запросу
КШТ 61.302.350.Б.40* | 350 | 40 | с/с | По запросу | По запросу
КШТ 61.302.400.Б.40* | 400 | 40 | с/с | По запросу | По запросу
КШТ 61.302.500.Б.40* | 500 | 40 | с/с | По запросу | По запросу
КШТ 61.302.600.Б.40* | 600 | 40 | с/с | По запросу | По запросу
КШТ 61.302.700.Б.40* | 700 | 40 | с/с | По запросу | По запросу
КШТ 61.302.800.Б.40* | 800 | 40 | с/с | По запросу | По запросу
КШТ 61.302.900.Б.40* | 900 | 40 | с/с | По запросу | По запросу
КШТ 61.302.1000.Б.40* | 1000 | 40 | с/с | По запросу | По запросу
КШТ 61.302.1200.Б.40* | 1200 | 40 | с/с | По запросу | По запросу
Серия 61 сварка/сварка с редуктором Краны с редуктором
Номер по каталогу | DN, мм | PN, (бар) | Присоед. | Руб. с НДС | Цена с НДС, с учетом скидки, РУБ
КШТ 61.102.125.Р.25* | 125 | 25 | с/с | 54400.8 | 54400.8
КШТ 61.102.150.Р.25* | 150 | 25 | с/с | 92088 | 92088
КШТ 61.102.200.Р.25* | 200 | 25 | с/с | 129817.2 | 129817.2
КШТ 61.102.250.Р.25* | 250 | 25 | с/с | 203626.5 | 203626.5
КШТ 61.102.300.Р.25* | 300 | 25 | с/с | 427736.4 | 427736.4
КШТ 61.102.350.Р.25* | 350 | 25 | с/с | 649968 | 649968
КШТ 61.102.400.Р.25* | 400 | 25 | с/с | 1024730.04 | 1024730.04
КШТ 61.102.500.Р.25* | 500 | 25 | с/с | 2103121.2 | 2103121.2
КШТ 61.302.600.Р.40* | 600 | 40 | с/с | По запросу | По запросу
КШТ 61.302.700.Р.40* | 700 | 40 | с/с | По запросу | По запросу
КШТ 61.302.800.Р.40* | 800 | 40 | с/с | По запросу | По запросу
КШТ 61.302.900.Р.40* | 900 | 40 | с/с | По запросу | По запросу
КШТ 61.302.1000.Р.40* | 1000 | 40 | с/с | По запросу | По запросу
КШТ 61.302.1200.Р.40* | 1200 | 40 | с/с | По запросу | По запросу
Серия 60 фланец/сварка
Номер по каталогу | DN, мм | PN, (бар) | Присоед. | Руб. с НДС | Цена с НДС, с учетом скидки, РУБ
КШТ 60.104.015.А.40* | 15 | 40 | ф/с | 4046.4 | 4046.4
КШТ 60.104.020.А.40* | 20 | 40 | ф/с | 4320 | 4320
КШТ 60.104.025.А.40* | 25 | 40 | ф/с | 4698 | 4698
КШТ 60.104.032.А.40* | 32 | 40 | ф/с | 5186.4 | 5186.4
КШТ 60.104.040.А.40* | 40 | 40 | ф/с | 7032 | 7032
КШТ 60.104.050.А.40* | 50 | 40 | ф/с | 7569.6 | 7569.6
КШТ 60.104.065.А.25* | 65 | 25 | ф/с | 13275.6 | 13275.6
КШТ 60.104.080.А.25* | 80 | 25 | ф/с | 16828.8 | 16828.8
КШТ 60.104.100.А.25* | 100 | 25 | ф/с | 23294.4 | 23294.4
Серия 61 фланец/сварка с ISO-фланцем Краны с рукояткой под редуктор или электропривод
Номер по каталогу | DN, мм | PN, (бар) | Присоед. | Руб. с НДС | Цена с НДС, с учетом скидки, РУБ
КШТ 61.104.125.А.25* | 125 | 25 | ф/с | 53100 | 53100
КШТ 61.104.150.А.25* | 150 | 25 | ф/с | 58722 | 58722
Серия 61 фланец/сварка с ISO-фланцем Краны под редуктор или электропривод
Номер по каталогу | DN, мм | PN, (бар) | Присоед. | Руб. с НДС | Цена с НДС, с учетом скидки, РУБ
КШТ 61.104.200.Б.25* | 200 | 25 | ф/с | 94268.4 | 94268.4
КШТ 61.104.250.Б.25* | 250 | 25 | ф/с | 190880.4 | 190880.4
Серия 60 фланец/фланец PN16/25/40
Номер по каталогу | DN, мм | PN, (бар) | Присоед. | Руб. с НДС | Цена с НДС, с учетом скидки, РУБ
КШТ 60.103.015.А.40 | 15 | 40 | ф/ф | 5167.2 | 5167.2
КШТ 60.103.020.А.40 | 20 | 40 | ф/ф | 5838 | 5838
КШТ 60.103.025.А.40 | 25 | 40 | ф/ф | 5962.8 | 5962.8
КШТ 60.103.032.А.40 | 32 | 40 | ф/ф | 7962 | 7962
КШТ 60.103.040.А.40 | 40 | 40 | ф/ф | 9630 | 9630
КШТ 60.103.050.А.40 | 50 | 40 | ф/ф | 12078 | 12078
КШТ 60.103.065.А.16 | 65 | 16 | ф/ф | 16586.4 | 16586.4
КШТ 60.103.080.А.16 | 80 | 16 | ф/ф | 19982.4 | 19982.4
КШТ 60.103.100.А.16 | 100 | 16 | ф/ф | 27537.6 | 27537.6
КШТ 60.103.065.А.25 | 65 | 25 | ф/ф | 18894 | 18894
КШТ 60.103.080.А.25 | 80 | 25 | ф/ф | 22741.2 | 22741.2
КШТ 60.103.100.А.25 | 100 | 25 | ф/ф | 31209.6 | 31209.6
Серия 61 фланец/фланец с ISO-фланцем Краны с рукояткой под редуктор или электропривод
Номер по каталогу | DN, мм | PN, (бар) | Присоед. | Руб. с НДС | Цена с НДС, с учетом скидки, РУБ
КШТ 61.103.125.А.16 | 125 | 16 | ф/ф | 42200.4 | 42200.4
КШТ 61.103.150.А.16 | 150 | 16 | ф/ф | 66074.4 | 66074.4
КШТ 61.103.125.А.25* | 125 | 25 | ф/ф | 49801.2 | 49801.2
КШТ 61.103.150.А.25* | 150 | 25 | ф/ф | 76369.2 | 76369.2
Серия 61 фланец/фланец с ISO-фланцем Краны под редуктор или электропривод
Номер по каталогу | DN, мм | PN, (бар) | Присоед. | Руб. с НДС | Цена с НДС, с учетом скидки, РУБ
КШТ 61.103.200.Б.16** | 200 | 16 | ф/ф | 102826.8 | 102826.8
КШТ 61.103.250.Б.16* | 250 | 16 | ф/ф | 225652.8 | 225652.8
КШТ 61.103.300.Б.16* | 300 | 16 | ф/ф | 413911.2 | 413911.2
КШТ 61.103.350.Б.16* | 350 | 16 | ф/ф | 703191.6 | 703191.6
КШТ 61.103.400.Б.16* | 400 | 16 | ф/ф | 1045452 | 1045452
КШТ 61.103.500.Б.16* | 500 | 16 | ф/ф | 2026834.8 | 2026834.8
КШТ 61.103.200.Б.25* | 200 | 25 | ф/ф | 113949.6 | 113949.6
КШТ 61.103.250.Б.25* | 250 | 25 | ф/ф | 243792 | 243792
КШТ 61.103.300.Б.25* | 300 | 25 | ф/ф | 456136.8 | 456136.8
КШТ 61.103.350.Б.25* | 350 | 25 | ф/ф | 726724.8 | 726724.8
КШТ 61.103.400.Б.25* | 400 | 25 | ф/ф | 1194726 | 1194726
КШТ 61.103.500.Б.25* | 500 | 25 | ф/ф | 2182905.6 | 2182905.6
Серия 61 фланец/фланец с редуктором Кран с редуктором
Номер по каталогу | DN, мм | PN, (бар) | Присоед. | Руб. с НДС | Цена с НДС, с учетом скидки, РУБ
КШТ 61.103.125.Р.16* | 125 | 16 | ф/ф | 61218 | 61218
КШТ 61.103.150.Р.16* | 150 | 16 | ф/ф | 112909.2 | 112909.2
КШТ 61.103.200.Р.16* | 200 | 16 | ф/ф | 152161.2 | 152161.2
КШТ 61.103.250.Р.16* | 250 | 16 | ф/ф | 264162.9 | 264162.9
КШТ 61.103.300.Р.16* | 300 | 16 | ф/ф | 480756 | 480756
КШТ 61.103.350.Р.16* | 350 | 16 | ф/ф | 770036.4 | 770036.4
КШТ 61.103.400.Р.16* | 400 | 16 | ф/ф | 1199957.64 | 1199957.64
КШТ 61.103.500.Р.16* | 500 | 16 | ф/ф | 2392246.8 | 2392246.8
КШТ 61.303.600.Р.16* | 600 | 16 | ф/ф | По запросу | По запросу
КШТ 61.303.700.Р.16* | 700 | 16 | ф/ф | По запросу | По запросу
КШТ 61.103.125.Р.25* | 125 | 25 | ф/ф | 65299.2 | 65299.2
КШТ 61.103.150.Р.25* | 150 | 25 | ф/ф | 122956.8 | 122956.8
КШТ 61.103.200.Р.25* | 200 | 25 | ф/ф | 163284 | 163284
КШТ 61.103.250.Р.25* | 250 | 25 | ф/ф | 282302.1 | 282302.1
КШТ 61.103.300.Р.25* | 300 | 25 | ф/ф | 522981.6 | 522981.6
КШТ 61.103.350.Р.25* | 350 | 25 | ф/ф | 793569.6 | 793569.6
КШТ 61.103.400.Р.25* | 400 | 25 | ф/ф | 1349231.64 | 1349231.64
КШТ 61.103.500.Р.25* | 500 | 25 | ф/ф | 2548317.6 | 2548317.6
КШТ 61.303.600.Р.25* | 600 | 25 | ф/ф | По запросу | По запросу
КШТ 61.303.700.Р.25* | 700 | 25 | ф/ф | По запросу | По запросу
Серия 60 резьба/резьба
Номер по каталогу | DN, мм | PN, (бар) | Присоед. | Руб. с НДС | Цена с НДС, с учетом скидки, РУБ
КШТ 60.100.010.А.40* | 10 | 40 | р/р | 3518.4 | 3518.4
КШТ 60.100.015.А.40* | 15 | 40 | р/р | 4016.4 | 4016.4
КШТ 60.100.020.А.40* | 20 | 40 | р/р | 4033.2 | 4033.2
КШТ 60.100.025.А.40* | 25 | 40 | р/р | 4153.2 | 4153.2
КШТ 60.100.032.А.40* | 32 | 40 | р/р | 4612.8 | 4612.8
КШТ 60.100.040.А.40* | 40 | 40 | р/р | 6688.8 | 6688.8
КШТ 60.100.050.А.40* | 50 | 40 | р/р | 8529.6 | 8529.6
Серия 60 резьба/сварка
Номер по каталогу | DN, мм | PN, (бар) | Присоед. | Руб. с НДС | Цена с НДС, с учетом скидки, РУБ
КШТ 60.101.010.А.40* | 10 | 40 | р/с | 3506.4 | 3506.4
КШТ 60.101.015.А.40* | 15 | 40 | р/с | 3680.4 | 3680.4
КШТ 60.101.020.А.40* | 20 | 40 | р/с | 3878.4 | 3878.4
КШТ 60.101.025.А.40* | 25 | 40 | р/с | 4202.4 | 4202.4
КШТ 60.101.032.А.40* | 32 | 40 | р/с | 4794 | 4794
КШТ 60.101.040.А.40* | 40 | 40 | р/с | 6259.2 | 6259.2
КШТ 60.101.050.А.40* | 50 | 40 | р/с | 10167.6 | 10167.6
Серия 60 сварка/сварка Кран шаровой БРОЕН БАЛЛОМАКС полный проход
Номер по каталогу | DN, мм | PN, (бар) | Присоед. | Руб. с НДС | Цена с НДС, с учетом скидки, РУБ
КШТ 60.112.015.А.40* | 15 | 40 | с/с | 4366.8 | 4366.8
КШТ 60.112.020.А.40* | 20 | 40 | с/с | 4563.6 | 4563.6
КШТ 60.112.025.А.40* | 25 | 40 | с/с | 5330.4 | 5330.4
КШТ 60.112.032.А.40* | 32 | 40 | с/с | 6097.2 | 6097.2
КШТ 60.112.040.А.40* | 40 | 40 | с/с | 6985.2 | 6985.2
КШТ 60.112.050.А.25* | 50 | 25 | с/с | 10551.6 | 10551.6
КШТ 60.112.065.А.25* | 65 | 25 | с/с | 17490 | 17490
КШТ 60.112.080.А.25* | 80 | 25 | с/с | 21139.2 | 21139.2
Серия 61 сварка/сварка с ISO-фланцем Краны с рукояткой под редуктор или электропривод
Номер по каталогу | DN, мм | PN, (бар) | Присоед. | Руб. с НДС | Цена с НДС, с учетом скидки, РУБ
КШТ 61.112.100.А.25* | 100 | 25 | с/с | 28243.2 | 28243.2
КШТ 61.112.125.А.25* | 125 | 25 | с/с | 56041.2 | 56041.2
КШТ 61.112.150.А.25* | 150 | 25 | с/с | 75049.2 | 75049.2
Серия 61 сварка/сварка с ISO-фланцем Краны под редуктор или электропривод
Номер по каталогу | DN, мм | PN, (бар) | Присоед. | Руб. с НДС | Цена с НДС, с учетом скидки, РУБ
КШТ 61.112.200.Б.25* | 200 | 25 | с/с | 156817.2 | 156817.2
КШТ 61.112.250.Б.25* | 250 | 25 | с/с | По запросу | По запросу
КШТ 61.112.300.Б.25* | 300 | 25 | с/с | По запросу | По запросу
КШТ 61.112.400.Б.25* | 400 | 25 | с/с | По запросу | По запросу
КШТ 61.312.500.Б.40* | 500 | 40 | с/с | По запросу | По запросу
КШТ 61.312.600.Б.40* | 600 | 40 | с/с | По запросу | По запросу
КШТ 61.312.700.Б.40* | 700 | 40 | с/с | По запросу | По запросу
КШТ 61.312.800.Б.40* | 800 | 40 | с/с | По запросу | По запросу
КШТ 61.312.900.Б.40* | 900 | 40 | с/с | По запросу | По запросу
КШТ 61.312.1000.Б.40* | 1000 | 40 | с/с | По запросу | По запросу
КШТ 61.312.1200.Б.40* | 1200 | 40 | с/с | По запросу | По запросу
Серия 61 сварка/сварка с редуктором Краны с редуктором
КШТ 61.112.100.Р.25* | 100 | 25 | с/с | 53551.2 | 53551.2
КШТ 61.112.125.Р.25* | 125 | 25 | с/с | 103431.6 | 103431.6
КШТ 61.112.150.Р.25* | 150 | 25 | с/с | 122196 | 122196
КШТ 61.112.200.Р.25* | 200 | 25 | с/с | 195327.3 | 195327.3
КШТ 61.112.250.Р.25* | 250 | 25 | с/с | По запросу | По запросу
КШТ 61.112.300.Р.25* | 300 | 25 | с/с | По запросу | По запросу
КШТ 61.112.350.Р.25* | 350 | 25 | с/с | По запросу | По запросу
КШТ 61.112.400.Р.25* | 400 | 25 | с/с | По запросу | По запросу
КШТ 61.312.500.Р.40* | 500 | 40 | с/с | По запросу | По запросу
КШТ 61.312.600.Р.40* | 600 | 40 | с/с | По запросу | По запросу
КШТ 61.312.700.Р.40* | 700 | 40 | с/с | По запросу | По запросу
КШТ 61.312.800.Р.40* | 800 | 40 | с/с | По запросу | По запросу
КШТ 61.312.900.Р.40* | 900 | 40 | с/с | По запросу | По запросу
КШТ 61.312.1000.Р.40* | 1000 | 40 | с/с | По запросу | По запросу
КШТ 61.312.1200.Р.40* | 1200 | 40 | с/с | По запросу | По запросу
Серия 60 фланец/фланец
Номер по каталогу | DN, мм | PN, (бар) | Присоед. | Руб. с НДС | Цена с НДС, с учетом скидки, РУБ
КШТ 60.113.015.А.40 | 15 | 40 | ф/ф | 7888.8 | 7888.8
КШТ 60.113.020.А.40 | 20 | 40 | ф/ф | 8714.4 | 8714.4
КШТ 60.113.025.А.40 | 25 | 40 | ф/ф | 9285.6 | 9285.6
КШТ 60.113.032.А.40 | 32 | 40 | ф/ф | 9610.8 | 9610.8
КШТ 60.113.040.А.40 | 40 | 40 | ф/ф | 12867.6 | 12867.6
КШТ 60.113.050.А.16 | 50 | 16 | ф/ф | 16000.8 | 16000.8
КШТ 60.113.065.А.16 | 65 | 16 | ф/ф | 22537.2 | 22537.2
КШТ 60.113.080.А.16 | 80 | 16 | ф/ф | 29996.4 | 29996.4
КШТ 60.113.050.А.25 | 50 | 25 | ф/ф | 16832.4 | 16832.4
КШТ 60.113.065.А.25 | 65 | 25 | ф/ф | 23320.8 | 23320.8
КШТ 60.113.080.А.25 | 80 | 25 | ф/ф | 30190.8 | 30190.8
Серия 61 фланец/фланец с ISO-фланцем Краны под редуктор или электропривод
Номер по каталогу | DN, мм | PN, (бар) | Присоед. | Руб. с НДС | Цена с НДС, с учетом скидки, РУБ
КШТ 61.113.100.А.16* | 100 | 16 | ф/ф | 40837.2 | 40837.2
КШТ 61.113.125.А.16* | 125 | 16 | ф/ф | 75567.6 | 75567.6
КШТ 61.113.150.А.16* | 150 | 16 | ф/ф | 100276.8 | 100276.8
КШТ 61.113.200.Б.16 | 200 | 16 | ф/ф | 175387.2 | 175387.2
КШТ 61.113.100.А.25* | 100 | 25 | ф/ф | 42987.6 | 42987.6
КШТ 61.113.125.А.25* | 125 | 25 | ф/ф | 76984.8 | 76984.8
КШТ 61.113.150.А.25* | 150 | 25 | ф/ф | 111922.8 | 111922.8
КШТ 61.113.200.Б.25* | 200 | 25 | ф/ф | 183129.6 | 183129.6
Серия 61 фланец/фланец с редуктором Краны с редуктором
КШТ 61.113.100.Р.16* | 100 | 16 | ф/ф | 66145.2 | 66145.2
КШТ 61.113.125.Р.16* | 125 | 16 | ф/ф | 122470.8 | 122470.8
КШТ 61.113.150.Р.16* | 150 | 16 | ф/ф | 149611.2 | 149611.2
КШТ 61.113.200.Р.16* | 200 | 16 | ф/ф | 213897.3 | 213897.3
КШТ 61.113.100.Р.25* | 100 | 25 | ф/ф | По запросу | По запросу
КШТ 61.113.125.Р.25* | 125 | 25 | ф/ф | По запросу | По запросу
КШТ 61.113.150.Р.25* | 150 | 25 | ф/ф | По запросу | По запросу
КШТ 61.113.200.Р.25* | 200 | 25 | ф/ф | По запросу | По запросу
Балансировочные клапаны BROEN BALLOREX (Дания / Россия)
Ручные балансировочные клапаны
Балансировочные клапаны БРОЕН Basic
Ручные запорные клапаны со сливным краном для систем отопления, ГВС, тепло-, холодоснабжения;
DN 15-50, РN 25 - резьбовое присоединение
Tраб= -30...+135 оC
Функции: отсечка, дренаж, подключение импульсной трубки.
Номер по каталогу | DN | Присоединение | Kvs, м3/ч | Руб. с НДС | Цена с НДС, с учетом скидки, РУБ
Присоединения : внутренняя резьба (корпус-латунь)
43490000-001003 | 15 | р/р | 1.8 | 5727.6 | 5727.6
44490000-001003 | 20 | р/р | 4.65 | 6566.4 | 6566.4
45490000-001003 | 25 | р/р | 7.4 | 8418 | 8418
46490000-001003 | 32 | р/р | 15.5 | 12356.4 | 12356.4
47490000-001003 | 40 | р/р | 25.7 | 13033.2 | 13033.2
48490000-001003 | 50 | р/р | 44 | 21138 | 21138
Балансировочные клапаны БРОЕН V
Ручные балансировочные клапаны с предварительной настройкой с измерительными ниппелями и сливным краном для систем отопления, ГВС, тепло-, холодоснабжения;
DN 15-50, РN 25 - резьбовое присоединение
DN 15-50, РN 16 - фланцевое присоединение
Tраб= -30...+135оC
Функции: отсечка, настройка расхода, измерение расхода, дренаж, подключение импульсной трубки.
Номер по каталогу | DN | Присоединение | Kvs, м3/ч | Руб. с НДС | Цена с НДС, с учетом скидки, РУБ
Присоединения : внутренняя резьба (корпус-латунь)
4351000S-001673 | 15 | р/р | 1.71 | 8526 | 8526
4451000S-001673 | 20 | р/р | 4.4 | 9363.6 | 9363.6
4551000S-001673 | 25 | р/р | 7.46 | 12153.6 | 12153.6
4651000S-001673 | 32 | р/р | 13.48 | 15811.2 | 15811.2
4751000S-001673 | 40 | р/р | 23.68 | 17923.2 | 17923.2
4851000S-001673 | 50 | р/р | 34.52 | 23761.2 | 23761.2
Без дренажа
Функции: отсечка, настройка расхода, измерение расхода, дренаж, подключение импульсной трубки.
Номер по каталогу | DN | Присоединение | Kvs, м3/ч | Руб. с НДС | Цена с НДС, с учетом скидки, РУБ
Присоединения : внутренняя резьба (корпус-латунь)
4351000S-001003 | 15 | р/р | 1.71 | 6248.4 | 6248.4
4451000S-001003 | 20 | р/р | 4.4 | 7407.6 | 7407.6
4551000S-001003 | 25 | р/р | 7.46 | 10344 | 10344
4651000S-001003 | 32 | р/р | 13.48 | 12490.8 | 12490.8
4751000S-001003 | 40 | р/р | 23.68 | 15374.4 | 15374.4
4851000S-001003 | 50 | р/р | 34.52 | 21243.6 | 21243.6
Функции: отсечка, настройка расхода, измерение расхода, дренаж, подключение импульсной трубки.
Номер по каталогу | DN | Присоединение | Kvs, м3/ч | Руб. с НДС | Цена с НДС, с учетом скидки, РУБ
Присоединения : фланцы (корпус-латунь)
4351500S-001673* | 15 | ф/ф | 1.71 | 11336.4 | 11336.4
4451500S-001673* | 20 | ф/ф | 4.4 | 12259.2 | 12259.2
4551500S-001673* | 25 | ф/ф | 7.46 | 15270 | 15270
4651500S-001673* | 32 | ф/ф | 13.48 | 26582.4 | 26582.4
4751500S-001673* | 40 | ф/ф | 23.68 | 27765.6 | 27765.6
4851500S-001673* | 50 | ф/ф | 34.52 | 35826 | 35826
Балансировочные клапаны БРОЕН Venturi DRV
Ручные балансировочные клапаны с предварительной настройкой без измерительных ниппелей для систем отопления, ГВС, тепло-, холодоснабжения;
DN 15-50, РN 25 - резьбовое присоединение
DN15-50, РN 16 - фланцевое присоединение
DN 65-200, РN 16 - под приварку/фланец
Tраб= -30...+135оC
Функции: отсечка, настройка расхода.
Номер по каталогу | DN | Присоединение | Kvs, м3/ч | Руб. с НДС | Цена с НДС, с учетом скидки, РУБ
Присоединения : внутренняя резьба (корпус-латунь)
4350010L-001003 | 15L | р/р | 1.62 | 5126.4 | 5126.4
4350010S-001003 | 15S | р/р | 2.11 | 5030.4 | 5030.4
4450010L-001003 | 20L | р/р | 4.26 | 5697.6 | 5697.6
4450010S-001003 | 20S | р/р | 4.81 | 5728.8 | 5728.8
4550010S-001003 | 25S | р/р | 9.94 | 6710.4 | 6710.4
4650010S-001003 | 32S | р/р | 13.3 | 11252.4 | 11252.4
4750010S-001003 | 40S | р/р | 23.3 | 12998.4 | 12998.4
4850010S-001003 | 50S | р/р | 35.3 | 18589.2 | 18589.2
Номер по каталогу | DN | Присоединение | Kvs, м3/ч | Руб. с НДС | Цена с НДС, с учетом скидки, РУБ
Присоединения : сварка (корпус- сталь)
3916000-606005* | 65 | с/с | 49.11 | 24489.6 | 24489.6
3926000-606005* | 80 | с/с | 70.94 | 35078.4 | 35078.4
3936000-606005* | 100 | с/с | 116.22 | 45805.2 | 45805.2
3946000-606005* | 125 | с/с | 116.22 | 52306.8 | 52306.8
3956000-606005* | 150 | с/с | 317 | 121064.4 | 121064.4
3966000-606005* | 200 | с/с | 422 | 209473.2 | 209473.2
Номер по каталогу | DN | Присоединение | Kvs, м3/ч | Руб. с НДС | Цена с НДС, с учетом скидки, РУБ
Присоединения : фланцы (корпус-латунь)
4350510L-001005* | 15L | ф/ф | 1.62 | 10597.2 | 10597.2
4350510S-001005* | 15S | ф/ф | 2.11 | 10597.2 | 10597.2
4450510L-001005* | 20L | ф/ф | 4.26 | 11961.6 | 11961.6
4450510S-001005* | 20S | ф/ф | 4.81 | 11961.6 | 11961.6
4550510S-001005* | 25S | ф/ф | 9.94 | 13922.4 | 13922.4
4650510S-001005* | 32S | ф/ф | 13.3 | 20649.6 | 20649.6
4750510S-001005* | 40S | ф/ф | 23.3 | 23049.6 | 23049.6
4850510S-001005* | 50S | ф/ф | 35.3 | 28945.2 | 28945.2
Номер по каталогу | DN | Присоединение | Kvs, м3/ч | Руб. с НДС | Цена с НДС, с учетом скидки, РУБ
Присоединения : фланцы (корпус-сталь)
3916100-606005 | 65 | ф/ф | 49.11 | 35877.6 | 35877.6
3926100-606005 | 80 | ф/ф | 70.94 | 39331.2 | 39331.2
3936100-606005 | 100 | ф/ф | 116.22 | 52350 | 52350
3946100-606005 | 125 | ф/ф | 116.22 | 63411.6 | 63411.6
3956100-606005 | 150 | ф/ф | 317 | 132907.2 | 132907.2
3966100-606005 | 200 | ф/ф | 422 | 246222 | 246222
Балансировочные клапаны БРОЕН Venturi FODRV
Ручные балансировочные клапаны с предварительной настройкой и измерительными ниппелями (и сливным краном - серия Venturi FODRV c дренажем) для систем отопления, ГВС, тепло-, холодоснабжения;
DN 15-50, РN 25 - резьбовое присоединение
DN 15-50, РN16 - фланцевое присоединение
DN 65-600, РN16 - фланцевое присоединение
DN 65-200, РN16 - под приварку
Tраб= -30...+135оC
Функции: отсечка, настройка расхода, измерение расхода, дренаж, подключение импульсной трубки.
Балансировочные клапаны БРОЕН Venturi FODRV с дренажем:
Номер по каталогу | DN | Присоединение | Kvs, м3/ч | Руб. с НДС | Цена с НДС, с учетом скидки, РУБ
Присоединения : внутренняя резьба (корпус-латунь)
4355000L-001003 | 15L | р/р | 0.63 | 8946 | 8946
4355000S-001003 | 15S | р/р | 1.62 | 10344 | 10344
4355000h-001003 | 15H | р/р | 2.49 | 9085.2 | 9085.2
4455000L-001003 | 20L | р/р | 1.43 | 10837.2 | 10837.2
4455000S-001003 | 20S | р/р | 2.82 | 11276.4 | 11276.4
4455000H-001003 | 20H | р/р | 5.72 | 10622.4 | 10622.4
4555000S-001003 | 25S | р/р | 7.54 | 12019.2 | 12019.2
4555000H-001003 | 25H | р/р | 12.1 | 12160.8 | 12160.8
4655000H-001003 | 32Н | р/р | 13.2 | 17192.4 | 17192.4
4755000H-001003 | 40Н | р/р | 22 | 20688 | 20688
4855000H-001003 | 50Н | р/р | 36 | 25525.2 | 25525.2
Номер по каталогу | DN | Присоед. | Kvs, м3/ч | Руб. с НДС | Цена с НДС, с учетом скидки, РУБ
Присоединения : фланцы (корпус-латунь)
4355500H-001005* | 15Н | Ф/Ф | 2.49 | 14545.2 | 14545.2
4455500H-001005* | 20Н | Ф/Ф | 5.72 | 16792.8 | 16792.8
4555500H-001005* | 25Н | Ф/Ф | 12.1 | 19142.4 | 19142.4
4655500H-001005* | 32Н | Ф/Ф | 13.2 | 27972 | 27972
4755500H-001005* | 40Н | Ф/Ф | 22 | 28944 | 28944
4855500H-001005* | 50Н | Ф/Ф | 36 | 38070 | 38070
Балансировочные клапаны БРОЕН Venturi FODRV без дренажа:
Номер по каталогу | DN | Присоединение | Kvs, м3/ч | Руб. с НДС | Цена с НДС, с учетом скидки, РУБ
Присоединения : внутренняя резьба (корпус-латунь)
4350000L-001003 | 15L | р/р | 0.63 | 7684.8 | 7684.8
4350000S-001003 | 15S | р/р | 1.62 | 7831.2 | 7831.2
4350000H-001003 | 15H | р/р | 2.49 | 7386 | 7386
4450000L-001003 | 20L | р/р | 1.43 | 8802 | 8802
4450000S-001003 | 20S | р/р | 2.82 | 8802 | 8802
4450000H-001003 | 20H | р/р | 5.72 | 9291.6 | 9291.6
4550000S-001003 | 25S | р/р | 7.54 | 11132.4 | 11132.4
4550000H-001003 | 25H | р/р | 12.1 | 11242.8 | 11242.8
4650000H-001003 | 32Н | р/р | 13.2 | 15218.4 | 15218.4
4750000H-001003 | 40Н | р/р | 22 | 19050 | 19050
4850000H-001003 | 50Н | р/р | 36 | 25300.8 | 25300.8
Присоединения : фланцы (корпус-латунь)
Артикул | DN | Присоед. | Kvs, м3/ч | Руб. с НДС | Цена с НДС, с учетом скидки, РУБ
4350500L-001005* | 15L | Ф/Ф | 0.63 | 13401.6 | 13401.6
4350500S-001005* | 15S | Ф/Ф | 1.62 | 13401.6 | 13401.6
4350500H-001005* | 15H | Ф/Ф | 2.49 | 13401.6 | 13401.6
4450500L-001005* | 20L | Ф/Ф | 1.43 | 15169.2 | 15169.2
4450500S-001005* | 20S | Ф/Ф | 2.82 | 15169.2 | 15169.2
4450500H-001005* | 20H | Ф/Ф | 5.72 | 16394.4 | 16394.4
4550500S-001005* | 25S | Ф/Ф | 7.54 | 17743.2 | 17743.2
4550500H-001005* | 25H | Ф/Ф | 12.1 | 19201.2 | 19201.2
4650500H-001005* | 32Н | Ф/Ф | 13.2 | 25638 | 25638
4750500H-001005* | 40Н | Ф/Ф | 22 | 26524.8 | 26524.8
4850500H-001005* | 50Н | Ф/Ф | 36 | 35454 | 35454
Функции: отсечка, настройка и измерение расхода.
Балансировочные клапаны БРОЕН Venturi FODRV без дренажа:
Присоединения: сварка (корпус-сталь)
Номер по каталогу | DN | Присоединение | Kvs, м3/ч | Руб. с НДС | Цена с НДС, с учетом скидки, РУБ
3947000-606005* | 65 | с/с | 46.25 | 29841.6 | 29841.6
3947600-606005* | 80 | с/с | 69.68 | 39765.6 | 39765.6
3948000-606005* | 100 | с/с | 110.52 | 47284.8 | 47284.8
3948800-606005* | 125 | с/с | 110.52 | 60571.2 | 60571.2
3949400-606005* | 150 | с/с | 317.58 | 139479.6 | 139479.6
3950000-606005* | 200 | с/с | 422.59 | 250131.6 | 250131.6
Присоединения: фланцы (корпус-сталь)
Номер по каталогу | DN | Присоединение | Kvs, м3/ч | Руб. с НДС | Цена с НДС, с учетом скидки, РУБ
3947100-606005 | 65 | ф/ф | 49.11 | 50546.4 | 50546.4
3947700-606005 | 80 | ф/ф | 70.94 | 54006 | 54006
3948100-606005 | 100 | ф/ф | 116.22 | 59313.6 | 59313.6
3948900-606005 | 125 | ф/ф | 166.22 | 76617.6 | 76617.6
3949500-606005 | 150 | ф/ф | 317 | 165310.8 | 165310.8
3950100-606005 | 200 | ф/ф | 422 | 306277.2 | 306277.2
Номер по каталогу | DN | Присоединение | Kvs, м3/ч | Руб. с НДС | Цена с НДС, с учетом скидки, РУБ
3940600-680009* | 250 | ф/ф | 2990 | По запросу | По запросу
3941200-680009* | 300 | ф/ф | 4570 | По запросу | По запросу
3941800-680009* | 350 | ф/ф | 6130 | По запросу | По запросу
3942400-680009* | 400 | ф/ф | 7980 | По запросу | По запросу
394 3000-680009* | 450 | ф/ф | 10100 | По запросу | По запросу
3943600-680009* | 500 | ф/ф | 12400 | По запросу | По запросу
3944200-680009* | 600 | ф/ф | 15600 | По запросу | По запросу
Балансировочные клапаны БРОЕН TНERMO термостатические
Термостатический балансировочный клапан для систем ГВС;
DN15-25 РN 10 -резьбовое присоединение
Тмакс=+90оС
Номер по каталогу | DN | Присоед. | Kvs, м3/ч | Установка Т, ᵒС | Руб. с НДС | Цена с НДС, с учетом скидки, РУБ
Присоединения: сварка (корпус-сталь)
83530030-000008* | 15 | р/р | 1.3 | 30-50 | 18741.6 | 18741.6
83530050-000008* | 15 | р/р | 1.3 | 50-60 | 19981.2 | 19981.2
84530030-000008* | 20 | р/р | 1.85 | 30-50 | 19148.4 | 19148.4
84530050-000008* | 20 | р/р | 1.85 | 50-50 | 20128.8 | 20128.8
85530050-000008* | 25 | р/р | 2.1 | 50-60 | 24598.8 | 24598.8
Балансировочные клапаны БРОЕН Dynamic
Комбинированные балансировочные клапаны, с внутренней резьбой, для систем отопления, тепло- и холодоснабжения: PN=25 бар, Tраб.= -20...+120оC, возможно использование с электроприводом, в качестве регулирующего клапана.
Функции: автоматическое ограничение и поддержание расхода, измерение расхода. При использовании с электроприводом можно применять в качестве регулирующего клапана.
Номер по каталогу | DN | Присоед. | Макс. расход, л/ч | Руб. с НДС | Цена с НДС, с учетом скидки, РУБ
4360000L-000001* | 15L | р/р | 34-118 | 14755.2 | 14755.2
4360000S-000001* | 15S | р/р | 30-450 | 15493.2 | 15493.2
4360000H-000001* | 15H | р/р | 300-1400 | 15493.2 | 15493.2
4460000S-000001* | 20S | р/р | 320-882 | 20779.2 | 20779.2
4460000H-000001* | 20H | р/р | 835-2221 | 22071.6 | 22071.6
4560000S-000001* | 25S | р/р | 900-2160 | 22596 | 22596
4560000h-000001* | 25H | р/р | 1350-3172 | 32755.2 | 32755.2
4660000h-000001* | 32H | р/р | 2860-5720 | 38961.6 | 38961.6
4760000S-000001* | 40S | р/р | 3670-7560 | 74383.2 | 74383.2
4860000h-000001* | 50H | р/р | 5180-12660 | 87601.2 | 87601.2
Номер по каталогу | Исполн. | Питание, В | Управл. сигнал | Руб. с НДС | Цена с НДС, с учетом скидки, РУБ
43600013-000009* | 2х-позиц. | 24 | импульсный | 7022.4 | 7022.4
43600012-000009* | 2х-позиц. | 230 | импульсный | 7246.8 | 7246.8
43600011-000009* | Аналоговое | 24 | аналоговый | 13902 | 13902
Балансировочные клапаны БРОЕН DP
Регулятор перепада давления для систем тепло- и холодоснабжения, с импульсной трубкой и дренажным краном. РN=25 бар. Траб.=-20...+135оC .
Балансировочные клапаны БРОЕН DP:
Функции: автоматическое поддержание постоянного требуемого перепада давления, дренаж, перекрытие потока,
измерение давления.
Номер по каталогу | DN | Присоед. | Kvs, м3/ч | Диапазон ∆Р, кПа | Руб. с НДС | Цена с НДС, с учетом скидки, РУБ
43550010-021003 | 15 | р/р | 16 | 5-25 | 16246.8 | 16246.8
44550010-021003 | 20 | р/р | 25 |  | 16531.2 | 16531.2
45550010-021003 | 25 | р/р | 4 |  | 24298.8 | 24298.8
46550010-021003 | 32 | р/р | 63 |  | 26451.6 | 26451.6
47550010-021003 | 40 | р/р | 10 |  | 39919.2 | 39919.2
98550010-021003 | 50 | р/р | 20 |  | 40596 | 40596
43550030-021003 | 15 | р/р | 16 | 20-40 | 16531.2 | 16531.2
44550030-021003 | 20 | р/р | 25 |  | 16820.4 | 16820.4
45550030-021003 | 25 | р/р | 4 |  | 22945.2 | 22945.2
46550030-021003 | 32 | р/р | 63 |  | 24847.2 | 24847.2
47550030-021003 | 40 | р/р | 10 |  | 41955.6 | 41955.6
98550030-021003 | 50 | р/р | 20 |  | 42226.8 | 42226.8
47550060-021003 | 40 | р/р | 10 | 35-75 | 43720.8 | 43720.8
98550060-021003 | 50 | р/р | 20 |  | 43584 | 43584
98550080-021003 | 50 | р/р | 20 | 60-100 | 48200.4 | 48200.4
Дополнительное оборудование
Присоединительные размеры, технические характеристики, спецификации материалов - согласно каталогам производителя.
Номер по каталогу | DN | Руб. с НДС | Цена с НДС, с учетом скидки, РУБ
Расходомер BALLOREX® Flowmeter Venturi* | - | По запросу | По запросу
* под заказ
К оглавлению
с
К оглавлению
с

## TECOFI (hidden)
Арматура Tecofi (Франция)
СКИДКА, % |  | 0
Артикул Производителя | Наименование | DN, мм | PN, (бар) | Макс. Раб. Температура | Цена с НДС, EUR | Цена с НДС, с учетом скидки, Eur
Затвор дисковый поворотный чугунный, диск - ковкий чугун EN-GJS-500-7
VPI4448-02EP0040 | Затвор диск чугун VPI4448 Ду40 Ру16 EP VPI4448-02EP0040 | 40 | 16 | -15 + 130 С | 78 | 78
VPI4448-02EP0050 | Затвор диск чугун VPI4448 Ду50 Ру16 EP VPI4448-02EP0050 | 50 | 16 | -15 + 130 С | 81.6 | 81.6
VPI4448-02EP0065 | Затвор диск чугун VPI4448 Ду65 Ру16 EP VPI4448-02EP0065 | 65 | 16 | -15 + 130 С | 90 | 90
VPI4448-02EP0080 | Затвор диск чугун VPI4448 Ду80 Ру16 EP VPI4448-02EP0080 | 80 | 16 | -15 + 130 С | 104.4 | 104.4
VPI4448-02EP0100 | Затвор диск чугун VPI4448 Ду100 Ру16 EP VPI4448-02EP0100 | 100 | 16 | -15 + 130 С | 127.2 | 127.2
VPI4448-02EP0125 | Затвор диск чугун VPI4448 Ду125 Ру16 EP VPI4448-02EP0125 | 125 | 16 | -15 + 130 С | 158.4 | 158.4
VPI4448-02EP0150 | Затвор диск чугун VPI4448 Ду150 Ру16 EP VPI4448-02EP0150 | 150 | 16 | -15 + 130 С | 190.8 | 190.8
VPI4448-02EP0200 | Затвор поворот чуг Ду200 Ру16 д/чуг EPDM Tecofi VPI4448-02EP0200 | 200 | 16 | -15 + 130 С | 292.8 | 292.8
VPI4448-02EP0250 | Затвор поворот чуг Ду250 Ру16 д/чуг EPDM Tecofi VPI4448-02EP0250 | 250 | 16 | -15 + 130 С | 422.4 | 422.4
VPI4448-02EP0300 | Затвор поворот чугун VPI4448 Ду300 Ру16 EP VPI4448-02EP0300 | 300 | 16 | -15 + 130 С | 542.4 | 542.4
Затвор дисковый поворотный чугунный, диск - ковкий чугун EN-GJS-500-7, с приводом
VPI4448-08EP0125* | VPI4448-08EP0125 Tecofi Затвор дисковый поворотный межфланцевый Tecfly Ду 250 с мех редуктором, корпус и диск ковкий чугун, манжета EPDM, Ру16 | 125 | 16 | -15 + 130 С | 360 | 360
VPI4448-08EP0150* | VPI4448-08EP0125 Tecofi Затвор дисковый поворотный межфланцевый Tecfly Ду 150 с мех редуктором, корпус и диск ковкий чугун, манжета EPDM, Ру16 | 150 | 16 | -15 + 130 С | 391.2 | 391.2
VPI4448-08EP0200* | VPI4448-08EP0200 Tecofi Затвор дисковый поворотный межфланцевый Tecfly Ду 200 с мех редуктором, корпус и диск ковкий чугун, манжета EPDM, Ру16 | 200 | 16 | -15 + 130 С | 540 | 540
VPI4448-08EP0250* | VPI4448-08EP0250 Tecofi Затвор дисковый поворотный межфланцевый Tecfly Ду 250 с мех редуктором, корпус и диск ковкий чугун, манжета EPDM, Ру16 | 250 | 16 | -15 + 130 С | 669.6 | 669.6
Затвор дисковый поворотный чугунный, диск - нерж. сталь CF8M
VPI4449-02EP0040 | Затвор диск чугун VPI4449 Ду40 Ру16 EP д/нерж VPI4449-02EP0040 | 40 | 16 | -15 + 130 С | 92.4 | 92.4
VPI4449-02EP0050 | Затвор диск чугун VPI4449 Ду50 Ру16 EP д/нерж VPI4449-02EP0050 | 50 | 16 | -15 + 130 С | 108 | 108
VPI4449-02EP0065 | Затвор диск чугун VPI4449 Ду65 Ру16 EP д/нерж VPI4449-02EP0065 | 65 | 16 | -15 + 130 С | 122.4 | 122.4
VPI4449-02EP0080 | Затвор диск чугун VPI4449 Ду80 Ру16 EP д/нерж VPI4449-02EP0080 | 80 | 16 | -15 + 130 С | 134.4 | 134.4
VPI4449-02EP0100 | Затвор диск чугун VPI4449 Ду100 Ру16 EP д/нерж VPI4449-02EP0100 | 100 | 16 | -15 + 130 С | 176.4 | 176.4
VPI4449-02EP0125 | Затвор диск чугун VPI4449 Ду125 Ру16 EP д/нерж VPI4449-02EP0125 | 125 | 16 | -15 + 130 С | 232.8 | 232.8
VPI4449-02EP0150 | Затвор диск чугун VPI4449 Ду150 Ру16 EP д/нерж VPI4449-02EP0150 | 150 | 16 | -15 + 130 С | 303.6 | 303.6
VPI4449-02EP0200 | Затвор диск чугун VPI4449 Ду200 Ру16 EP д/нерж VPI4449-02EP0200 | 200 | 16 | -15 + 130 С | 538.8 | 538.8
VPI4449-02EP0250 | Затвор диск чугун VPI4449 Ду250 Ру16 EP д/нерж VPI4449-02EP0250 | 250 | 16 | -15 + 130 С | 824.4 | 824.4
VPI4449-02EP0300* | Затвор диск чугун VPI4449 Ду300 Ру16 EP д/нерж VPI4449-02EP0300 | 300 | 16 | -15 + 130 С | 1144.8 | 1144.8
Редуктор механический для затворов серии VPI и VPN
VPNREDUCT-F07* | VPNREDUCT-F07 Редуктор д/затвора VPI Ду125-150 | DN125-150 |  |  | 163.2 | 163.2
VPNREDUCT-F10* | VPNREDUCT-F10 Редуктор д/затвора VPI Ду200-300 | DN200-300 |  |  | 199.2 | 199.2
Задвижка с обрезиненным клином
VOC4241C-00EP0050 | Задвижка чугунная аналог МЗВ VOC4241C Ду50 Ру16 Т<110C VOC4241C-00EP0050 | 50 | 16 | + 110 С | 182.4 | 182.4
VOC4241C-00EP0065 | Задвижка чугунная аналог МЗВ VOC4241C Ду65 Ру16 Т<110C VOC4241C-00EP0065 | 65 | 16 | + 110 С | 217.2 | 217.2
VOC4241C-00EP0080 | Задвижка чугунная аналог МЗВ VOC4241C Ду80 Ру16 Т<110C VOC4241C-00EP0080 | 80 | 16 | + 110 С | 253.2 | 253.2
VOC4241C-00EP0100 | Задвижка чугунная аналог МЗВ VOC4241C Ду100 Ру16 Т<110C VOC4241C-00EP0100 | 100 | 16 | + 110 С | 322.8 | 322.8
VOC4241C-00EP0125 | Задвижка чугунная аналог МЗВ VOC4241C Ду125 Ру16 Т<110C VOC4241C-00EP0125 | 125 | 16 | + 110 С | 465.6 | 465.6
VOC4241C-00EP0150 | Задвижка чугунная аналог МЗВ VOC4241C Ду150 Ру16 Т<110C VOC4241C-00EP0150 | 150 | 16 | + 110 С | 537.6 | 537.6
VOC4241C-00EP0200 | Задвижка чугунная аналог МЗВ VOC4241C Ду200 Ру16 Т<110C VOC4241C-00EP0200 | 200 | 16 | + 110 С | 831.6 | 831.6
VOC4241C-00EP0250 | Задвижка чугунная аналог МЗВ VOC4241C Ду250 Ру16 Т<110C VOC4241C-00EP0250 | 250 | 16 | + 110 С | 1173.6 | 1173.6
VOC4241C-00EP0300 | Задвижка чугунная аналог МЗВ VOC4241C Ду300 Ру16 Т<110C VOC4241C-00EP0300 | 300 | 16 | + 110 С | 1735.2 | 1735.2
VOC4241C-00EP0350* | Задвижка чугунная аналог МЗВ VOC4241C Ду350 Ру16 Т<110C VOC4241C-00EP0350 | 350 | 16 | + 110 С | 2575.2 | 2575.2
VOC4241C-00EP0400* | Задвижка чугунная аналог МЗВ VOC4241C Ду400 Ру16 Т<110C VOC4241C-00EP0400 | 400 | 16 | + 110 С | 3526.8 | 3526.8
Фильтр сетчатый фланцевый, Y-образный (серии F3240N будет меняется на обозначение F4240A)
F3240N-0025 | Фильтр сетчатый чугун F3240N Ду25 Ру16 фл Tmax=300 F3240N-0025 | 25 | 16 | + 300 С | 55.2 | 55.2
F3240N-0032 | Фильтр сетчатый чугун F3240N Ду32 Ру16 фл Tmax=300 F3240N-0032 | 32 | 16 | + 300 С | 68.4 | 68.4
F3240N-0040 | Фильтр сетчатый чугун F3240N Ду40 Ру16 фл Tmax=300 F3240N-0040 | 40 | 16 | + 300 С | 79.2 | 79.2
F3240N-0050 | Фильтр сетчатый чугун F3240N Ду50 Ру16 фл Tmax=300 F3240N-0050 | 50 | 16 | + 300 С | 104.4 | 104.4
F3240N-0065 | Фильтр сетчатый чугун F3240N Ду65 Ру16 фл Tmax=300 F3240N-0065 | 65 | 16 | + 300 С | 141.6 | 141.6
F3240N-0080 | Фильтр сетчатый чугун F3240N Ду80 Ру16 фл Tmax=300 F3240N-0080 | 80 | 16 | + 300 С | 166.8 | 166.8
F3240N-0100 | Фильтр сетчатый чугун F3240N Ду100 Ру16 фл Tmax=300 F3240N-0100 | 100 | 16 | + 300 С | 235.2 | 235.2
F3240N-0125 | Фильтр сетчатый чугун F3240N Ду125 Ру16 фл Tmax=300 F3240N-0125 | 125 | 16 | + 300 С | 319.2 | 319.2
F3240N-0150 | Фильтр сетчатый чугун F3240N Ду150 Ру16 фл Tmax=300 F3240N-0150 | 150 | 16 | + 300 С | 460.8 | 460.8
F3240N-0200 | Фильтр сетчатый чугун F3240N Ду200 Ру16 фл Tmax=300 F3240N-0200 | 200 | 16 | + 300 С | 790.8 | 790.8
F3240N-0250* | Фильтр сетчатый чугун F3240N Ду250 Ру16 фл Tmax=300 F3240N-0250 | 250 | 16 | + 300 С | 1519.2 | 1519.2
F3240N-0300* | Фильтр сетчатый чугун F3240N Ду300 Ру16 фл Tmax=300 F3240N-0300 | 300 | 16 | + 300 С | 2096.4 | 2096.4
F3240N-0350* | Фильтр сетчатый чугун F3240N Ду350 Ру16 фл Tmax=300 F3240N-0350 | 350 | 16 | + 300 С | 4332 | 4332
F3240N-0400* | Фильтр сетчатый чугун F3240N Ду400 Ру16 фл Tmax=300 F3240N-0400 | 400 | 16 | + 300 С | 6186 | 6186
Клапан обратный, двустворчатый, диск - ковкий чугун EN-GJS-400-16
CB3448N-EP0040 | Клапан обр 2/ств чугун CB3448 Ду40 Ру16 межфл ст/чуг T=110 CB3448N-EP0040 | 40 | 16 | + 110 С | 62.4 | 62.4
CB3448N-EP0050 | Клапан обр 2/ств чугун CB3448 Ду50 Ру16 межфл ст/чуг T=110 CB3448N-EP0050 | 50 | 16 | + 110 С | 68.4 | 68.4
CB3448N-EP0065 | Клапан обр 2/ств чугун CB3448 Ду65 Ру16 межфл ст/чуг T=110 CB3448N-EP0065 | 65 | 16 | + 110 С | 87.6 | 87.6
CB3448N-EP0080 | Клапан обр 2/ств чугун CB3448 Ду80 Ру16 межфл ст/чуг T=110 CB3448N-EP0080 | 80 | 16 | + 110 С | 109.2 | 109.2
CB3448N-EP0100 | Клапан обр 2/ств чугун CB3448 Ду100 Ру16 межфл ст/чуг T=110 CB3448N-EP0100 | 100 | 16 | + 110 С | 133.2 | 133.2
CB3448N-EP0125 | Клапан обр чуг 2/ств Ду125 Ру16 м/фл ств/чуг Tecofi CB3448N-EP0125 | 125 | 16 | + 110 С | 172.8 | 172.8
CB3448N-EP0150 | Клапан обр 2/ств чугун CB3448 Ду150 Ру16 межфл ст/чуг T=110 CB3448N-EP0150 | 150 | 16 | + 110 С | 223.2 | 223.2
CB3448N-EP0200 | Клапан обр 2/ств чугун CB3448 Ду200 Ру16 межфл ст/чуг T=110 CB3448N-EP0200 | 200 | 16 | + 110 С | 324 | 324
CB3448N-EP0250 | Клапан обр 2/ств чугун CB3448 Ду250 Ру16 межфл ст/чуг T=110 CB3448N-EP0250 | 250 | 16 | + 110 С | 501.6 | 501.6
CB3448N-EP0300 | Клапан обр 2/ств чугун CB3448 Ду300 Ру16 межфл ст/чуг T=110 CB3448N-EP0300 | 300 | 16 | + 110 С | 651.6 | 651.6
CB3448N-EP0350* | Клапан обр 2/ств чугун CB3448 Ду350 Ру16 межфл ст/чуг T=110 CB3448N-EP0350 | 350 | 16 | + 110 С | 997.2 | 997.2
CB3448N-EP0400* | Клапан обр 2/ств чугун CB3448 Ду400 Ру16 межфл ст/чуг T=110 CB3448N-EP0400 | 400 | 16 | + 110 С | 1410 | 1410
Компенсатор резиновый, фланцевый, EPDM
DI7240N-0032 | Компенсатор EPDM DI7240N Ду32 Ру16 фл DI7240N-0032 | 32 | 16 | + 115 С | 58.8 | 58.8
DI7240N-0040 | Компенсатор EPDM DI7240N Ду40 Ру16 фл DI7240N-0040 | 40 | 16 | + 115 С | 60 | 60
DI7240N-0050 | Компенсатор EPDM DI7240N Ду50 Ру16 фл DI7240N-0050 | 50 | 16 | + 115 С | 64.8 | 64.8
DI7240N-0065 | Компенсатор EPDM DI7240N Ду65 Ру16 фл DI7240N-0065 Tecofi | 65 | 16 | + 115 С | 81.6 | 81.6
DI7240N-0080 | Компенсатор EPDM DI7240N Ду80 Ру16 фл DI7240N-0080 | 80 | 16 | + 115 С | 108 | 108
DI7240N-0100 | Компенсатор EPDM DI7240N Ду100 Ру16 фл DI7240N-0100 | 100 | 16 | + 115 С | 142.8 | 142.8
DI7240N-0125 | Компенсатор EPDM DI7240N Ду125 Ру16 фл DI7240N-0125 | 125 | 16 | + 115 С | 172.8 | 172.8
DI7240N-0150 | Компенсатор EPDM DI7240N Ду150 Ру16 фл DI7240N-0150 | 150 | 16 | + 115 С | 230.4 | 230.4
DI7240N-0200 | Компенсатор EPDM DI7240N Ду200 Ру10 фл DI7240N-0200 | 200 | 10 | + 115 С | 332.4 | 332.4
DI7240N-0250 | Компенсатор EPDM DI7240N Ду250 Ру10 фл DI7240N-0250 | 250 | 10 | + 115 С | 465.6 | 465.6
DI7240N-0300* | Компенсатор EPDM DI7240N Ду300 Ру10 фл DI7240N-0300 | 300 | 10 | + 115 С | 596.4 | 596.4
DI7240N-0350* | Компенсатор EPDM DI7240N Ду350 Ру10 фл DI7240N-0350 | 350 | 10 | + 115 С | 855.6 | 855.6
DI7240N-0400* | Компенсатор EPDM DI7240N Ду400 Ру10 фл DI7240N-0400 | 400 | 10 | + 115 С | 1046.4 | 1046.4
Компенсатор резиновый, муфтовый, EPDM
DI7140N-0015 | Компенсатор EPDM DI7140N Ду15 Ру16 ВР DI7140N-0015 | 15 | 16 | + 115 С | 32.4 | 32.4
DI7140N-0020 | Компенсатор EPDM DI7140N Ду20 Ру16 ВР DI7140N-0020 | 20 | 16 | + 115 С | 34.8 | 34.8
DI7140N-0025 | Компенсатор EPDM DI7140N Ду25 Ру16 м/м DI7140N-0025 | 25 | 16 | + 115 С | 40.8 | 40.8
DI7140N-0032 | Компенсатор EPDM DI7140N Ду32 Ру16 м/м DI7140N-0032 | 32 | 16 | + 115 С | 46.8 | 46.8
DI7140N-0040 | Компенсатор EPDM DI7140N Ду40 Ру16 м/м DI7140N-0040 | 40 | 16 | + 115 С | 58.8 | 58.8
DI7140N-0050 | Компенсатор EPDM DI7140N Ду50 Ру16 м/м DI7140N-0050 | 50 | 16 | + 115 С | 73.2 | 73.2
Клапан обратный, двустворчатый, диск - нерж. сталь GX5CrNiMo 19-11-3
CB3449-EPA0040* | CB3449-EPA0040 Tecofi Клапан обратный двустворчатый межфл, корпус чугун, створки нерж сталь, уплотнение EPDM, Ду40 Ру16 | 40 | 16 | + 110 С | 63.6 | 63.6
CB3449-EPA0050* | CB3449-EPA0050 Tecofi Клапан обратный двустворчатый межфл, корпус чугун, створки нерж сталь, уплотнение EPDM, Ду50 Ру16 | 50 | 16 | + 110 С | 69.6 | 69.6
CB3449-EPA0065* | CB3449-EPA0065 Tecofi Клапан обратный двустворчатый межфл, корпус чугун, створки нерж сталь, уплотнение EPDM, Ду65 Ру16 | 65 | 16 | + 110 С | 90 | 90
CB3449-EPA0080* | CB3449-EPA0080 Tecofi Клапан обратный двустворчатый межфл, корпус чугун, створки нерж сталь, уплотнение EPDM, Ду80 Ру16 | 80 | 16 | + 110 С | 121.2 | 121.2
CB3449-EPA0100* | CB3449-EPA0100 Tecofi Клапан обратный двустворчатый межфл, корпус чугун, створки нерж сталь, уплотнение EPDM, Ду100 Ру16 | 100 | 16 | + 110 С | 160.8 | 160.8
CB3449-EPA0125* | CB3449-EPA0125 Tecofi Клапан обратный двустворчатый межфл, корпус чугун, створки нерж сталь, уплотнение EPDM, Ду125 Ру16 | 125 | 16 | + 110 С | 207.6 | 207.6
CB3449-EPA0150* | CB3449-EPA0150 Tecofi Клапан обратный двустворчатый межфл, корпус чугун, створки нерж сталь, уплотнение EPDM, Ду150 Ру16 | 150 | 16 | + 110 С | 284.4 | 284.4
CB3449-EPA0200* | CB3449-EPA0200 Tecofi Клапан обратный двустворчатый межфл, корпус чугун, створки нерж сталь, уплотнение EPDM, Ду200 Ру16 | 200 | 16 | + 110 С | 499.2 | 499.2
CB3449-EPA0250* | CB3449-EPA0250 Tecofi Клапан обратный двустворчатый межфл, корпус чугун, створки нерж сталь, уплотнение EPDM, Ду250 Ру16 | 250 | 16 | + 110 С | 812.4 | 812.4
CB3449-EPA0300* | CB3449-EPA0300 Tecofi Клапан обратный двустворчатый межфл, корпус чугун, створки нерж сталь, уплотнение EPDM, Ду300 Ру16 | 300 | 16 | + 110 С | 1190.4 | 1190.4
CB3449-EPA0350* | CB3449-EPA0350 Tecofi Клапан обратный двустворчатый межфл, корпус чугун, створки нерж сталь, уплотнение EPDM, Ду350 Ру16 | 350 | 16 | + 110 С | 1786.8 | 1786.8
CB3449-EPA0400* | CB3449-EPA0400 Tecofi Клапан обратный двустворчатый межфл, корпус чугун, створки нерж сталь, уплотнение EPDM, Ду400 Ру16 | 400 | 16 | + 110 С | 2666.4 | 2666.4
Клапан обратный осевой, корпус - латунь, диск - нерж. сталь GX5CrNiMo
CA7441-0032* | CA7441-0032 Клапан обратный осевой межфланцевый корпус латунь, диск нерж сталь, Ду32 Ру16 | 32 | 16 | + 120 С | 81.6 | 81.6
CA7441-0040* | CA7441-0040 Клапан обратный осевой межфланцевый корпус латунь, диск нерж сталь, Ду40 Ру16 | 40 | 16 | + 120 С | 92.4 | 92.4
CA7441-0050* | CA7441-0050 Клапан обратный осевой межфланцевый корпус латунь, диск нерж сталь, Ду50 Ру16 | 50 | 16 | + 120 С | 121.2 | 121.2
CA7441-0065* | CA7441-0065 Клапан обратный осевой межфланцевый корпус латунь, диск нерж сталь, Ду65 Ру16 | 65 | 16 | + 120 С | 160.8 | 160.8
CA7441-0080* | CA7441-0080 Клапан обратный осевой межфланцевый корпус латунь, диск нерж сталь, Ду80 Ру16 | 80 | 16 | + 120 С | 229.2 | 229.2
CA7441-0100* | CA7441-0100 Клапан обратный осевой межфланцевый корпус латунь, диск нерж сталь, Ду100 Ру16 | 100 | 16 | + 120 С | 312 | 312
Клапан обратный одностворчатый, тарельчатый, оцинкованная сталь P265GH
CB5440-0040* | CB5440-0040 Tecofi Клапан обр 1/ств сталь CB5440 Ду40 Ру16 межфл ст/сталь T=110 | 40 | 16 | + 110 С | 55.2 | 55.2
CB5440-0050* | CB5440-0050 Tecofi Клапан обр 1/ств сталь CB5440 Ду50 Ру16 межфл ст/сталь T=110 | 50 | 16 | + 110 С | 69.6 | 69.6
CB5440-0065* | CB5440-0065 Tecofi Клапан обр 1/ств сталь CB5440 Ду65 Ру16 межфл ст/сталь T=110 | 65 | 16 | + 110 С | 81.6 | 81.6
CB5440-0080* | CB5440-0080 Tecofi Клапан обр 1/ств сталь CB5440 Ду80 Ру16 межфл ст/сталь T=110 | 80 | 16 | + 110 С | 92.4 | 92.4
CB5440-0100* | CB5440-0100 Tecofi Клапан обр 1/ств сталь CB5440 Ду100 Ру16 межфл ст/стал T=110 | 100 | 16 | + 110 С | 105.6 | 105.6
CB5440-0125* | CB5440-0125 Tecofi Клапан обр 1/ств сталь CB5440 Ду125 Ру16 межфл ст/стал T=110 | 125 | 16 | + 110 С | 142.8 | 142.8
CB5440-0150* | CB5440-0150 Tecofi Клапан обр 1/ств сталь CB5440 Ду150 Ру16 межфл ст/стал T=110 | 150 | 16 | + 110 С | 169.2 | 169.2
CB5440-0200* | CB5440-0200 Tecofi Клапан обр 1/ств сталь CB5440 Ду200 Ру16 межфл ст/стал T=110 | 200 | 16 | + 110 С | 247.2 | 247.2
CB5440-0250* | CB5440-0250 Tecofi Клапан обр 1/ств сталь CB5440 Ду250 Ру16 межфл ст/стал T=110 | 250 | 16 | + 110 С | 414 | 414
CB5440-0300* | CB5440-0300 Tecofi Клапан обр 1/ств сталь CB5440 Ду300 Ру16 межфл ст/стал T=110 | 300 | 16 | + 110 С | 565.2 | 565.2
CB5440-0350* | CB5440-0350 Tecofi Клапан обр 1/ств сталь CB5440 Ду350 Ру16 межфл ст/стал T=110 | 350 | 16 | + 110 С | 885.6 | 885.6
CB5440-0400* | CB5440-0400 Tecofi Клапан обр 1/ств сталь CB5440 Ду400 Ру16 межфл ст/стал T=110 | 400 | 16 | + 110 С | 1279.2 | 1279.2
Задвижка шиберная ножевая
VG4400-00NI0050* | VG4400-00NI0050 Tecofi Задвижка шиберная со штурвалом, выдвижной шток, корпус ковкий чугун, уплотнение нитрил,Ду50 Ру10 | 50 | 10 | -10 + 80 С | 386.4 | 386.4
VG4400-00NI0065* | VG4400-00NI0065 Tecofi Задвижка шиберная со штурвалом, выдвижной шток, корпус ковкий чугун, уплотнение нитрил,Ду80 Ру10 | 65 | 10 | -10 + 80 С | 410.4 | 410.4
VG4400-00NI0080* | VG4400-00NI0080 Tecofi Задвижка шиберная со штурвалом, выдвижной шток, корпус ковкий чугун, уплотнение нитрил,Ду80 Ру10 | 80 | 10 | -10 + 80 С | 435.6 | 435.6
VG4400-00NI0100* | VG4400-00NI0100 Tecofi Задвижка шиберная со штурвалом, выдвижной шток, корпус ковкий чугун, уплотнение нитрил,Ду100 Ру10 | 100 | 10 | -10 + 80 С | 477.6 | 477.6
VG4400-00NI0125* | VG4400-00NI0125 Tecofi Задвижка шиберная со штурвалом, выдвижной шток, корпус ковкий чугун, уплотнение нитрил,Ду125 Ру10 | 125 | 10 | -10 + 80 С | 596.4 | 596.4
VG4400-00NI0150* | VG4400-00NI0150 Tecofi Задвижка шиберная со штурвалом, выдвижной шток, корпус ковкий чугун, уплотнение нитрил,Ду150 Ру10 | 150 | 10 | -10 + 80 С | 675.6 | 675.6
VG4400-00NI0200* | VG4400-00NI0200 Tecofi Задвижка шиберная со штурвалом, выдвижной шток, корпус ковкий чугун, уплотнение нитрил,Ду200 Ру10 | 200 | 10 | -10 + 80 С | 1032 | 1032
VG4400-00NI0250* | VG4400-00NI0250 Tecofi Задвижка шиберная со штурвалом, выдвижной шток, корпус ковкий чугун, уплотнение нитрил,Ду250 Ру10 | 250 | 10 | -10 + 80 С | 1330.8 | 1330.8
VG4400-00NI0300* | VG4400-00NI0300 Tecofi Задвижка шиберная со штурвалом, выдвижной шток, корпус ковкий чугун, уплотнение нитрил,Ду300 Ру10 | 300 | 10 | -10 + 80 С | 1684.8 | 1684.8
VG4400-00NI0350* | VG4400-00NI0350 Tecofi Задвижка шиберная со штурвалом, выдвижной шток, корпус ковкий чугун, уплотнение нитрил,Ду350 Ру10 | 350 | 10 | -10 + 80 С | 2780.4 | 2780.4
VG4400-00NI0400* | VG4400-00NI0400 Tecofi Задвижка шиберная со штурвалом, выдвижной шток, корпус ковкий чугун, уплотнение нитрил,Ду400 Ру10 | 400 | 10 | -10 + 80 С | 3381.6 | 3381.6
VG4400-00NI0450* | VG4400-00NI0450 Tecofi Задвижка шиберная со штурвалом, выдвижной шток, корпус ковкий чугун, уплотнение нитрил,Ду450 Ру10 | 450 | 10 | -10 + 80 С | 4233.6 | 4233.6
VG4400-00NI0500* | VG4400-00NI0500 Tecofi Задвижка шиберная со штурвалом, выдвижной шток, корпус ковкий чугун, уплотнение нитрил,Ду500 Ру10 | 500 | 10 | -10 + 80 С | 5090.4 | 5090.4
VG4400-00NI0600* | VG4400-00NI0600 Tecofi Задвижка шиберная со штурвалом, выдвижной шток, корпус ковкий чугун, уплотнение нитрил,Ду600 Ру10 | 600 | 10 | -10 + 80 С | 7315.2 | 7315.2
* под заказ
К оглавлению
К оглавлению

## ZETKAMA (hidden)
Арматура Zetkama (Польша)
СКИДКА. % | 0
Артикул Производителя | Наименование | DN. мм | PN. (бар) | Макс. Раб. Температура | Цена с НДС, EUR | Цена с НДС, с учетом скидки, Eur
Кран шаровой чугунный фланцевый 565A |  | DN. мм | PN. (бар) | Макс. Раб. Температура
565A015C09 | Кран шаровый чугун 565A Ду15 Ру16 фл полн Tmax=150 565A015C09 Zetkama | 15 | 16 | -10 + 150 С | 62.305 | 62.305
565A020C09 | Кран шаровый чугун 565A Ду20 Ру16 фл полн Tmax=150 565A020C09 Zetkama | 20 | 16 | -10 + 150 С | 66.383 | 66.383
565A025C09 | Кран шаровой чугун 565A Ду25 Ру16 фл полн Tmax=150 565A025C09 Zetkama | 25 | 16 | -10 + 150 С | 82.1688 | 82.1688
565A032C09 | Кран шаровой чугун 565A Ду32 Ру16 фл полн Tmax=150 565A032C09 Zetkama | 32 | 16 | -10 + 150 С | 99.8312 | 99.8312
565A040C09 | Кран шаровой чугун 565A Ду40 Ру16 фл полн Tmax=150 565A040C09 Zetkama | 40 | 16 | -10 + 150 С | 122.844 | 122.844
565A050C09 | Кран шаровой чугун 565A Ду50 Ру16 фл полн Tmax=150 565A050C09 Zetkama | 50 | 16 | -10 + 150 С | 146.9135 | 146.9135
565A065C09 | Кран шаровой чугун 565A Ду65 Ру16 фл полн Tmax=150 565A065C09 Zetkama | 65 | 16 | -10 + 150 С | 222.027 | 222.027
565A080C09 | Кран шаровой чугун 565A Ду80 Ру16 фл полн Tmax=150 565A080C09 Zetkama | 80 | 16 | -10 + 150 С | 293.705 | 293.705
565A100C09 | Кран шаровой чугун 565A Ду100 Ру16 фл полн Tmax=150 565A100C09 Zetkama | 100 | 16 | -10 + 150 С | 594.9688 | 594.9688
565A125C09 | Кран шаровой чугун 565A Ду125 Ру16 фл полн Tmax=150 565A125C09 Zetkama | 125 | 16 | -10 + 150 С | 741.2709 | 741.2709
565A150C09 | Кран шаровой чугун 565A Ду150 Ру16 фл полн Tmax=150 565A150C09 Zetkama | 150 | 16 | -10 + 150 С | 863.0709 | 863.0709
Клапан обратный подъемный чугунный фланцевый 287A
287A015C31 | Клапан обр подъем чугун 287A Ду15 Ру16 фл Tmax=300 287A015C31 Zetkama | 15 | 16 | -10 + 300 С | 49.627 | 49.627
287A020C31 | Клапан обр подъем чугун 287A Ду20 Ру16 фл Tmax=300 287A020C31 Zetkama | 20 | 16 | -10 + 300 С | 53.1404 | 53.1404
287A025C31 | Клапан обр подъем чугун 287A Ду25 Ру16 фл Tmax=300 287A025C31 Zetkama | 25 | 16 | -10 + 300 С | 69.0298 | 69.0298
287A032C31 | Клапан обр подъем чугун 287A Ду32 Ру16 фл Tmax=300 287A032C31 Zetkama | 32 | 16 | -10 + 300 С | 87.3177 | 87.3177
287A040C31 | Клапан обр подъем чугун 287A Ду40 Ру16 фл Tmax=300 287A040C31 Zetkama | 40 | 16 | -10 + 300 С | 91.2255 | 91.2255
287A050C31 | Клапан обр подъем чугун 287A Ду50 Ру16 фл Tmax=300 287A050C31 Zetkama | 50 | 16 | -10 + 300 С | 111.966 | 111.966
287A065C31 | Клапан обр подъем чугун 287A Ду65 Ру16 фл Tmax=300 287A065C31 Zetkama | 65 | 16 | -10 + 300 С | 191.7418 | 191.7418
287A080C31 | Клапан обр подъем чугун 287A Ду80 Ру16 фл Tmax=300 287A080C31 Zetkama | 80 | 16 | -10 + 300 С | 245.3277 | 245.3277
287A100C31 | Клапан обр подъем чугун 287A Ду100 Ру16 фл Tmax=300 287A100C31 Zetkama | 100 | 16 | -10 + 300 С | 359.4809 | 359.4809
287A125C31 | Клапан обр подъем чугун 287A Ду125 Ру16 фл Tmax=300 287A125C31 Zetkama | 125 | 16 | -10 + 300 С | 503.6794 | 503.6794
287A150C31 | Клапан обр подъем чугун 287A Ду150 Ру16 фл Tmax=300 287A150C31 Zetkama | 150 | 16 | -10 + 300 С | 637.922 | 637.922
287A200C31 | Клапан обр подъем чугун 287A Ду200 Ру16 фл Tmax=300 287A200C31 Zetkama | 200 | 16 | -10 + 300 С | 1515.7631 | 1515.7631
287A250C31* | Клапан обратный чугун 287A Ду 250 Ру16 Тмакс=300 287A250C31 Zetkama | 250 | 16 | -10 + 300 С | 1936.0652 | 1936.0652
287A300C31* | Клапан обратный чугун 287A Ду 300 Ру16 Тмакс=300 287A300C31 Zetkama | 300 | 16 | -10 + 300 С | 3222.9943 | 3222.9943
Клапан обратный пружинный. корпус и диск - нержавеющая сталь. 275I |  | DN. мм | PN. (бар) | Макс. Раб. Температура
275I015E51 | Клапан обр пружин нерж 275I Ду15 Ру40 межфл Tmax=300 275I015E51 Zetkama | 15 | 40 | -10 + 300 С | 25.4656 | 25.4656
275I020E51 | Клапан обр пружин нерж 275I Ду20 Ру40 межфл Tmax=300 275I020E51 Zetkama | 20 | 40 | -10 + 300 С | 27.0793 | 27.0793
275I025E51 | Клапан обр пружин нерж 275I Ду25 Ру40 межфл Tmax=300 275I025E51 Zetkama | 25 | 40 | -10 + 300 С | 36.9816 | 36.9816
275I032E51 | Клапан обр пружин нерж 275I Ду32 Ру40 межфл Tmax=300 275I032E51 Zetkama | 32 | 40 | -10 + 300 С | 60.9192 | 60.9192
275I040E51 | Клапан обр пружин нерж 275I Ду40 Ру40 межфл Tmax=300 275I040E51 Zetkama | 40 | 40 | -10 + 300 С | 63.1858 | 63.1858
275I050E51 | Клапан обр пружин нерж 275I Ду50 Ру40 межфл Tmax=300 275I050E51 Zetkama | 50 | 40 | -10 + 300 С | 94.3833 | 94.3833
275I065E51 | Клапан обр пружин нерж 275I Ду65 Ру40 межфл Tmax=300 275I065E51 Zetkama | 65 | 40 | -10 + 300 С | 111.678 | 111.678
275I080E51 | Клапан обр пружин нерж 275I Ду80 Ру40 межфл Tmax=300 275I080E51 Zetkama | 80 | 40 | -10 + 300 С | 195.8738 | 195.8738
275I100E51 | Клапан обр пружин нерж 275I Ду100 Ру40 межфл Tmax=300 275I100E51 Zetkama | 100 | 40 | -10 + 300 С | 271.7887 | 271.7887
275I125E51 | Клапан обр пружин нерж 275I Ду125 Ру40 межфл Tmax=300 275I125E51 Zetkama | 125 | 40 | -10 + 300 С | 551.5943 | 551.5943
275I150E51 | Клапан обр пружин нерж 275I Ду150 Ру40 межфл Tmax=300 275I150E51 Zetkama | 150 | 40 | -10 + 300 С | 853.2681 | 853.2681
275I200E51* | Клапан обр пружин нерж 275I Ду200 Ру40 межфл Tmax=300 275I200E51 Zetkama | 200 | 40 | -10 + 300 С | 1456.6794 | 1456.6794
275I250E51* | Клапан обратный нерж осевой 275I Ду 250 Ру40 Тмакс=300 275I250E51 Zetkama | 250 | 40 | -10 + 300 С | 1797.3887 | 1797.3887
275I300E51* | Клапан обратный нерж осевой 275I Ду 300 Ру40 Тмакс=300 275I300E51 Zetkama | 300 | 40 | -10 + 300 С | 3316.1106 | 3316.1106
Клапан обратный с подъёмным диском чугунный муфтовый 277A
277A015C31 | Клапан обр подъем чугун 277A Ду15 Ру16 м/м Tmax=200 277A015C31 Zetkama |  |  |  | 33.2411 | 33.2411
277A020C31 | Клапан обр подъем чугун 277A Ду20 Ру16 м/м Tmax=200 277A020C31 Zetkama |  |  |  | 34.9475 | 34.9475
277A025C31 | Клапан обр подъем чугун 277A Ду25 Ру16 м/м Tmax=200 277A025C31 Zetkama |  |  |  | 39.3716 | 39.3716
277A032C31 | Клапан обр подъем чугун 277A Ду32 Ру16 м/м Tmax=200 277A032C31 Zetkama |  |  |  | 42.3759 | 42.3759
277A040C31 | Клапан обр подъем чугун 277A Ду40 Ру16 м/м Tmax=200 277A040C31 Zetkama |  |  |  | 56.695 | 56.695
277A050C31 | Клапан обр подъем чугун 277A Ду50 Ру16 м/м Tmax=200 277A050C31 Zetkama |  |  |  | 69.8142 | 69.8142
Клапан запорный чугунный. уплотнение штока - сальниковое фланцевый 215A |  | DN. мм | PN. (бар) | Макс. Раб. Температура
215A015C00 | Клапан запорный чугун 215A Ду15 Ру16 фл Tmax=300 215A015C00 Zetkama | 15 | 16 | -10 + 300 С | 62.2582 | 62.2582
215A020C00 | Клапан запорный чугун 215A Ду20 Ру16 фл Tmax=300 215A020C00 Zetkama | 20 | 16 | -10 + 300 С | 71.2681 | 71.2681
215A025C00 | Клапан запорный чугун 215A Ду25 Ру16 фл Tmax=300 215A025C00 Zetkama | 25 | 16 | -10 + 300 С | 89.3617 | 89.3617
215A032C00 | Клапан запорный чугун 215A Ду32 Ру16 фл Tmax=300 215A032C00 Zetkama | 32 | 16 | -10 + 300 С | 104.5475 | 104.5475
215A040C00 | Клапан запорный чугун 215A Ду40 Ру16 фл Tmax=300 215A040C00 Zetkama | 40 | 16 | -10 + 300 С | 111.827 | 111.827
215A050C00 | Клапан запорный чугун 215A Ду50 Ру16 фл Tmax=300 215A050C00 Zetkama | 50 | 16 | -10 + 300 С | 143.3163 | 143.3163
215A065C01 | Клапан запорный чугун 215A Ду65 Ру16 фл Tmax=300 215A065C01 Zetkama | 65 | 16 | -10 + 300 С | 215.4979 | 215.4979
215A080C01 | Клапан запорный чугун 215A Ду80 Ру16 фл Tmax=300 215A080C01 Zetkama | 80 | 16 | -10 + 300 С | 278.9262 | 278.9262
215A100C01 | Клапан запорный чугун 215A Ду100 Ру16 фл Tmax=300 215A100C01 Zetkama | 100 | 16 | -10 + 300 С | 411.7801 | 411.7801
215A125C01 | Клапан запорный чугун 215A Ду125 Ру16 фл Tmax=300 215A125C01 Zetkama | 125 | 16 | -10 + 300 С | 579.6184 | 579.6184
215A150C01* | Клапан запорный чугун 215A Ду150 Ру16 фл Tmax=300 215A150C01 Zetkama | 150 | 16 | -10 + 300 С | 767.3787 | 767.3787
215A200C04* | Клапан запорный чугун 215A Ду200 Ру16 фл Tmax=300 215A200C04 Zetkama | 200 | 16 | -10 + 300 С | 1799.1177 | 1799.1177
215A250C04* | Клапан запорный чугун 215A Ду250 Ру16 фл Tmax=300 215A250C04 Zetkama | 250 | 16 | -10 + 300 С | 2678.8582 | 2678.8582
215A300C04* | Клапан запорный чугун 215A Ду300 Ру16 фл Tmax=300 215A250C04 Zetkama | 300 | 16 | -10 + 300 С | 4469.3702 | 4469.3702
Клапан запорный чугунный уплотнение штока - сильфонное фланцевый 234A |  | DN. мм | PN. (бар) | Макс. Раб. Температура
234A015C01 | Клапан запорный чугун 234A Ду15 Ру16 фл сильф Tmax=300 234A015C01 Zetkama | 15 | 16 | -10 + 300 С | 116.0908 | 116.0908
234A020C01 | Клапан запорный чугун 234A Ду20 Ру16 фл сильф Tmax=300 234A020C01 Zetkama | 20 | 16 | -10 + 300 С | 125.4411 | 125.4411
234A025C01 | Клапан запорный чугун 234A Ду25 Ру16 фл сильф Tmax=300 234A025C01 Zetkama | 25 | 16 | -10 + 300 С | 141.3617 | 141.3617
234A032C01 | Клапан запорный чугун 234A Ду32 Ру16 фл сильф Tmax=300 234A032C01 Zetkama | 32 | 16 | -10 + 300 С | 164.5433 | 164.5433
234A040C01 | Клапан запорный чугун 234A Ду40 Ру16 фл сильф Tmax=300 234A040C01 Zetkama | 40 | 16 | -10 + 300 С | 191.3872 | 191.3872
234A050C01 | Клапан запорный чугун 234A Ду50 Ру16 фл сильф Tmax=300 234A050C01 Zetkama | 50 | 16 | -10 + 300 С | 220.827 | 220.827
234A065C01 | Клапан запорный чугун 234A Ду65 Ру16 фл сильф Tmax=300 234A065C01 Zetkama | 65 | 16 | -10 + 300 С | 304.9603 | 304.9603
234A080C01 | Клапан запорный чугун 234A Ду80 Ру16 фл сильф Tmax=300 234A080C01 Zetkama | 80 | 16 | -10 + 300 С | 393.0908 | 393.0908
234A100C01 | Клапан запорный чугун 234A Ду100 Ру16 фл сильф Tmax=300 234A100C01 Zetkama | 100 | 16 | -10 + 300 С | 535.1475 | 535.1475
234A125C01 | Клапан запорный чугун 234A Ду125 Ру16 фл сильф Tmax=300 234A125C01 Zetkama | 125 | 16 | -10 + 300 С | 816.2057 | 816.2057
234A150C01 | Клапан запорный чугун 234A Ду150 Ру16 фл сильф Tmax=300 234A150C01 Zetkama | 150 | 16 | -10 + 300 С | 1046.695 | 1046.695
234A200C04* | Клапан запорный чугун 234A Ду200 Ру16 фл сильф Tmax=300 234A200C04 Zetkama | 200 | 16 | -10 + 300 С | 2778.4326 | 2778.4326
Фильтр сетчатый чугунный Y-образный фланцевый 821А |  | DN. мм | PN. (бар) | Макс. Раб. Температура
821A015C50* | Фильтр сетчатый чугун 821А Ду15 Ру16 фл Tmax=300 821A015C50 Zetkama | 15 | 16 | -10 + 300 С | 25.1504 | 25.1504
821A020C50 | Фильтр сетчатый чугун 821А Ду20 Ру16 фл Tmax=300 821A020C50 Zetkama | 20 | 16 | -10 + 300 С | 29.705 | 29.705
821A025C50 | Фильтр сетчатый чугун 821А Ду25 Ру16 фл Tmax=300 821A025C50 Zetkama | 25 | 16 | -10 + 300 С | 33.0468 | 33.0468
821A032C50 | Фильтр сетчатый чугун 821А Ду32 Ру16 фл Tmax=300 821A032C50 Zetkama | 32 | 16 | -10 + 300 С | 40.9007 | 40.9007
821A040C50 | Фильтр сетчатый чугун 821А Ду40 Ру16 фл Tmax=300 821A040C50 Zetkama | 40 | 16 | -10 + 300 С | 51.156 | 51.156
821A050C50 | Фильтр сетчатый чугун 821А Ду50 Ру16 фл Tmax=300 821A050C50 Zetkama | 50 | 16 | -10 + 300 С | 80.0794 | 80.0794
821A065C49 | Фильтр сетчатый чугун 821А Ду65 Ру16 фл Tmax=300 821A065C49 Zetkama | 65 | 16 | -10 + 300 С | 116.1986 | 116.1986
821A080C49 | Фильтр сетчатый чугун 821А Ду80 Ру16 фл Tmax=300 821A080C49 Zetkama | 80 | 16 | -10 + 300 С | 143.8028 | 143.8028
821A100C43 | Фильтр сетчатый чугун 821А Ду100 Ру16 фл Tmax=300 821A100C43 Zetkama | 100 | 16 | -10 + 300 С | 205.8156 | 205.8156
821A125C43 | Фильтр сетчатый чугун 821А Ду125 Ру16 фл Tmax=300 821A125C43 Zetkama | 125 | 16 | -10 + 300 С | 331.1589 | 331.1589
821A150C43 | Фильтр сетчатый чугун 821А Ду150 Ру16 фл Tmax=300 821A150C43 Zetkama | 150 | 16 | -10 + 300 С | 449.0028 | 449.0028
821A200C43 | Фильтр сетчатый чугун 821А Ду200 Ру16 фл Tmax=300 821A200C43 Zetkama | 200 | 16 | -10 + 300 С | 811.566 | 811.566
821A250C43* | Фильтр сетчатый чугун 821А Ду250 Ру16 фл Tmax=300 821A250C43 Zetkama | 250 | 16 | -10 + 300 С | 1439.2014 | 1439.2014
821A300C43* | Фильтр сетчатый чугун 821А Ду 300 Ру16 фл Тмакс=300 821A300C43 Zetkama | 300 | 16 | -10 + 300 С | 2020.3674 | 2020.3674
821A350C43* | Фильтр сетчатый чугун 821A Ду 350 Ру16 фл Тмакс=300 821A350C43 Zetkama | 350 | 16 | -10 + 300 С | 3129.1716 | 3129.1716
821A400C43* | Фильтр сетчатый чугун 821А Ду 400 Ру16 фл Тмакс=300 821A400C43 Zetkama | 400 | 16 | -10 + 300 С | 3997.2837 | 3997.2837
Фильтр магнитный чугунный Y-образный фланцевый 821А-M |  | DN. мм | PN. (бар) | Макс. Раб. Температура
821A015C70* | Фильтр магнитный чугун 821А Ду15 Ру16 фл Tmax=300 821A015C70 Zetkama | 15 | 16 | -10 + 300 С | 52.9972 | 52.9972
821A020C70 | Фильтр магнитный чугун 821А Ду20 Ру16 фл Tmax=300 821A020C70 Zetkama | 20 | 16 | -10 + 300 С | 55.9135 | 55.9135
821A025C70 | Фильтр магнитный чугун 821А Ду25 Ру16 фл Tmax=300 821A025C70 Zetkama | 25 | 16 | -10 + 300 С | 59.0539 | 59.0539
821A032C70 | Фильтр магнитный чугун 821А Ду32 Ру16 фл Tmax=300 821A032C70 Zetkama | 32 | 16 | -10 + 300 С | 75.8652 | 75.8652
821A040C70 | Фильтр магнитный чугун 821А Ду40 Ру16 фл Tmax=300 821A040C70 Zetkama | 40 | 16 | -10 + 300 С | 91.1475 | 91.1475
821A050C70 | Фильтр магнитный чугун 821А Ду50 Ру16 фл Tmax=300 821A050C70 Zetkama | 50 | 16 | -10 + 300 С | 103.5504 | 103.5504
821A065C69 | Фильтр магнитный чугун 821А Ду65 Ру16 фл Tmax=300 821A065C69 Zetkama | 65 | 16 | -10 + 300 С | 162.3674 | 162.3674
821A080C69 | Фильтр магнитный чугун 821А Ду80 Ру16 фл Tmax=300 821A080C69 Zetkama | 80 | 16 | -10 + 300 С | 204.8695 | 204.8695
821A100C63 | Фильтр магнитный чугун 821А Ду100 Ру16 фл Tmax=300 821A100C63 Zetkama | 100 | 16 | -10 + 300 С | 281.3007 | 281.3007
821A125C63 | Фильтр магнитный чугун 821А Ду125 Ру16 фл Tmax=300 821A125C63 Zetkama | 125 | 16 | -10 + 300 С | 421.0411 | 421.0411
821A150C63 | Фильтр магнитный чугун 821А Ду150 Ру16 фл Tmax=300 821A150C63 Zetkama | 150 | 16 | -10 + 300 С | 575.3716 | 575.3716
821A200C63 | Фильтр магнитный чугун 821А Ду200 Ру16 фл Tmax=300 821A200C63 Zetkama | 200 | 16 | -10 + 300 С | 1045.5262 | 1045.5262
821A250C63* | Фильтр магнитный чугун 821А Ду250 Ру16 фл Tmax=300 821A250C63 Zetkama | 250 | 16 | -10 + 300 С | 1870.1333 | 1870.1333
821A300C63* | Фильтр магнитный чугун 821А Ду300 Ру16 фл Tmax=300 821A300C63 Zetkama | 300 | 16 | -10 + 300 С | 3027.6099 | 3027.6099
821A350C63* | Фильтр магнитный чугун 821А Ду350 Ру16 фл Tmax=300 821A350C63 Zetkama | 350 | 16 | -10 + 300 С | 4352.844 | 4352.844
821A400C63* | Фильтр магнитный чугун 821А Ду400 Ру16 фл Tmax=300 821A400C63 Zetkama | 400 | 16 | -10 + 300 С | 5857.227 | 5857.227
Фильтр сетчатый чугунный без магнита Y-образный муфтовый 823A |  | DN. мм | PN. (бар) | Макс. Раб. Температура
823A015C10 | Фильтр сетчатый чугун 823A Ду15 Ру16 м/м Tmax=200 823A015C10 Zetkama | 15 | 16 | -10 + 200 С | 34.7603 | 34.7603
823A020C10 | Фильтр сетчатый чугун 823A Ду20 Ру16 м/м Tmax=200 823A020C10 Zetkama | 20 | 16 | -10 + 200 С | 40.3177 | 40.3177
823A025C10 | Фильтр сетчатый чугун 823A Ду25 Ру16 м/м Tmax=200 823A025C10 Zetkama | 25 | 16 | -10 + 200 С | 48.6099 | 48.6099
823A032C10 | Фильтр сетчатый чугун 823A Ду32 Ру16 м/м Tmax=200 823A032C10 Zetkama | 32 | 16 | -10 + 200 С | 61.6738 | 61.6738
823A040C10 | Фильтр сетчатый чугун 823A Ду40 Ру16 м/м Tmax=200 823A040C10 Zetkama | 40 | 16 | -10 + 200 С | 70.244 | 70.244
823A050C10 | Фильтр сетчатый чугун 823A Ду50 Ру16 м/м Tmax=200 823A050C10 Zetkama | 50 | 16 | -10 + 200 С | 75.6539 | 75.6539
Статические балансировочные клапаны фланцевые 447A
447A040C72 | Клапан балансировочный чугун 447A Ду40 Ру16, корпус - чугун GJL-250 (GG25), Ф/Ф Тмакс=120 оС Kvs=22,36м3/ч с изм/нип 447A040C72 Zetkama |  |  |  | 212.3128 | 212.3128
447A050C72 | Клапан балансировочный чугун 447A Ду50 Ру16, корпус - чугун GJL-250 (GG25), Ф/Ф Тмакс=120 оС Kvs=32,15м3/ч с изм/нип 447A050C72 Zetkama |  |  |  | 236.2311 | 236.2311
447A065C72 | Клапан балансировочный чугун 447A Ду65 Ру16, корпус - чугун GJL-250 (GG25), Ф/Ф Тмакс=120 оС Kvs=88.8м3/ч с изм/нип 447A065C72 Zetkama |  |  |  | 390.9183 | 390.9183
447A080C72 | Клапан балансировочный чугун 447A Ду80 Ру16, корпус - чугун GJL-250 (GG25), Ф/Ф Тмакс=120 оС Kvs=113.4м3/ч с изм/нип 447A080C72 Zetkama |  |  |  | 499.9355 | 499.9355
447A100C72 | Клапан балансировочный чугун 447A Ду125 Ру16, корпус - чугун GJL-250 (GG25), Ф/Ф Тмакс=120 оС Kvs=285.1м3/ч с изм/нип 447A125C72 Zetkama |  |  |  | 692.8231 | 692.8231
447A125C72 | Клапан балансировочный чугун 447A Ду150 Ру16, корпус - чугун GJL-250 (GG25), Ф/Ф Тмакс=120 оС Kvs=390.2м3/ч с изм/нип 447A150C72 Zetkama |  |  |  | 975.6323 | 975.6323
447A150C72 | Клапан балансировочный чугун 447A Ду100 Ру16, корпус - чугун GJL-250 (GG25), Ф/Ф Тмакс=120 оС Kvs=184.7м3/ч с изм/нип 447A100C72 Zetkama |  |  |  | 1232.718 | 1232.718
447A200C72 | Клапан балансировочный чугун 447A Ду200 Ру16, корпус - чугун GJL-250 (GG25), Ф/Ф Тмакс=120 оС Kvs=710,0м3/ч с изм/нип 447A200C72 Zetkama |  |  |  | 2717.6715 | 2717.6715
Клапан (вентиль) запорный чугунный муфтовый 201A
201A010C00* | Клапан запорный чугун 201A Ду 10 Ру16 Тмакс=200 оС ВР со штурвалом сальниковый Zetkama 201A010C00 | 10 | 16 | -10 + 200 С | 37.0199 | 37.0199
201A015C00* | Клапан запорный чугун 201A Ду 15 Ру16 Тмакс=200 оС ВР со штурвалом сальниковый Zetkama 201A015C00 | 15 | 16 | -10 + 200 С | 42.1106 | 42.1106
201A020C00* | Клапан запорный чугун 201A Ду 20 Ру16 Тмакс=200 оС ВР со штурвалом сальниковый Zetkama 201A020C00 | 20 | 16 | -10 + 200 С | 46.1631 | 46.1631
201A025C00* | Клапан запорный чугун 201A Ду 25 Ру16 Тмакс=200 оС ВР со штурвалом сальниковый Zetkama 201A025C00 | 25 | 16 | -10 + 200 С | 49.5972 | 49.5972
201A032C00* | Клапан запорный чугун 201A Ду 32 Ру16 Тмакс=200 оС ВР со штурвалом сальниковый Zetkama 201A032C00 | 32 | 16 | -10 + 200 С | 54.1461 | 54.1461
201A040C00* | Клапан запорный чугун 201A Ду 40 Ру16 Тмакс=200 оС ВР со штурвалом сальниковый Zetkama 201A040C00 | 40 | 16 | -10 + 200 С | 72.678 | 72.678
201A050C00* | Клапан запорный чугун 201A Ду 50 Ру16 Тмакс=200 оС ВР со штурвалом сальниковый Zetkama 201A050C00 | 50 | 16 | -10 + 200 С | 86.6794 | 86.6794
* под заказ
К оглавлению
К оглавлению

## FAF (hidden)
Арматура FAF (Турция)
СКИДКА. % | 0
Артикул Производителя | Наименование | DN. мм | PN. (бар) | Цена с НДС, USD | Цена с НДС, с учетом скидки, Eur
Краны шаровые фланцевые серии FAF1100 |  | DN. мм | PN. (бар)
1100015 | Кран шаровый фланцевый полнопроходной FAF 1100 (FAF 1220) Ду 015, Ру 16 корпус-чугун, шар-нерж.сталь, уплотнение-PTFE, с рукояткой | 15 | 16 | 72 | 72
1100020 | Кран шаровый фланцевый полнопроходной FAF 1100 (FAF 1220) Ду 020, Ру 16 корпус-чугун, шар-нерж.сталь, уплотнение-PTFE, с рукояткой | 20 | 16 | 73.8 | 73.8
1100025 | Кран шаровый фланцевый полнопроходной FAF 1100 (FAF 1220) Ду 025, Ру 16 корпус-чугун, шар-нерж.сталь, уплотнение-PTFE, с рукояткой | 25 | 16 | 75.6 | 75.6
1100032 | Кран шаровый фланцевый полнопроходной FAF 1100 (FAF 1220) Ду 032, Ру 16 корпус-чугун, шар-нерж.сталь, уплотнение-PTFE, с рукояткой | 32 | 16 | 88.2 | 88.2
1100040 | Кран шаровый фланцевый полнопроходной FAF 1100 (FAF 1220) Ду 040, Ру 16 корпус-чугун, шар-нерж.сталь, уплотнение-PTFE, с рукояткой | 40 | 16 | 117 | 117
1100050 | Кран шаровый фланцевый полнопроходной FAF 1100 (FAF 1220) Ду 050, Ру 16 корпус-чугун, шар-нерж.сталь, уплотнение-PTFE, с рукояткой | 50 | 16 | 145.8 | 145.8
1100065 | Кран шаровый фланцевый полнопроходной FAF 1100 (FAF 1220) Ду 065, Ру 16 корпус-чугун, шар-нерж.сталь, уплотнение-PTFE, с рукояткой | 65 | 16 | 194.4 | 194.4
1100080 | Кран шаровый фланцевый полнопроходной FAF 1100 (FAF 1220) Ду 080, Ру 16 корпус-чугун, шар-нерж.сталь, уплотнение-PTFE, с рукояткой | 80 | 16 | 250.2 | 250.2
1100100 | Кран шаровый фланцевый полнопроходной FAF 1100 (FAF 1220) Ду 100, Ру 16 корпус-чугун, шар-нерж.сталь, уплотнение-PTFE, с рукояткой | 100 | 16 | 322.2 | 322.2
1100125 | Кран шаровый фланцевый полнопроходной FAF 1100 (FAF 1220) Ду 125, Ру 16 корпус-чугун, шар-нерж.сталь, уплотнение-PTFE, с рукояткой | 125 | 16 | 522 | 522
1100150 | Кран шаровый фланцевый полнопроходной FAF 1100 (FAF 1220) Ду 150, Ру 16 корпус-чугун, шар-нерж.сталь, уплотнение-PTFE, с рукояткой | 150 | 16 | 685.8 | 685.8
1100200 | Кран шаровый фланцевый полнопроходной FAF 1100 (FAF 1220) Ду 200, Ру 16 корпус-чугун, шар-нерж.сталь, уплотнение-PTFE, с рукояткой | 200 | 16 | 1803.6 | 1803.6
1100250 | Кран шаровый фланцевый полнопроходной FAF 1100 (FAF 1220) Ду 250, Ру 16 корпус-чугун, шар-нерж.сталь, уплотнение-PTFE, с рукояткой | 250 | 16 | 2662.2 | 2662.2
1100300 | Кран шаровый фланцевый полнопроходной FAF 1100 (FAF 1220) Ду 300, Ру 16 корпус-чугун, шар-нерж.сталь, уплотнение-PTFE, с рукояткой | 300 | 16 | 2790 | 2790
Клапан обратный шаровой фланцевый серии FAF2290
2290050 | Клапан обратный шаровой фланцевый FAF 2290 Ду 050, Ру 16, корпус-чугун, шар - сталь + NBR, уплотнение - NBR | 50 | 16 | 81.36 | 81.36
2290065 | Клапан обратный шаровой фланцевый FAF 2290 Ду 065, Ру 16, корпус-чугун, шар - сталь + NBR, уплотнение - NBR | 65 | 16 | 91.44 | 91.44
2290080 | Клапан обратный шаровой фланцевый FAF 2290 Ду 080, Ру 16, корпус-чугун, шар - сталь + NBR, уплотнение - NBR | 80 | 16 | 110.88 | 110.88
2290100 | Клапан обратный шаровой фланцевый FAF 2290 Ду 100, Ру 16, корпус-чугун, шар - сталь + NBR, уплотнение - NBR | 100 | 16 | 148.32 | 148.32
2290125 | Клапан обратный шаровой фланцевый FAF 2290 Ду 125, Ру 16, корпус-чугун, шар - сталь + NBR, уплотнение - NBR | 125 | 16 | 214.56 | 214.56
2290150 | Клапан обратный шаровой фланцевый FAF 2290 Ду 150, Ру 16, корпус-чугун, шар - сталь + NBR, уплотнение - NBR | 150 | 16 | 270 | 270
2290200 | Клапан обратный шаровой фланцевый FAF 2290 Ду 200, Ру 16, корпус-чугун, шар - сталь + NBR, уплотнение - NBR | 200 | 16 | 554.4 | 554.4
2290250 | Клапан обратный шаровой фланцевый FAF 2290 Ду 250, Ру 16, корпус-чугун, шар - сталь + NBR, уплотнение - NBR | 250 | 16 | 884 | 884
2290300 | Клапан обратный шаровой фланцевый FAF 2290 Ду 300, Ру 16, корпус-чугун, шар - сталь + NBR, уплотнение - NBR | 300 | 16 | 1193.76 | 1193.76
Клапан обратный двухстворчатый серии FAF 2350 |  | DN. мм | PN. (бар)
2350040 | Клапан обратный двухстворчатый межфланцевый FAF 2350 Ду 040, Ру 16, корпус-чугун, створки - нерж. сталь, уплотнение - EPDM | 40 | 16 | 43.2 | 43.2
2350050 | Клапан обратный двухстворчатый межфланцевый FAF 2350 Ду 050, Ру 16, корпус-чугун, створки - нерж. сталь, уплотнение - EPDM | 50 | 16 | 46.8 | 46.8
2350065 | Клапан обратный двухстворчатый межфланцевый FAF 2350 Ду 065, Ру 16, корпус-чугун, створки - нерж. сталь, уплотнение - EPDM | 65 | 16 | 61.2 | 61.2
2350080 | Клапан обратный двухстворчатый межфланцевый FAF 2350 Ду 080, Ру 16, корпус-чугун, створки - нерж. сталь, уплотнение - EPDM | 80 | 16 | 75.6 | 75.6
2350100 | Клапан обратный двухстворчатый межфланцевый FAF 2350 Ду 100, Ру 16, корпус-чугун, створки - нерж. сталь, уплотнение - EPDM | 100 | 16 | 100.8 | 100.8
2350125 | Клапан обратный двухстворчатый межфланцевый FAF 2350 Ду 125, Ру 16, корпус-чугун, створки - нерж. сталь, уплотнение - EPDM | 125 | 16 | 131.4 | 131.4
2350150 | Клапан обратный двухстворчатый межфланцевый FAF 2350 Ду 150, Ру 16, корпус-чугун, створки - нерж. сталь, уплотнение - EPDM | 150 | 16 | 180 | 180
2350200 | Клапан обратный двухстворчатый межфланцевый FAF 2350 Ду 200, Ру 16, корпус-чугун, створки - нерж. сталь, уплотнение - EPDM | 200 | 16 | 329.4 | 329.4
2350250 | Клапан обратный двухстворчатый межфланцевый FAF 2350 Ду 250, Ру 16, корпус-чугун, створки - нерж. сталь, уплотнение - EPDM | 250 | 16 | 505.8 | 505.8
2350300 | Клапан обратный двухстворчатый межфланцевый FAF 2350 Ду 300, Ру 16, корпус-чугун, створки - нерж. сталь, уплотнение - EPDM | 300 | 16 | 835.2 | 835.2
Фильтр сетчатый со сливной пробкой серии FAF 2500
2500015 | Фильтр сетчатый FAF 2500, со сливной пробкой Ду 015, Ру 16, фланцевый, корпус-высокопрочный чугун GGG 50, сетка - нерж.сталь | 15 | 16 | 34.776 | 34.776
2500020 | Фильтр сетчатый FAF 2500, со сливной пробкой Ду 020, Ру 16, фланцевый, корпус-высокопрочный чугун GGG 50, сетка - нерж.сталь | 20 | 16 | 43.056 | 43.056
2500025 | Фильтр сетчатый FAF 2500, со сливной пробкой Ду 025, Ру 16, фланцевый, корпус-высокопрочный чугун GGG 50, сетка - нерж.сталь | 25 | 16 | 54.648 | 54.648
2500032 | Фильтр сетчатый FAF 2500, со сливной пробкой Ду 032, Ру 16, фланцевый, корпус-высокопрочный чугун GGG 50, сетка - нерж.сталь | 32 | 16 | 76.176 | 76.176
2500040 | Фильтр сетчатый FAF 2500, со сливной пробкой Ду 040, Ру 16, фланцевый, корпус-высокопрочный чугун GGG 50, сетка - нерж.сталь | 40 | 16 | 84.456 | 84.456
2500050 | Фильтр сетчатый FAF 2500, со сливной пробкой Ду 050, Ру 16, фланцевый, корпус-высокопрочный чугун GGG 50, сетка - нерж.сталь | 50 | 16 | 110.952 | 110.952
2500065 | Фильтр сетчатый FAF 2500, со сливной пробкой Ду 065, Ру 16, фланцевый, корпус-высокопрочный чугун GGG 50, сетка - нерж.сталь | 65 | 16 | 139.104 | 139.104
2500080 | Фильтр сетчатый FAF 2500, со сливной пробкой Ду 080, Ру 16, фланцевый, корпус-высокопрочный чугун GGG 50, сетка - нерж.сталь | 80 | 16 | 180.504 | 180.504
2500100 | Фильтр сетчатый FAF 2500, со сливной пробкой Ду 100, Ру 16, фланцевый, корпус-высокопрочный чугун GGG 50, сетка - нерж.сталь | 100 | 16 | 225.216 | 225.216
2500125 | Фильтр сетчатый FAF 2500, со сливной пробкой Ду 125, Ру 16, фланцевый, корпус-высокопрочный чугун GGG 50, сетка - нерж.сталь | 125 | 16 | 329.544 | 329.544
2500150 | Фильтр сетчатый FAF 2500, со сливной пробкой Ду 150, Ру 16, фланцевый, корпус-высокопрочный чугун GGG 50, сетка - нерж.сталь | 150 | 16 | 478.584 | 478.584
2500200 | Фильтр сетчатый FAF 2500, со сливной пробкой Ду 200, Ру 16, фланцевый, корпус-высокопрочный чугун GGG 50, сетка - нерж.сталь | 200 | 16 | 929.016 | 929.016
2500250 | Фильтр сетчатый FAF 2500, со сливной пробкой Ду 250, Ру 16, фланцевый, корпус-высокопрочный чугун GGG 50, сетка - нерж.сталь | 250 | 16 | 1564.92 | 1564.92
2500300 | Фильтр сетчатый FAF 2500, со сливной пробкой Ду 300, Ру 16, фланцевый, корпус-высокопрочный чугун GGG 50, сетка - нерж.сталь | 300 | 16 | 2197.512 | 2197.512
Затвор поворотный дисковый диск нерж.сталь серии FAF 3500 - диск - нерж.сталь |  | DN. мм | PN. (бар)
3500040 | Затвор поворотный дисковый межфланцевый FAF 3500, Ду 040, Ру 16, с рукояткой, корпус-чугун, диск - нерж.сталь AISI 304, уплотнение - EPDM | 40 | 16 | 55.8 | 55.8
3500050 | Затвор поворотный дисковый межфланцевый FAF 3500, Ду 050, Ру 16, с рукояткой, корпус-чугун, диск - нерж.сталь AISI 304, уплотнение - EPDM | 50 | 16 | 63 | 63
3500065 | Затвор поворотный дисковый межфланцевый FAF 3500, Ду 065, Ру 16, с рукояткой, корпус-чугун, диск - нерж.сталь AISI 304, уплотнение - EPDM | 65 | 16 | 73.8 | 73.8
3500080 | Затвор поворотный дисковый межфланцевый FAF 3500, Ду 080, Ру 16, с рукояткой, корпус-чугун, диск - нерж.сталь AISI 304, уплотнение - EPDM | 80 | 16 | 84.6 | 84.6
3500100 | Затвор поворотный дисковый межфланцевый FAF 3500, Ду 100, Ру 16, с рукояткой, корпус-чугун, диск - нерж.сталь AISI 304, уплотнение - EPDM | 100 | 16 | 126 | 126
3500125 | Затвор поворотный дисковый межфланцевый FAF 3500, Ду 125, Ру 16, с рукояткой, корпус-чугун, диск - нерж.сталь AISI 304, уплотнение - EPDM | 125 | 16 | 172.8 | 172.8
3500150 | Затвор поворотный дисковый межфланцевый FAF 3500, Ду 150, Ру 16, с рукояткой, корпус-чугун, диск - нерж.сталь AISI 304, уплотнение - EPDM | 150 | 16 | 217.8 | 217.8
3500200 | Затвор поворотный дисковый межфланцевый FAF 3500, Ду 200, Ру 16, с рукояткой, корпус-чугун, диск - нерж.сталь AISI 304, уплотнение - EPDM | 200 | 16 | 340.2 | 340.2
3500250 | Затвор поворотный дисковый межфланцевый FAF 3500, Ду 250, Ру 16, с рукояткой, корпус-чугун, диск - нерж.сталь AISI 304, уплотнение - EPDM | 250 | 16 | 505.8 | 505.8
3500300 | Затвор поворотный дисковый межфланцевый FAF 3500, Ду 300, Ру 16, с рукояткой, корпус-чугун, диск - нерж.сталь AISI 304, уплотнение - EPDM | 300 | 16 | 855 | 855
Затвор поворотный дисковый диск - чугун серии FAF3550 - диск - чугун |  | DN. мм | PN. (бар)
3550040 | Затвор поворотный дисковый межфланцевый FAF 3550, Ду 040, Ру 16, с рукояткой, корпус-чугун, диск - чугун GGG50, уплотнение - EPDM | 40 | 16 | 50.4 | 50.4
3550050 | Затвор поворотный дисковый межфланцевый FAF 3550, Ду 050, Ру 16, с рукояткой, корпус-чугун, диск - чугун GGG50, уплотнение - EPDM | 50 | 16 | 57.6 | 57.6
3550065 | Затвор поворотный дисковый межфланцевый FAF 3550, Ду 065, Ру 16, с рукояткой, корпус-чугун, диск - чугун GGG50, уплотнение - EPDM | 65 | 16 | 64.8 | 64.8
3550080 | Затвор поворотный дисковый межфланцевый FAF 3550, Ду 080, Ру 16, с рукояткой, корпус-чугун, диск - чугун GGG50, уплотнение - EPDM | 80 | 16 | 73.8 | 73.8
3550100 | Затвор поворотный дисковый межфланцевый FAF 3550, Ду 100, Ру 16, с рукояткой, корпус-чугун, диск - чугун GGG50, уплотнение - EPDM | 100 | 16 | 99 | 99
3550125 | Затвор поворотный дисковый межфланцевый FAF 3550, Ду 125, Ру 16, с рукояткой, корпус-чугун, диск - чугун GGG50, уплотнение - EPDM | 125 | 16 | 131.4 | 131.4
3550150 | Затвор поворотный дисковый межфланцевый FAF 3550, Ду 150, Ру 16, с рукояткой, корпус-чугун, диск - чугун GGG50, уплотнение - EPDM | 150 | 16 | 153 | 153
3550200 | Затвор поворотный дисковый межфланцевый FAF 3550, Ду 200, Ру 16, с рукояткой, корпус-чугун, диск - чугун GGG50, уплотнение - EPDM | 200 | 16 | 282.6 | 282.6
3550250 | Затвор поворотный дисковый межфланцевый FAF 3550, Ду 250, Ру 16, с рукояткой, корпус-чугун, диск - чугун GGG50, уплотнение - EPDM | 250 | 16 | 396 | 396
3550300 | Затвор поворотный дисковый межфланцевый FAF 3550, Ду 300, Ру 16, с рукояткой, корпус-чугун, диск - чугун GGG50, уплотнение - EPDM | 300 | 16 | 543.6 | 543.6
Затвор поворотный дисковый с резьбовыми проушинами серии FAF 3600 |  | DN. мм | PN. (бар)
3600040 | Затвор поворотный дисковый межфланцевый с резьбовыми проушинами FAF 3600 , Ду 040, Ру 16, с рукояткой, корпус-чугун, диск - нерж.сталь AISI 304, уплотнение - EPDM | 40 | 16 | 64.8 | 64.8
3600050 | Затвор поворотный дисковый межфланцевый с резьбовыми проушинами FAF 3600 , Ду 050, Ру 16, с рукояткой, корпус-чугун, диск - нерж.сталь AISI 304, уплотнение - EPDM | 50 | 16 | 75.6 | 75.6
3600065 | Затвор поворотный дисковый межфланцевый с резьбовыми проушинами FAF 3600 , Ду 065, Ру 16, с рукояткой, корпус-чугун, диск - нерж.сталь AISI 304, уплотнение - EPDM | 65 | 16 | 90 | 90
3600080 | Затвор поворотный дисковый межфланцевый с резьбовыми проушинами FAF 3600 , Ду 080, Ру 16, с рукояткой, корпус-чугун, диск - нерж.сталь AISI 304, уплотнение - EPDM | 80 | 16 | 108 | 108
3600100 | Затвор поворотный дисковый межфланцевый с резьбовыми проушинами FAF 3600 , Ду 100, Ру 16, с рукояткой, корпус-чугун, диск - нерж.сталь AISI 304, уплотнение - EPDM | 100 | 16 | 158.4 | 158.4
3600125 | Затвор поворотный дисковый межфланцевый с резьбовыми проушинами FAF 3600 , Ду 125, Ру 16, с рукояткой, корпус-чугун, диск - нерж.сталь AISI 304, уплотнение - EPDM | 125 | 16 | 217.8 | 217.8
3600150 | Затвор поворотный дисковый межфланцевый с резьбовыми проушинами FAF 3600 , Ду 150, Ру 16, с рукояткой, корпус-чугун, диск - нерж.сталь AISI 304, уплотнение - EPDM | 150 | 16 | 270 | 270
3600200 | Затвор поворотный дисковый межфланцевый с резьбовыми проушинами FAF 3600 , Ду 200, Ру 16, с рукояткой, корпус-чугун, диск - нерж.сталь AISI 304, уплотнение - EPDM | 200 | 16 | 446.4 | 446.4
3600250 | Затвор поворотный дисковый межфланцевый с резьбовыми проушинами FAF 3600 , Ду 250, Ру 16, с рукояткой, корпус-чугун, диск - нерж.сталь AISI 304, уплотнение - EPDM | 250 | 16 | 660.6 | 660.6
3600300 | Затвор поворотный дисковый межфланцевый с резьбовыми проушинами FAF 3600 , Ду 300, Ру 16, с рукояткой, корпус-чугун, диск - нерж.сталь AISI 304, уплотнение - EPDM | 300 | 16 | 993.6 | 993.6
Червячный редуктор серии FAF 3700 |  | DN. мм | PN. (бар)
3700-24F0711 | Червячный редуктор FAF 3700, корпус - чугун, ISO - фланец F05/F07, квадрат 11Х11, передаточное число 24:1, IP65 | 40-80 | 16 | 93.312 | 93.312
3700-24F0714 | Червячный редуктор FAF 3700, корпус - чугун, ISO - фланец F07, квадрат 14Х14, передаточное число 24:1, IP65 | 100-125 | 16 | 91.8 | 91.8
3700-24F0717 | Червячный редуктор FAF 3700, корпус - чугун, ISO - фланец F07, квадрат 17Х17, передаточное число 24:1, IP65 | 150 | 16 | 91.8 | 91.8
3700-30F1017 | Червячный редуктор FAF 3700, корпус - чугун, ISO - фланец F10, квадрат 17Х17, передаточное число 32:1, IP65 | 200 | 16 | 91.8 | 91.8
3700-30F1022 | Червячный редуктор FAF 3700, корпус - чугун, ISO - фланец F10, квадрат 22Х22, передаточное число 32:1, IP65 | 250 | 16 | 160.2 | 160.2
3700-50F1022 | Червячный редуктор FAF 3700, корпус - чугун, ISO - фланец F10, квадрат 22Х22, передаточное число 50:1, IP65 | 300 | 16 | 213.84 | 213.84
Компенсатор фланцевый (гибкая вставка) серии FAF 5000 |  | DN. мм | PN. (бар)
5000032 | Компенсатор фланцевый (гибкая вставка) FAF 5000 (FAF 5050), Ду 032, Ру 16, фланцы - углеродистая сталь, корпус - EPDM | 32 | 16 | 41.4 | 41.4
5000040 | Компенсатор фланцевый (гибкая вставка) FAF 5000 (FAF 5050), Ду 040, Ру 16, фланцы - углеродистая сталь, корпус - EPDM | 40 | 16 | 43.2 | 43.2
5000050 | Компенсатор фланцевый (гибкая вставка) FAF 5000 (FAF 5050), Ду 050, Ру 16, фланцы - углеродистая сталь, корпус - EPDM | 50 | 16 | 52.2 | 52.2
5000065 | Компенсатор фланцевый (гибкая вставка) FAF 5000 (FAF 5050), Ду 065, Ру 16, фланцы - углеродистая сталь, корпус - EPDM | 65 | 16 | 63 | 63
5000080 | Компенсатор фланцевый (гибкая вставка) FAF 5000 (FAF 5050), Ду 080, Ру 16, фланцы - углеродистая сталь, корпус - EPDM | 80 | 16 | 75.6 | 75.6
5000100 | Компенсатор фланцевый (гибкая вставка) FAF 5000 (FAF 5050), Ду 100, Ру 16, фланцы - углеродистая сталь, корпус - EPDM | 100 | 16 | 90 | 90
5000125 | Компенсатор фланцевый (гибкая вставка) FAF 5000 (FAF 5050), Ду 125, Ру 16, фланцы - углеродистая сталь, корпус - EPDM | 125 | 16 | 135 | 135
5000150 | Компенсатор фланцевый (гибкая вставка) FAF 5000 (FAF 5050), Ду 150, Ру 16, фланцы - углеродистая сталь, корпус - EPDM | 150 | 16 | 171 | 171
5000200 | Компенсатор фланцевый (гибкая вставка) FAF 5000 (FAF 5050), Ду 200, Ру 16, фланцы - углеродистая сталь, корпус - EPDM | 200 | 16 | 271.8 | 271.8
5000250 | Компенсатор фланцевый (гибкая вставка) FAF 5000 (FAF 5050), Ду 250, Ру 16, фланцы - углеродистая сталь, корпус - EPDM | 250 | 16 | 437.4 | 437.4
5000300 | Компенсатор фланцевый (гибкая вставка) FAF 5000 (FAF 5050), Ду 300, Ру 16, фланцы - углеродистая сталь, корпус - EPDM | 300 | 16 | 529.2 | 529.2
Задвижка с обрезиненным клином фланцевая серии FAF 6000
6000040 | Задвижка с обрезиненным клином фланцевая FAF 6000, Ду 040, Ру 16, корпус-чугун GGG50, клин - чугун GGG50+EPDM, в комплекте со штурвалом | 40 | 16 | 125.856 | 125.856
6000050 | Задвижка с обрезиненным клином фланцевая FAF 6000, Ду 050, Ру 16, корпус-чугун GGG50, клин - чугун GGG50+EPDM, в комплекте со штурвалом | 50 | 16 | 129.168 | 129.168
6000065 | Задвижка с обрезиненным клином фланцевая FAF 6000, Ду 065, Ру 16, корпус-чугун GGG50, клин - чугун GGG50+EPDM, в комплекте со штурвалом | 65 | 16 | 163.944 | 163.944
6000080 | Задвижка с обрезиненным клином фланцевая FAF 6000, Ду 080, Ру 16, корпус-чугун GGG50, клин - чугун GGG50+EPDM, в комплекте со штурвалом | 80 | 16 | 192.096 | 192.096
6000100 | Задвижка с обрезиненным клином фланцевая FAF 6000, Ду 100, Ру 16, корпус-чугун GGG50, клин - чугун GGG50+EPDM, в комплекте со штурвалом | 100 | 16 | 240.12 | 240.12
6000125 | Задвижка с обрезиненным клином фланцевая FAF 6000, Ду 125, Ру 16, корпус-чугун GGG50, клин - чугун GGG50+EPDM, в комплекте со штурвалом | 125 | 16 | 301.392 | 301.392
6000150 | Задвижка с обрезиненным клином фланцевая FAF 6000, Ду 150, Ру 16, корпус-чугун GGG50, клин - чугун GGG50+EPDM, в комплекте со штурвалом | 150 | 16 | 390.816 | 390.816
6000200 | Задвижка с обрезиненным клином фланцевая FAF 6000, Ду 200, Ру 16, корпус-чугун GGG50, клин - чугун GGG50+EPDM, в комплекте со штурвалом | 200 | 16 | 695.52 | 695.52
6000250 | Задвижка с обрезиненным клином фланцевая FAF 6000, Ду 250, Ру 16, корпус-чугун GGG50, клин - чугун GGG50+EPDM, в комплекте со штурвалом | 250 | 16 | 1126.08 | 1126.08
6000300 | Задвижка с обрезиненным клином фланцевая FAF 6000, Ду 300, Ру 16, корпус-чугун GGG50, клин - чугун GGG50+EPDM, в комплекте со штурвалом | 300 | 16 | 1523.52 | 1523.52
Задвижка шиберная ножевая с выдвижным штоком серии FAF 6500
6500050 | Задвижка шиберная ножевая межфланцевая с выдвижным штоком FAF 6500, Ду 050, Ру 10, корпус-чугун GGG50, нож - нерж.сталь AISI304, уплотнение - NBR одностороннее, в комплекте со штурвалом | 50 | 10 | 334.8 | 334.8
6500065 | Задвижка шиберная ножевая межфланцевая с выдвижным штоком FAF 6500, Ду 065, Ру 10, корпус-чугун GGG50, нож - нерж.сталь AISI304, уплотнение - NBR одностороннее, в комплекте со штурвалом | 65 | 10 | 342 | 342
6500080 | Задвижка шиберная ножевая межфланцевая с выдвижным штоком FAF 6500, Ду 080, Ру 10, корпус-чугун GGG50, нож - нерж.сталь AISI304, уплотнение - NBR одностороннее, в комплекте со штурвалом | 80 | 10 | 361.8 | 361.8
6500100 | Задвижка шиберная ножевая межфланцевая с выдвижным штоком FAF 6500, Ду 100, Ру 10, корпус-чугун GGG50, нож - нерж.сталь AISI304, уплотнение - NBR одностороннее, в комплекте со штурвалом | 100 | 10 | 369 | 369
6500125 | Задвижка шиберная ножевая межфланцевая с выдвижным штоком FAF 6500, Ду 125, Ру 10, корпус-чугун GGG50, нож - нерж.сталь AISI304, уплотнение - NBR одностороннее, в комплекте со штурвалом | 125 | 10 | 482.4 | 482.4
6500150 | Задвижка шиберная ножевая межфланцевая с выдвижным штоком FAF 6500, Ду 150, Ру 10, корпус-чугун GGG50, нож - нерж.сталь AISI304, уплотнение - NBR одностороннее, в комплекте со штурвалом | 150 | 10 | 556.2 | 556.2
6500200 | Задвижка шиберная ножевая межфланцевая с выдвижным штоком FAF 6500, Ду 200, Ру 10, корпус-чугун GGG50, нож - нерж.сталь AISI304, уплотнение - NBR одностороннее, в комплекте со штурвалом | 200 | 10 | 700.2 | 700.2
6500250 | Задвижка шиберная ножевая межфланцевая с выдвижным штоком FAF 6500, Ду 250, Ру 10, корпус-чугун GGG50, нож - нерж.сталь AISI304, уплотнение - NBR одностороннее, в комплекте со штурвалом | 250 | 10 | 1076.4 | 1076.4
6500300 | Задвижка шиберная ножевая межфланцевая с выдвижным штоком FAF 6500, Ду 300, Ру 10, корпус-чугун GGG50, нож - нерж.сталь AISI304, уплотнение - NBR одностороннее, в комплекте со штурвалом | 300 | 10 | 1472.4 | 1472.4
Задвижка шиберная ножевая с невыдвижным штоком FAF 6550
6550050 | Задвижка шиберная ножевая межфланцевая с невыдвижным штоком FAF 6550, Ду 050, Ру 10, корпус-чугун GGG50, нож - нерж.сталь AISI304, уплотнение - NBR одностороннее, в комплекте со штурвалом | 50 | 10 | 318.6 | 318.6
6550065 | Задвижка шиберная ножевая межфланцевая с невыдвижным штоком FAF 6550, Ду 065, Ру 10, корпус-чугун GGG50, нож - нерж.сталь AISI304, уплотнение - NBR одностороннее, в комплекте со штурвалом | 65 | 10 | 322.2 | 322.2
6550080 | Задвижка шиберная ножевая межфланцевая с невыдвижным штоком FAF 6550, Ду 080, Ру 10, корпус-чугун GGG50, нож - нерж.сталь AISI304, уплотнение - NBR одностороннее, в комплекте со штурвалом | 80 | 10 | 333 | 333
6550100 | Задвижка шиберная ножевая межфланцевая с невыдвижным штоком FAF 6550, Ду 100, Ру 10, корпус-чугун GGG50, нож - нерж.сталь AISI304, уплотнение - NBR одностороннее, в комплекте со штурвалом | 100 | 10 | 345.6 | 345.6
6550125 | Задвижка шиберная ножевая межфланцевая с невыдвижным штоком FAF 6550, Ду 125, Ру 10, корпус-чугун GGG50, нож - нерж.сталь AISI304, уплотнение - NBR одностороннее, в комплекте со штурвалом | 125 | 10 | 430.2 | 430.2
6550150 | Задвижка шиберная ножевая межфланцевая с невыдвижным штоком FAF 6550, Ду 150, Ру 10, корпус-чугун GGG50, нож - нерж.сталь AISI304, уплотнение - NBR одностороннее, в комплекте со штурвалом | 150 | 10 | 496.8 | 496.8
6550200 | Задвижка шиберная ножевая межфланцевая с невыдвижным штоком FAF 6550, Ду 200, Ру 10, корпус-чугун GGG50, нож - нерж.сталь AISI304, уплотнение - NBR одностороннее, в комплекте со штурвалом | 200 | 10 | 624.6 | 624.6
6550250 | Задвижка шиберная ножевая межфланцевая с невыдвижным штоком FAF 6550, Ду 250, Ру 10, корпус-чугун GGG50, нож - нерж.сталь AISI304, уплотнение - NBR одностороннее, в комплекте со штурвалом | 250 | 10 | 896.4 | 896.4
6550300 | Задвижка шиберная ножевая межфланцевая с невыдвижным штоком FAF 6550, Ду 300, Ру 10, корпус-чугун GGG50, нож - нерж.сталь AISI304, уплотнение - NBR одностороннее, в комплекте со штурвалом | 300 | 10 | 1314 | 1314
К оглавлению
К оглавлению

## Фланцы и Крепёж (hidden)
Фланцы и Крепёж
СКИДКА, % | 0
Артикул | Наименование | DN, мм | PN, (бар) | Руб. с НДС | Цена с НДС, с учетом скидки, РУБ
Фланец плоский стальной, ГОСТ 33259-2015, ГОСТ 12820-80
127-5817 | Фланец сталь плоский Ду 15 Ру16 тип 01 ряд 1 исп. B ГОСТ 33259-2015 | 15 | 16 | 125 | 125
127-5818 | Фланец сталь плоский Ду 20 Ру16 тип 01 ряд 1 исп. B ГОСТ 33259-2015 | 20 | 16 | 218.8 | 218.8
127-5819 | Фланец сталь плоский Ду 25 Ру16 тип 01 ряд 1 исп. B ГОСТ 33259-2015 | 25 | 16 | 248.8 | 248.8
127-5820 | Фланец сталь плоский Ду 32 Ру16 тип 01 ряд 1 исп. B ГОСТ 33259-2015 | 32 | 16 | 372.8 | 372.8
127-5821 | Фланец сталь плоский Ду 40 Ру16 тип 01 ряд 1 исп. B ГОСТ 33259-2015 | 40 | 16 | 384.7 | 384.7
127-5822 | Фланец сталь плоский Ду 50 Ру16 тип 01 ряд 1 исп. B ГОСТ 33259-2015 | 50 | 16 | 511.3 | 511.3
127-5823 | Фланец сталь плоский Ду 65 Ру16 тип 01 ряд 1 исп. B ГОСТ 33259-2015 | 65 | 16 | 616 | 616
127-5824 | Фланец сталь плоский Ду 80 Ру16 тип 01 ряд 1 исп. B ГОСТ 33259-2015 | 80 | 16 | 764.4 | 764.4
127-5825 | Фланец сталь плоский Ду 100 Ру16 тип 01 ряд 1 исп. B ГОСТ 33259-2015 | 100 | 16 | 958 | 958
127-5826 | Фланец сталь плоский Ду 125 Ру16 тип 01 ряд 1 исп. B ГОСТ 33259-2015 | 125 | 16 | 1268.2 | 1268.2
127-5827 | Фланец сталь плоский Ду 150 Ру16 тип 01 ряд 1 исп. B ГОСТ 33259-2015 | 150 | 16 | 1710 | 1710
127-5828 | Фланец сталь плоский Ду 200 Ру16 тип 01 ряд 1 исп. B ГОСТ 33259-2015 | 200 | 16 | 2530.7 | 2530.7
127-5829 | Фланец сталь плоский Ду 250 Ру16 тип 01 ряд 1 исп. B ГОСТ 33259-2015 | 250 | 16 | 3929.4 | 3929.4
127-5830 | Фланец сталь плоский Ду 300 Ру16 тип 01 ряд 1 исп. B ГОСТ 33259-2015 | 300 | 16 | 4910.5 | 4910.5
127-5831* | Фланец сталь плоский Ду 400 Ру16 тип 01 ряд 1 исп. B ГОСТ 33259-2015 | 400 | 16 | 12372.7 | 12372.7
127-5832* | Фланец сталь плоский Ду 500 Ру16 тип 01 ряд 1 исп. B ГОСТ 33259-2015 | 500 | 16 | 20521.2 | 20521.2
127-5833* | Фланец сталь плоский Ду 600 Ру16 тип 01 ряд 1 исп. B ГОСТ 33259-2015 | 600 | 16 | 29808.7 | 29808.7
127-5971 | Фланец сталь плоский Ду 15 Ру25 тип 01 ряд 1 исп. B ГОСТ 33259-2015 | 15 | 25 | 188.2 | 188.2
127-5972 | Фланец сталь плоский Ду 20 Ру25 тип 01 ряд 1 исп. B ГОСТ 33259-2015 | 20 | 25 | 229.9 | 229.9
127-5834 | Фланец сталь плоский Ду 25 Ру25 тип 01 ряд 1 исп. B ГОСТ 33259-2015 | 25 | 25 | 289.1 | 289.1
127-5835 | Фланец сталь плоский Ду 32 Ру25 тип 01 ряд 1 исп. B ГОСТ 33259-2015 | 32 | 25 | 421.1 | 421.1
127-5836 | Фланец сталь плоский Ду 40 Ру25 тип 01 ряд 1 исп. B ГОСТ 33259-2015 | 40 | 25 | 479.5 | 479.5
127-5837 | Фланец сталь плоский Ду 50 Ру25 тип 01 ряд 1 исп. B ГОСТ 33259-2015 | 50 | 25 | 720.1 | 720.1
127-5838 | Фланец сталь плоский Ду 65 Ру25 тип 01 ряд 1 исп. B ГОСТ 33259-2015 | 65 | 25 | 679.6 | 679.6
127-5839 | Фланец сталь плоский Ду 80 Ру25 тип 01 ряд 1 исп. B ГОСТ 33259-2015 | 80 | 25 | 893.3 | 893.3
127-5840 | Фланец сталь плоский Ду 100 Ру25 тип 01 ряд 1 исп. B ГОСТ 33259-2015 | 100 | 25 | 1427 | 1427
127-5841 | Фланец сталь плоский Ду 125 Ру25 тип 01 ряд 1 исп. B ГОСТ 33259-2015 | 125 | 25 | 2345.6 | 2345.6
127-5842 | Фланец сталь плоский Ду 150 Ру25 тип 01 ряд 1 исп. B ГОСТ 33259-2015 | 150 | 25 | 2472.8 | 2472.8
127-5843 | Фланец сталь плоский Ду 200 Ру25 тип 01 ряд 1 исп. B ГОСТ 33259-2015 | 200 | 25 | 3711.8 | 3711.8
127-5844* | Фланец сталь плоский Ду 250 Ру25 тип 01 ряд 1 исп. B ГОСТ 33259-2015 | 250 | 25 | 10344.8 | 10344.8
127-5845* | Фланец сталь плоский Ду 300 Ру25 тип 01 ряд 1 исп. B ГОСТ 33259-2015 | 300 | 25 | 14815 | 14815
Прокладка паронитовая ПОН-Б, ГОСТ 15180-86
Артикул | Наименование | DN, мм | PN, (бар) | Руб. с НДС | Цена с НДС, с учетом скидки, РУБ
008-0444 | Прокладка паронитовая ПОН-Б Ду 15 Ру10-40 исп. А фланцевая ГОСТ 15180-86 | 15 | 10-40 | 1,8 | 1.8
008-0447 | Прокладка паронитовая ПОН-Б Ду 20 Ру10-40 исп. А фланцевая ГОСТ 15180-86 | 20 | 10-40 | 2,5 | 2.5
008-0449 | Прокладка паронитовая ПОН-Б Ду 25 Ру10-40 исп. А фланцевая ГОСТ 15180-86 | 25 | 10-40 | 3,2 | 3.2
008-0452 | Прокладка паронитовая ПОН-Б Ду 32 Ру10-40 исп. А фланцевая ГОСТ 15180-86 | 32 | 10-40 | 4,1 | 4.1
008-0453 | Прокладка паронитовая ПОН-Б Ду 40 Ру10-40 исп. А фланцевая ГОСТ 15180-86 | 40 | 10-40 | 4,9 | 4.9
008-0455 | Прокладка паронитовая ПОН-Б Ду 50 Ру10-40 исп. А фланцевая ГОСТ 15180-86 | 50 | 10-40 | 7 | 7
008-0457 | Прокладка паронитовая ПОН-Б Ду 65 Ру10-40 исп. А фланцевая ГОСТ 15180-86 | 65 | 10-40 | 9,4 | 9.4
008-0458 | Прокладка паронитовая ПОН-Б Ду 80 Ру10-40 исп. А фланцевая ГОСТ 15180-86 | 80 | 10-40 | 11,4 | 11.4
008-0441 | Прокладка паронитовая ПОН-Б Ду 100 Ру10-16 исп. А фланцевая ГОСТ 15180-86 | 100 | 10-16 | 14,2 | 14.2
008-0443 | Прокладка паронитовая ПОН-Б Ду 125 Ру10-16 исп. А фланцевая ГОСТ 15180-86 | 125 | 10-16 | 19,4 | 19.4
008-0445 | Прокладка паронитовая ПОН-Б Ду 150 Ру10-16 исп. А фланцевая ГОСТ 15180-86 | 150 | 10-16 | 24,5 | 24.5
008-0448 | Прокладка паронитовая ПОН-Б Ду 200 Ру10-16 исп. А фланцевая ГОСТ 15180-86 | 200 | 10-16 | 40,2 | 40.2
008-0450 | Прокладка паронитовая ПОН-Б Ду 250 Ру10-16 исп. А фланцевая ГОСТ 15180-86 | 250 | 10-16 | 46,4 | 46.4
008-0451 | Прокладка паронитовая ПОН-Б Ду 300 Ру10 исп. А фланцевая ГОСТ 15180-86 | 300 | 10 | 76,7 | 76.7
Болт стальной, шестигранный, класс прочности - 5,8, ГОСТ 7798-70 |  | Размер | Ед. измерения - кг. | В 1 кг. - болтов (шт.) | Руб. с НДС - 1 кг.
013-0397 | Болт М16х60 (0,129 кг/шт) ГОСТ 7798-70 | М16х60 | 1 | 8 | 328.6
013-0398 | Болт М16х65 (0,137 кг/шт) ГОСТ 7798-70 | М16х65 | 1 | 7 | 328.6
013-0399 | Болт М16х70 (0,145 кг/шт) ГОСТ 7798-70 | М16х70 | 1 | 7 | 328.6
013-0406 | Болт М20х80 (0,265 кг/шт) ГОСТ 7798-70 | М20х80 | 1 | 4 | 404.9
013-0410 | Болт М24х90 (0,438 кг/шт) ГОСТ 7798-70 | М24х90 | 1 | 2 | 388.6
013-0409 | Болт М24х100 (0,473 кг/шт) ГОСТ 7798-70 | М24х100 | 1 | 2 | 386.8
Гайка стальная, шестигранная, класс прочности - 6, ГОСТ 5915-70 |  | Размер | Ед. измерения - кг. | В 1 кг. - гаек (шт.) | Руб. с НДС - 1 кг.
013-0414 | Гайка М12 (0,016 кг/шт) ГОСТ 5915-70 | М12 | 1 | 62 | 405.6
013-0416 | Гайка М16 (0,038 кг/шт) ГОСТ 5915-70 | М16 | 1 | 26 | 391.1
013-0417 | Гайка М20 (0,071 кг/шт) ГОСТ 5915-70 | М20 | 1 | 14 | 445.3
013-0418 | Гайка М24 (0,123 кг/шт) ГОСТ 5915-70 | М24 | 1 | 8 | 461.4
Шпилька стальная, оцинкованная |  | Размер | Ед. измерения - шт. | Масса - 1шт. в кг. | Руб. с НДС - 1 шт.
013-0353 | Шпилька М12х1000 | М12х1000 | 1 | 0.568 | 198,2
013-0355 | Шпилька М16х1000 | М16х1000 | 1 | 1.06 | 392
013-1052 | Шпилька М20х1000 | М20х1000 | 1 | 1.75 | 742,6
013-1141 | Шпилька М24х1000 | М24х1000 | 1 | 2.58 | 927,8
* под заказ
К оглавлению
К оглавлению

## Аквасторож (hidden)
Системы для защиты при протечках "АКВАСТОРОЖ"
Внешний вид | Артикул | Код | Наименование | Комплектация | Тип | Цена с НДС, РУБ
Комплект Эксперт
| Э+21540Р | 22.72 | "Аквасторож Эксперт+" 1/2"RUB, Оригинал, Э+ | 2 крана "RUB"(BONOMI, Италия) 1/2‘’(ДУ 15мм) с приводом Оригинал мод.0808.1, контроллер Эксперт+, 4 проводных датчика Эксперт (провод 2м,4м,6м,10м), батареи LR14 (тип “C”) 3шт, крепеж, блок питания 5В "Robiton" | Проводной | 39290
| Э+22040Р | 22.74 | "Аквасторож Эксперт+" 3/4"RUB, Оригинал, Э+ | 2 крана "RUB"(BONOMI, Италия) 3/4‘’(ДУ 20) с приводом Оригинал мод.0808.1, контроллер Эксперт+, 4 проводных датчика Эксперт (провод 2м,4м,6м,10м), батареи LR14 (тип “C”) 3шт, крепеж, блок питания 5В "Robiton" | Проводной | 41390
| Э+21522Р | 22.76 | "Аквасторож Эксперт+" 1/2"RUB, Оригинал, Э+, Радио | 2 крана "RUB"(BONOMI, Италия) 1\2‘’(ДУ 15мм) с приводом Оригинал мод.0808.1, контроллер Эксперт+, Радиобаза + 2 беспроводных датчика, 2 проводных датчика Эксперт (провод 2м,4м), батареи LR14 (тип “C”) 3шт, крепеж, блок питания 5В "Robiton" | Беспроводной | 45430
| Э+22022Р | 22.78 | "Аквасторож Эксперт+"3/4"RUB, Оригинал, Э+, Радио | 2 крана "RUB"(BONOMI, Италия) 3/4’(ДУ 20мм) с приводом Оригинал мод.0808.1, контроллер Эксперт+, Радиобаза + 2 беспроводных датчика, 2 проводных датчика Эксперт (провод 2м,4м), батареи LR14 (тип “C”) 3шт, крепеж, блок питания 5В "Robiton" | Беспроводной | 47430
| Э+PRO12530Р | 22.80 | "Аквасторож Эксперт+" 1"RUB, Оригинал, Э+, PRO | 1 кран "RUB"(BONOMI, Италия) 1 ‘’(ДУ 25мм) с приводом Оригинал мод.0808.1, контроллер Эксперт PRO ( С силовым реле 220 В)+, 3 проводных датчика Эксперт (провод 2м,4м,6м), батареи LR14 (тип “C”) 3шт, крепеж, блок питания 5В "Robiton" | Проводной | 32490
Комплект Классика
| К+21530Р | 22.62 | "Аквасторож Классика"+ 1/2"RUB, Оригинал, К+ | 2 крана "RUB"(BONOMI, Италия) 1/2‘’(ДУ 15мм) с приводом Оригинал мод.0808.1, контроллер Классика+, 3 проводных датчика Классика (провод 2м,4м,4м,), батареи LR14 (тип “C”) 3шт, крепеж, блок питания 5В "Robiton" | Проводной | 32539.5
| К+22030Р | 22.64 | "Аквасторож Классика"+ 3/4"RUB, Оригинал, К+ | 2 крана "RUB"(BONOMI, Италия) 3/4‘’(ДУ 20мм) с приводом Оригинал мод.0808.1, контроллер Классика+, 3 проводных датчика Классика (провод 2м,4м,4м), батареи LR14 (тип “C”) 3шт, крепеж, блок питания 5В "Robiton" | Проводной | 34639.5
Комплектующие
| 22.01 | 22.01 | Контроллер "Классика"+ | Встроенный аккумулятор на суперконденсаторах (Ресурс ИБП - 200 тысяч(!) циклов разряд/заряд.). Поддержка 4 "умных кранов". Встроенное слаботочное реле 24В 1А для подключения GSM-сигнализаций и т.п. Программа самоочистки кранов каждые 7 дней. Возможность временного отключения датчиков. до 1 года автономной работы от 3-х батареек! Поставляется в комплекте с батареями LR14 (тип “C”) 3шт. |  | 8389.5
| 22.02 | 22.02 | Контроллер "Классика +" PRO | Контроллер Классика + встроенное энергонезависимое (бистабильное!) силовое реле 220В 16А для управления насосом и т.п. |  | 9439.5
| 22.11 | 22.11 | Контроллер "Эксперт+" | В дополнение к функционалу контроллера Классика+: полный контроль работоспособности кранов и датчиков, контроль обрыва цепей кранов, контроль обрыва цепей датчиков, персональная индикация кранов и датчиков. Поддержка 4 "умных кранов" Эксперт. Встроенное слаботочное реле 24В 1А для подключения GSM-сигнализаций и т.п. Программа самоочистки кранов каждые 7 дней. Поставляется в комплекте с батареями LR14 (тип “C”) 3шт. |  | 9439.5
| 22.12 | 22.12 | Контроллер "Эксперт+" PRO | Контроллер ЭКСПЕРТ + встроенное энергонезависимое силовое реле 220В 16А для управления насосом и т.п. |  | 10489.5
| 22.31 | 22.31 | Привод "Аквасторож Оригинал" мод.0808.1 с краном "RUB" 1/2" | Шаровой кран "RUB"(BONOMI, Италия) 1/2‘’(ДУ 15мм), привод Аквасторож Оригинал( мод.0808.1) |  | 8920
| 22.32 | 22.32 | Привод "Аквасторож Оригинал" мод.0808.1 с краном "RUB" 3/4" | Шаровой кран "RUB"(BONOMI, Италия) 3\4‘’(ДУ 20мм), привод Аквасторож Оригинал( мод.0808.1) |  | 9970
| 22.33 | 22.33 | Привод "Аквасторож Оригинал" мод.0808.1 с краном "RUB" 1" | Шаровой кран "RUB"(BONOMI, Италия) 1 ‘’(ДУ 25мм), привод Аквасторож Оригинал( мод.0808.1) |  | 12589.5
| АК40 | АК40 | Датчик проводной "Классика" 3 разъема | Датчик хромированный, в комплекте с проводом 4м. Возможна длина провода под заказ + 30 р/метр. В системах Эксперт взможно использование датчиков Классика только в качестве проходных. |  | 1570
| АК41 | АК41 | Датчик проводной "Классика" 2 разъема | Датчик хромированный, в комплекте с проводом 4м. Возможна длина провода под заказ (30 руб./метр). В системах Эксперт взможно использование датчиков Классика только в качестве проходных. |  | 1570
| АК42 | АК42 | Датчик проводной "Классика" без провода 3 разъема | Хромированный с тремя разъемами, без провода. В системах Эксперт возможно использование датчиков Классика в последовательной цепи, только в качестве проходных. |  | 1490
| АК50 | АК50 | Датчик проводной "Эксперт " | Датчик с контролем обрыва цепи (постоянная обратная связь с контроллером Эксперт). Хромированный, в комплекте с проводом 6м. Возможна длина провода под заказ + 30 р/метр. |  | 2620
| АК51 | АК51 | Датчик проводной "Эксперт " без провода | Датчик хромированный с контролем обрыва цепи (постоянная обратная связь с контроллером Эксперт),без провода Возможна длина провода под заказ (30 руб./метр). |  | 2310
| АК60 | АК60 | Датчик беспроводной | В комплекте с батареями LR03 (тип “ААА”) 2шт. |  | 6289.5
| АК61 | АК61 | Кнопка беспроводная | 2 в 1. Может работать в режиме радиокнопки для дистанционного управления кранами или как датчик протечки. |  | 6289.5
| АК71 | АК71 | Блок питания 5В 1А | Цвет - белый. Длина провода 1.8метра. Разъем mini USB |  | 1570
| АК72 | АК72 | Дополнительный батарейный блок | Дополнительный батарейный блок для увеличения автономной работы системы (+3 года на алкалиновых батареях для проводных систем). Батареи в комплект не входят. |  | 2089.5
| АК73 | АК73 | Панель "Звезда" | Панель для прямого подключения к контроллеру Классика 12 проводных датчиков Классика с индивидуальной индикацией состояния каждого датчика (без контроля обрыва). |  | 6289.5
| АК74 | АК74 | Кнопка проводная | Двухклавишный переключатель, встраиваемый для дистанционного управления состоянием кранов Аквасторож. В комплекте с проводом 10м. |  | 2089.5
| АК75 | АК75 | Панель "Силовой расширитель" | Дополнительная панель предназначена для управления двумя группами внешних устройств, управляемых от внешних источников питания до 220 В общей мощностью до 4 кВт. Подключается к контроллерам Аквасторож Классик (3-х контактные разъем). |  | 7339.5
| АК76 | АК76 | Радиобаза + 2 б/п дат. | Набор: радиобаза + 2 радиодатчика (один из которых с функцией радиокнопки). Для работы контроллеров Эксперт и Классика с беспроводными датчиками. |  | 13639.5
| АК90 | АК90 | АК90 Провод заказной длины | Провод заказной длины (цена 1 п.м) |  | 47
| АК91 | АК91 | АК91 Провод д-д 2м | Провод для датчика длина 2 метра |  | 94.5
| АК92 | АК92 | АК92 Провод д-д 3м | Провод для датчика длина 3 метра |  | 140
| АК93 | АК93 | АК93Провод д-д 4м | Провод для датчика длина 4 метра |  | 190
| АК94 | АК94 | АК94 Провод д-д 6м | Провод для датчика длина 6 метров |  | 280
| АК95 | АК95 | АК95 Провод д-д 8м | Провод для датчика длина 8 метров |  | 380
| АК96 | АК96 | АК96 Провод д-д 10м | Провод для датчика длина 10 метров |  | 470
| АК97 | АК97 | АК97 Провод д-д 12м | Провод для датчика длина 12 метров |  | 570
| АК98 | АК98 | АК98 Провод д-д 15м | Провод для датчика длина 15 метров |  | 710
| АК99 | АК99 | АК99 Провод д-д 20м | Провод для датчика длина 20 метров |  | 945
| АК98 | АК98 Провод д-д 15м | Провод для датчика длина 15 метров |  |  | 710
| АК99 | АК99 Провод д-д 20м | Провод для датчика длина 20 метров |  |  | 945
К оглавлению