## Оглавление
РОЗНИЧНЫЙ ПРАЙС ЛИСТ
ТЕПЛОТЕХНИЧЕСКОЕ ОБОРУДОВАНИЕ
Ввести курс на текущую дату: | 110
Rommer |  | Трубы PE-Xa/EVOH и PE-Xa/Al/PE-RT (Китай) NEW!!! | в каталог >>>
|  | Аксиальные фитинги латунные NEW!!! | в каталог >>>
|  | Трубы и фитинги из нержавеющей стали Rommer (Китай) NEW!!! | в каталог >>>
|  | Инструмент NEW!!! | в каталог >>>
|  | Секционные радиаторы отопления Rommer (Китай) NEW Models | в каталог >>>
|  | Конвекторы отопления водяные внутрипольные (Россия) | в каталог >>>
|  | Шаровые краны Rommer (Китай) | в каталог >>>
|  | Шаровые краны Rommer ГОСТ Р 59553-2021 NEW!!! | в каталог >>>
|  | Трубопроводная арматура Rommer | в каталог >>>
|  | Радиаторная арматура Rommer NEW!!! | в каталог >>>
|  | Незамерзающие краны Rommer NEW!!! | в каталог >>>
|  | Аксессуары и комплектующие для радиаторов Rommer (Китай) | в каталог >>>
|  | Предохранительные клапаны и группы безопасности ROMMER (Китай) NEW!!! | в каталог >>>
|  | Контрольно-измерительные приборы ROMMER NEW!!! | в каталог >>>
|  | Сепараторы воздуха и шлама NEW!!! | в каталог >>>
|  | Трехходовые клапаны и сервоприводы ROMMER (Китай) NEW!!! | в каталог >>>
|  | Термостатические смесительные клапаны ROMMER NEW!!! | в каталог >>>
|  | Установки водоснабжения Rommer HYDROLIFT (Китай) NEW!!! | в каталог >>>
|  | Канализационные станции ROMMER BIOLIFT NEW!!! | в каталог >>>
|  | Циркуляционные насосы Rommer (Китай) NEW!!! | в каталог >>>
|  | Фланцевые циркуляционные насосы Rommer (Китай) NEW!!! | в каталог >>>
|  | Высокоскоростные скваэинные насосы Rommer (Китай) NEW!!! | в каталог >>>
|  | Погружные скважинные насосы Rommer (Китай) NEW!!! | в каталог >>>
|  | Дренажные насосы Rommer (Китай) NEW!!! | в каталог >>>
|  | Насосная автоматика Rommer (Китай) NEW!!! | в каталог >>>
|  | Стальные трубчатые радиаторы Rommer | в каталог >>>
|  | Стальные панельные радиаторы Rommer (Россия) | в каталог >>>
|  | Группы быстрого монтажа ROMMER (Россия) | в каталог >>>
|  | Группы быстрого монтажа ROMMER (Китай) NEW!!! | в каталог >>>
|  | Коллекторы | в каталог >>>
|  | Коллекторы для систем водоснабжения ROMMER NEW!!! | в каталог >>>
|  | Бойлеры комбинированного и косвенного нагрева NEW!!! | в каталог >>>
|  | Шкафы распределительные Rommer NEW! | в каталог >>>
|  | Теплоизоляция Rommer (Россия) | в каталог >>>
|  | Ручной механический инструмент (Россия) NEW! | в каталог >>>
|  | Дымоходы INOX Line (Китай) NEW!!! | в каталог >>>
|  | Дымоходы(Россия) | в каталог>>>
|  | ROMMER Принадлежности для пайки | в каталог >>>

## STOUT Радиаторы отопления
Биметаллические радиаторы отопления STOUT
Скидка | 0%
Рабочее давление - 20 атм. | Давление опрессовки - 30 атм. |  |  |  | Температура теплоносителя - 135⁰С |  |  |  | 7< pH воды <8,5
STOUT SPACE (Россия)
Внешний вид | Артикул | Кол-во секций, шт. | Межосевое расстояние, мм | Габаритные размеры 1 секции |  |  | Теплоотдача 1 секции, ΔT=70⁰C, Вт | Цена с НДС, РУБ | Цена с НДС, с учетом скидки, РУБ
|  |  |  | Высота, мм | Ширина, мм | Глубина, мм
| SRB-0310-050004 | 4 | 500 | 561 | 80 | 90 | 183 | 6602.1846 | 6602.1846
| SRB-0310-050005 | 5 | [5 empty] | 8252.7282 | 8252.7282
| SRB-0310-050006 | 6 | [5 empty] | 9903.2718 | 9903.2718
| SRB-0310-050007 | 7 | [5 empty] | 11553.8154 | 11553.8154
| SRB-0310-050008 | 8 | [5 empty] | 13204.359 | 13204.359
| SRB-0310-050009 | 9 | [5 empty] | 14854.9128 | 14854.9128
| SRB-0310-050010 | 10 | [5 empty] | 16505.4564 | 16505.4564
| SRB-0310-050011 | 11 | [5 empty] | 18156 | 18156
| SRB-0310-050012 | 12 | [5 empty] | 19806.5436 | 19806.5436
| SRB-0310-050013 | 13 | [5 empty] | 21457.0872 | 21457.0872
| SRB-0310-050014 | 14 | [5 empty] | 23107.641 | 23107.641
| SRB-0310-035004 | 4 | 350 | 415 | 80 | 90 | 134 | 6528 | 6528
| SRB-0310-035006 | 6 | [5 empty] | 9792 | 9792
| SRB-0310-035008 | 8 | [5 empty] | 13056 | 13056
| SRB-0310-035010 | 10 | [5 empty] | 16320 | 16320
| SRB-0310-035012 | 12 | [5 empty] | 19584 | 19584
| SRB-0310-035014 | 14 | [5 empty] | 22848 | 22848
STOUT VEGA BM (Россия)
Внешний вид | Артикул | Кол-во секций, шт. | Межосевое расстояние, мм | Габаритные размеры 1 секции |  |  | Теплоотдача 1 секции, ΔT=70⁰C, Вт | Цена с НДС, РУБ | Цена с НДС, с учетом скидки, РУБ
|  |  |  | Высота, мм | Ширина, мм | Глубина, мм
| SRB-1310-050004 | 4 | 500 | 574 | 84 | 96 | 185 | 6349.1632 | 6349.1632
| SRB-1310-050006 | 6 | [5 empty] | 9523.7448 | 9523.7448
| SRB-1310-050008 | 8 | [5 empty] | 12698.3264 | 12698.3264
| SRB-1310-050010 | 10 | [5 empty] | 15872.908 | 15872.908
| SRB-1310-050012 | 12 | [5 empty] | 19047.4896 | 19047.4896
| SRB-1310-035004 | 4 | 350 | 425 | 84 | 97 | 134 | 6158.5152 | 6158.5152
| SRB-1310-035006 | 6 | [5 empty] | 9237.7728 | 9237.7728
| SRB-1310-035008 | 8 | [5 empty] | 12317.0304 | 12317.0304
| SRB-1310-035010 | 10 | [5 empty] | 15396.288 | 15396.288
| SRB-1310-035012 | 12 | [5 empty] | 18475.5456 | 18475.5456
| SRB-1310-020004 | 4 | 200 | 275 | 84 | 97 | 94 | 5713.0608 | 5713.0608
| SRB-1310-020006 | 6 | [5 empty] | 8569.5912 | 8569.5912
| SRB-1310-020008 | 8 | [5 empty] | 11426.1216 | 11426.1216
| SRB-1310-020010 | 10 | [5 empty] | 14282.652 | 14282.652
| SRB-1310-020012 | 12 | [5 empty] | 17139.1824 | 17139.1824
Биметаллические радиаторы с нижним подключением
STOUT SPACE (Россия)
Внешний вид | Артикул | Кол-во секций, шт. | Межосевое расстояние, мм | Габаритные размеры 1 секции |  |  | Теплоотдача 1 секции, ΔT=70⁰C, Вт | Цена с НДС, РУБ | Цена с НДС, с учетом скидки, РУБ
|  |  |  | Высота, мм | Ширина, мм | Глубина, мм
| SRB-0320-050004 | 4 | 500 | 561 | 80 | 90 | 183 | 9810.5436 | 9810.5436
| SRB-0320-050005 | 5 | [5 empty] | 11461.0872 | 11461.0872
| SRB-0320-050006 | 6 | [5 empty] | 13111.641 | 13111.641
| SRB-0320-050007 | 7 | [5 empty] | 14762.1846 | 14762.1846
| SRB-0320-050008 | 8 | [5 empty] | 16412.7282 | 16412.7282
| SRB-0320-050009 | 9 | [5 empty] | 18063.2718 | 18063.2718
| SRB-0320-050010 | 10 | [5 empty] | 19713.8154 | 19713.8154
| SRB-0320-050011 | 11 | [5 empty] | 21364.359 | 21364.359
| SRB-0320-050012 | 12 | [5 empty] | 23014.9128 | 23014.9128
| SRB-0320-050013 | 13 | [5 empty] | 24665.4564 | 24665.4564
| SRB-0320-050014 | 14 | [5 empty] | 26316 | 26316
Биметаллические радиаторы с боковым подключением
STOUT ALPHA (Россия)
Внешний вид | Артикул | Кол-во секций, шт. | Межосевое расстояние, мм | Габаритные размеры 1 секции |  |  | Теплоотдача 1 секции, ΔT=70⁰C, Вт | Цена с НДС, РУБ | Цена с НДС, с учетом скидки, РУБ
|  |  |  | Высота, мм | Ширина, мм | Глубина, мм
| SRB-2310-050004 | 4 | 500 | 570 | 84 | 80 | 166 | 5585.5873 | 5585.5873
| SRB-2310-050006 | 6 | [5 empty] | 8378.381 | 8378.381
| SRB-2310-050008 | 8 | [5 empty] | 11171.1746 | 11171.1746
| SRB-2310-050010 | 10 | [5 empty] | 13963.9683 | 13963.9683
| SRB-2310-050012 | 12 | [5 empty] | 16756.762 | 16756.762
| SRB-2310-035004 | 4 | 350 | 420 | 84 | 80 | 123 | 5478.1074 | 5478.1074
| SRB-2310-035006 | 6 | [5 empty] | 8217.1611 | 8217.1611
| SRB-2310-035008 | 8 | [5 empty] | 10956.2148 | 10956.2148
| SRB-2310-035010 | 10 | [5 empty] | 13695.2685 | 13695.2685
| SRB-2310-035012 | 12 | [5 empty] | 16434.3222 | 16434.3222
Биметаллические радиаторы с боковым подключением
STOUT TITAN (Россия)
Внешний вид | Артикул | Кол-во секций, шт. | Межосевое расстояние, мм | Габаритные размеры 1 секции |  |  | Теплоотдача 1 секции, ΔT=70⁰C, Вт | Цена с НДС, РУБ | Цена с НДС, с учетом скидки, РУБ
|  |  |  | Высота, мм | Ширина, мм | Глубина, мм
| SRB-3310-050004 | 4 | 500 | 570 | 82 | 100 | 198 | 6789.12 | 6789.12
| SRB-3310-050005 | 5 | [5 empty] | 8486.4 | 8486.4
| SRB-3310-050006 | 6 | [5 empty] | 10183.68 | 10183.68
| SRB-3310-050007 | 7 | [5 empty] | 11880.96 | 11880.96
| SRB-3310-050008 | 8 | [5 empty] | 13578.24 | 13578.24
| SRB-3310-050009 | 9 | [5 empty] | 15275.52 | 15275.52
| SRB-3310-050010 | 10 | [5 empty] | 16972.8 | 16972.8
| SRB-3310-050011 | 11 | [5 empty] | 18670.08 | 18670.08
| SRB-3310-050012 | 12 | [5 empty] | 20367.36 | 20367.36
| SRB-3310-050013 | 13 | [5 empty] | 22064.64 | 22064.64
| SRB-3310-050014 | 14 | [5 empty] | 23761.92 | 23761.92
| SRB-3310-035004 | 4 | 350 | 420 | 82 | 100 | 164 | 6634.8266 | 6634.8266
| SRB-3310-035005 | 5 | [5 empty] | 8293.5253 | 8293.5253
| SRB-3310-035006 | 6 | [5 empty] | 9952.2347 | 9952.2347
| SRB-3310-035007 | 7 | [5 empty] | 11610.9334 | 11610.9334
| SRB-3310-035008 | 8 | [5 empty] | 13269.6427 | 13269.6427
| SRB-3310-035009 | 9 | [5 empty] | 14928.352 | 14928.352
| SRB-3310-035010 | 10 | [5 empty] | 16587.0507 | 16587.0507
| SRB-3310-035011 | 11 | [5 empty] | 18245.76 | 18245.76
| SRB-3310-035012 | 12 | [5 empty] | 19904.4693 | 19904.4693
| SRB-3310-035013 | 13 | [5 empty] | 21563.168 | 21563.168
| SRB-3310-035014 | 14 | [5 empty] | 23221.8773 | 23221.8773
| SRB-3310-020004 | 4 | 200 | 270 | 82 | 100 | 104 | 6403.3707 | 6403.3707
| SRB-3310-020005 | 5 | [5 empty] | 8004.2134 | 8004.2134
| SRB-3310-020006 | 6 | [5 empty] | 9605.0666 | 9605.0666
| SRB-3310-020007 | 7 | [5 empty] | 11205.9093 | 11205.9093
| SRB-3310-020008 | 8 | [5 empty] | 12806.752 | 12806.752
| SRB-3310-020009 | 9 | [5 empty] | 14407.5947 | 14407.5947
| SRB-3310-020010 | 10 | [5 empty] | 16008.4373 | 16008.4373
| SRB-3310-020011 | 11 | [5 empty] | 17609.28 | 17609.28
| SRB-3310-020012 | 12 | [5 empty] | 19210.1227 | 19210.1227
| SRB-3310-020013 | 13 | [5 empty] | 20810.9653 | 20810.9653
| SRB-3310-020014 | 14 | [5 empty] | 22411.808 | 22411.808
Биметаллические радиаторы нижним подключением
STOUT TITAN (Россия)
Внешний вид | Артикул | Кол-во секций, шт. | Межосевое расстояние, мм | Габаритные размеры 1 секции |  |  | Теплоотдача 1 секции, ΔT=70⁰C, Вт | Цена с НДС, РУБ | Цена с НДС, с учетом скидки, РУБ
|  |  |  | Высота, мм | Ширина, мм | Глубина, мм
| SRB-3320-050004 | 4 | 500 | 570 | 82 | 100 | 198 | 10496.1386 | 10496.1386
| SRB-3320-050005 | 5 | [5 empty] | 12193.4186 | 12193.4186
| SRB-3320-050006 | 6 | [5 empty] | 13890.6986 | 13890.6986
| SRB-3320-050007 | 7 | [5 empty] | 15587.9786 | 15587.9786
| SRB-3320-050008 | 8 | [5 empty] | 17285.2586 | 17285.2586
| SRB-3320-050009 | 9 | [5 empty] | 18982.5386 | 18982.5386
| SRB-3320-050010 | 10 | [5 empty] | 20679.8186 | 20679.8186
| SRB-3320-050011 | 11 | [5 empty] | 22377.0986 | 22377.0986
| SRB-3320-050012 | 12 | [5 empty] | 24074.3786 | 24074.3786
| SRB-3320-050013 | 13 | [5 empty] | 25771.6586 | 25771.6586
| SRB-3320-050014 | 14 | [5 empty] | 27468.9386 | 27468.9386
| SRB-3320-035004 | 4 | 350 | 420 | 82 | 100 | 164 | 10341.8347 | 10341.8347
| SRB-3320-035005 | 5 | [5 empty] | 12000.544 | 12000.544
| SRB-3320-035006 | 6 | [5 empty] | 13659.2427 | 13659.2427
| SRB-3320-035007 | 7 | [5 empty] | 15317.952 | 15317.952
| SRB-3320-035008 | 8 | [5 empty] | 16976.6613 | 16976.6613
| SRB-3320-035009 | 9 | [5 empty] | 18635.36 | 18635.36
| SRB-3320-035010 | 10 | [5 empty] | 20294.0693 | 20294.0693
| SRB-3320-035011 | 11 | [5 empty] | 21952.7786 | 21952.7786
| SRB-3320-035012 | 12 | [5 empty] | 23611.4773 | 23611.4773
| SRB-3320-035013 | 13 | [5 empty] | 25270.1867 | 25270.1867
| SRB-3320-035014 | 14 | [5 empty] | 26928.8854 | 26928.8854
Биметаллические радиаторы нижним подключением
STOUT TITAN цвет ГРАФИТ 7024 (Россия)
Внешний вид | Артикул | Кол-во секций, шт. | Межосевое расстояние, мм | Габаритные размеры 1 секции |  |  | Теплоотдача 1 секции, ΔT=70⁰C, Вт | Цена с НДС, РУБ | Цена с НДС, с учетом скидки, РУБ
|  |  |  | Высота, мм | Ширина, мм | Глубина, мм
| SRB-3320-050004 7024 | 4 | 500 | 570 | 82 | 100 | 198 | 11267.6304 | 11267.6304
| SRB-3320-050006 7024 | 6 | [5 empty] | 15047.9368 | 15047.9368
| SRB-3320-050008 7024 | 8 | [5 empty] | 18828.2432 | 18828.2432
| SRB-3320-050010 7024 | 10 | [5 empty] | 22608.5496 | 22608.5496
| SRB-3320-050012 7024 | 12 | [5 empty] | 26388.856 | 26388.856
| SRB-3320-050014 7024 | 14 | [5 empty] | 30169.15 | 30169.15
| SRB-3320-035004 7024 | 4 | 350 | 420 | 82 | 100 | 164 | 11113.3256 | 11113.3256
| SRB-3320-035006 7024 | 6 | [5 empty] | 14816.4744 | 14816.4744
| SRB-3320-035008 7024 | 8 | [5 empty] | 18519.644 | 18519.644
| SRB-3320-035010 7024 | 10 | [5 empty] | 22222.7928 | 22222.7928
| SRB-3320-035012 7024 | 12 | [5 empty] | 25925.952 | 25925.952
| SRB-3320-035014 7024 | 14 | [5 empty] | 29629.1008 | 29629.1008
Алюминиевые радиаторы отопления STOUT
Скидка | 0%
Алюминиевые радиаторы с боковым подключением
STOUT ALPHA (Россия)
Внешний вид | Артикул | Кол-во секций, шт. | Межосевое расстояние, мм | Габаритные размеры 1 секции |  |  | Теплоотдача 1 секции, ΔT=70⁰C, Вт | Цена с НДС, РУБ | Цена с НДС, с учетом скидки, РУБ
|  |  |  | Высота, мм | Ширина, мм | Глубина, мм
| SRA-2310-050004 | 4 | 500 | 572 | 84 | 80 | 169 | 4984.0941 | 4984.0941
| SRA-2310-050006 | 6 | [5 empty] | 7476.1412 | 7476.1412
| SRA-2310-050008 | 8 | [5 empty] | 9968.1883 | 9968.1883
| SRA-2310-050010 | 10 | [5 empty] | 12460.2353 | 12460.2353
| SRA-2310-050012 | 12 | [5 empty] | 14952.2824 | 14952.2824
| SRA-2310-035004 | 4 | 350 | 422 | 84 | 80 | 131 | 4848.9225 | 4848.9225
| SRA-2310-035006 | 6 | [5 empty] | 7273.3838 | 7273.3838
| SRA-2310-035008 | 8 | [5 empty] | 9697.845 | 9697.845
| SRA-2310-035010 | 10 | [5 empty] | 12122.3063 | 12122.3063
| SRA-2310-035012 | 12 | [5 empty] | 14546.7675 | 14546.7675
STOUT VEGA 500 AL (Россия)
Внешний вид | Артикул | Кол-во секций, шт. | Межосевое расстояние, мм | Габаритные размеры 1 секции |  |  | Теплоотдача 1 секции, ΔT=70⁰C, Вт | Цена с НДС, РУБ | Цена с НДС, с учетом скидки, РУБ
|  |  |  | Высота, мм | Ширина, мм | Глубина, мм
| SRA-1310-050004 | 4 | 500 | 576 | 84 | 96 | 187 | 5558.7173 | 5558.7173
| SRA-1310-050006 | 6 | [5 empty] | 8338.076 | 8338.076
| SRA-1310-050008 | 8 | [5 empty] | 11117.4347 | 11117.4347
| SRA-1310-050010 | 10 | [5 empty] | 13896.7933 | 13896.7933
| SRA-1310-050012 | 12 | [5 empty] | 16676.152 | 16676.152
Новинка! Алюминиевые Дизайн-радиаторы с боковым подключением
STOUT OSCAR (Италия)
Внешний вид | Артикул | Кол-во секций, шт. | Межосевое расстояние, мм | Габаритные размеры 1 секции |  |  | Теплоотдача 1 секции, ΔT=70⁰C, Вт | Цена с НДС, РУБ | Цена с НДС, с учетом скидки, РУБ
|  |  |  | Высота, мм | Ширина, мм | Глубина, мм
Цвет RAL 9010 |  |  | 1800 | 1846 | 80 | 95 | 467
| SRA-0110-180003 | 3 | [5 empty] | 35781.9 | 35781.9
| SRA-0110-180004 | 4 | [5 empty] | 47709.2 | 47709.2
| SRA-0110-180005 | 5 | [5 empty] | 59636.5 | 59636.5
| SRA-0110-180006 | 6 | [5 empty] | 71564.9 | 71564.9
Цвет 2748 cod.07 черный
| SRA-0110-18000703 | 3 | [5 empty] | 46521.2 | 46521.2
| SRA-0110-18000704 | 4 | [5 empty] | 62027.9 | 62027.9
| SRA-0110-18000705 | 5 | [5 empty] | 77535.7 | 77535.7
| SRA-0110-18000706 | 6 | [5 empty] | 93042.4 | 93042.4
Цвет 2676 cod.08 серый
| SRA-0110-18000803 | 3 | [5 empty] | 46521.2 | 46521.2
| SRA-0110-18000804 | 4 | [5 empty] | 62027.9 | 62027.9
| SRA-0110-18000805 | 5 | [5 empty] | 77535.7 | 77535.7
| SRA-0110-18000806 | 6 | [5 empty] | 93042.4 | 93042.4
Цвет RAL 9010 |  |  | 2000 | 2046 | 80 | 95 | 506
| SRA-0110-200003 | 3 | [5 empty] | 39696.8 | 39696.8
| SRA-0110-200004 | 4 | [5 empty] | 52929.8 | 52929.8
| SRA-0110-200005 | 5 | [5 empty] | 66161.7 | 66161.7
| SRA-0110-200006 | 6 | [5 empty] | 79394.7 | 79394.7
Цвет 2748 cod.07 черный
| SRA-0110-20000703 | 3 | [5 empty] | 51606.5 | 51606.5
| SRA-0110-20000704 | 4 | [5 empty] | 68808.3 | 68808.3
| SRA-0110-20000705 | 5 | [5 empty] | 86011.2 | 86011.2
| SRA-0110-20000706 | 6 | [5 empty] | 103213 | 103213
Цвет 2676 cod.08 серый
| SRA-0110-20000803 | 3 | [5 empty] | 51606.5 | 51606.5
| SRA-0110-20000804 | 4 | [5 empty] | 68808.3 | 68808.3
| SRA-0110-20000805 | 5 | [5 empty] | 86011.2 | 86011.2
| SRA-0110-20000806 | 6 | [5 empty] | 103213 | 103213
Новинка! Алюминиевые Дизайн-радиаторы с универсальным подключением
STOUT SEBINO (Италия)
Внешний вид | Артикул | Кол-во секций, шт. | Межосевое расстояние, мм | Габаритные размеры радиатора |  |  | Теплоотдача радиатора ΔT=70⁰C, Вт | Цена с НДС, РУБ | Цена с НДС, с учетом скидки, РУБ
|  |  |  | Высота, мм | Ширина, мм | Глубина, мм
Цвет RAL 9010 |  |  | 1800 | 1834 |  | 60
| SRA-1120-180004 | 4 |  |  | 340 |  | 1464 | 69971 | 69971
| SRA-1120-180006 | 6 |  |  | 500 |  | 2195 | 98441.2 | 98441.2
Цвет 2748 cod.07 черный
| SRA-1120-18000704 | 4 |  |  | 340 |  | 1464 | 87413.7 | 87413.7
| SRA-1120-18000706 | 6 |  |  | 500 |  | 2195 | 122999.8 | 122999.8
Цвет 2676 cod.08 серый
| SRA-1120-18000804 | 4 |  |  | 340 |  | 1464 | 87413.7 | 87413.7
| SRA-1120-18000806 | 6 |  |  | 500 |  | 2195 | 122999.8 | 122999.8
Цвет RAL 9010 |  |  | 2000 | 2034 |  | 60
| SRA-1120-200004 | 4 |  |  | 340 |  | 1586 | 72675.9 | 72675.9
| SRA-1120-200006 | 6 |  |  | 500 |  | 2380 | 105757.3 | 105757.3
Цвет 2748 cod.07 черный
| SRA-1120-20000704 | 4 |  |  | 340 |  | 1586 | 90822.6 | 90822.6
| SRA-1120-20000706 | 6 |  |  | 500 |  | 2380 | 132123.2 | 132123.2
Цвет 2676 cod.08 серый
| SRA-1120-20000804 | 4 |  |  | 340 |  | 1586 | 90822.6 | 90822.6
| SRA-1120-20000806 | 6 |  |  | 500 |  | 2380 | 132123.2 | 132123.2
Комплект подключения и кронштейны идут в комплекте
STOUT ANTEPRIMA (Италия)
Внешний вид | Артикул | Кол-во секций, шт. | Межосевое расстояние, мм | Габаритные размеры радиатора |  |  | Теплоотдача радиатора ΔT=70⁰C, Вт | Цена с НДС, РУБ | Цена с НДС, с учетом скидки, РУБ
|  |  |  | Высота, мм | Ширина, мм | Глубина, мм
Цвет RAL 9010 |  |  | 1800 | 1834 |  | 95
| SRA-3120-180004 | 4 |  |  | 200 |  | 1261 | 67164.9 | 67164.9
| SRA-3120-180006 | 6 |  |  | 300 |  | 1892 | 100646.7 | 100646.7
Цвет 2748 cod.07 черный
| SRA-3120-18000704 | 4 |  |  | 200 |  | 1261 | 83903.6 | 83903.6
| SRA-3120-18000706 | 6 |  |  | 300 |  | 1892 | 125805.9 | 125805.9
Цвет 2676 cod.08 серый
| SRA-3120-18000804 | 4 |  |  | 200 |  | 1261 | 83903.6 | 83903.6
| SRA-3120-18000806 | 6 |  |  | 3000 |  | 1892 | 125805.9 | 125805.9
Цвет RAL 9010 |  |  | 2000 | 2034 |  | 95
| SRA-3120-200004 | 4 |  |  | 200 |  | 1377 | 70871.9 | 70871.9
| SRA-3120-200006 | 6 |  |  | 300 |  | 2066 | 106260 | 106260
Цвет 2748 cod.07 черный
| SRA-3120-20000704 | 4 |  |  | 200 |  | 1377 | 88514.8 | 88514.8
| SRA-3120-20000706 | 6 |  |  | 300 |  | 2066 | 132823.9 | 132823.9
Цвет 2676 cod.08 серый
| SRA-3120-20000804 | 4 |  |  | 200 |  | 1377 | 88514.8 | 88514.8
| SRA-3120-20000806 | 6 |  |  | 300 |  | 2066 | 132823.9 | 132823.9
Комплект подключения и кронштейны идут в комплекте
STOUT TONALE (Италия)
Внешний вид | Артикул | Кол-во секций, шт. | Межосевое расстояние, мм | Габаритные размеры радиатора |  |  | Теплоотдача радиатора ΔT=70⁰C, Вт | Цена с НДС, РУБ | Цена с НДС, с учетом скидки, РУБ
|  |  |  | Высота, мм | Ширина, мм | Глубина, мм
Цвет RAL 9010 |  |  | 1800 | 1834 |  | 95
| SRA-2120-180004 | 4 |  |  | 200 |  | 1300 | 67164.9 | 67164.9
| SRA-2120-180006 | 6 |  |  | 300 |  | 1950 | 100646.7 | 100646.7
Цвет 2748 cod.07 черный
| SRA-2120-18000704 | 4 |  |  | 200 |  | 1300 | 83903.6 | 83903.6
| SRA-2120-18000706 | 6 |  |  | 300 |  | 1950 | 125805.9 | 125805.9
Цвет 2676 cod.08 серый
| SRA-2120-18000804 | 4 |  |  | 200 |  | 1300 | 83903.6 | 83903.6
| SRA-2120-18000806 | 6 |  |  | 3000 |  | 1950 | 125805.9 | 125805.9
Цвет RAL 9010 |  |  | 2000 | 2034 |  | 95
| SRA-2120-200004 | 4 |  |  | 200 |  | 1415 | 70871.9 | 70871.9
| SRA-2120-200006 | 6 |  |  | 300 |  | 2123 | 106260 | 106260
Цвет 2748 cod.07 черный
| SRA-2120-20000704 | 4 |  |  | 200 |  | 1415 | 88514.8 | 88514.8
| SRA-2120-20000706 | 6 |  |  | 300 |  | 2123 | 132823.9 | 132823.9
Цвет 2676 cod.08 серый
| SRA-2120-20000804 | 4 |  |  | 200 |  | 1415 | 88514.8 | 88514.8
| SRA-2120-20000806 | 6 |  |  | 300 |  | 2123 | 132823.9 | 132823.9
Комплект подключения и кронштейны идут в комплекте
STOUT Комплектующие к радиаторам
Наименование |  |  | Артикул |  | Производство |  | Цена за 1 шт. с НДС, EUR | Цена с НДС, с учетом скидки, EUR | Цена за 1 шт, с учетом скидки, РУБ
Универсальный монтажный комплект для подключения радиатора 1/2" RAL 9016 |  |  | SKU-0111-000112 |  | Италия |  | 7.7848 | 7.7848 | 856.331
Универсальный монтажный комплект для подключения радиатора 3/4" RAL 9016 |  |  | SKU-0111-000134 |  | Италия |  | 8.729 | 8.729 | 960.187
Наименование |  |  | Артикул |  | Производство |  | Цена за 1 шт. с НДС, Руб | Цена за 1 шт, с учетом скидки, РУБ
Комплект настенных регулируемых кронштейнов для радиаторов (2 шт.) RAL 9016 |  |  | SKU-0320-000080 |  | Россия |  | 445.0909 | 445.0909
SKU-0320-000080 STOUT Комплект настенных регулируемых кронштейнов для радиаторов (2 шт.) Графит RAL 7024 |  |  | SKU-0320-000080 7024 |  | Россия |  | 540.6 | 540.6
SKU-0320-000080 STOUT Комплект настенных регулируемых кронштейнов для радиаторов (2 шт.) черный RAL 9005 |  |  | SKU-0320-000080 9005 |  | Россия |  | 540.6 | 540.6
Ниппель межсекционный 1" (ALPHA, VEGA) |  |  | SKU-0310-000001 |  | Россия |  | 37.0872 | 37.0872
Прокладка межсекционная (ALPHA, VEGA) |  |  | SKU-0310-000002 |  | Россия |  | 30.6918 | 30.6918
Комплект из 4-х прокладок O-Ring 1" для универсального монтажного комплекта для радиатора (SPACE, OSCAR) |  |  | SKU-0111-130401 |  | Италия |  | 165.393 | 165.393
STOUT TUBE QUADRO (РОССИЯ)
Внешний вид | наименование | Кол-во секций, шт. | Межосевое расстояние, мм | Габаритные размеры радиатора |  |  | Теплоотдача радиатора ΔT=70⁰C, Вт | Цена с НДС, РУБ | Цена с НДС, с учетом скидки, РУБ
|  |  |  | Высота, мм | Ширина, мм | Глубина, мм
нижнее центральное
| Радиатор STOUT TUBE QUADRO QV40-1750-4 CU RAL1T103S9005 (черный матовый муар) | 4 | 1750 | 1830 | 241 | 80 | 953 | 34622.2365 | 34622.2365
| Радиатор STOUT TUBE QUADRO QV40-1750-4 CU RAL1T104S9016 (белый муар) | [6 empty] | 34622.2365 | 34622.2365
| Радиатор STOUT TUBE QUADRO QV40-1750-6 CU RAL1T103S9005 (черный матовый муар) | 6 |  |  | 361 |  | 1430 | 46704.5185 | 46704.5185
| Радиатор STOUT TUBE QUADRO QV40-1750-6 CU RAL1T104S9016 (белый муар) | [6 empty] | 46704.5185 | 46704.5185
правостороннее нижнее подключение
| Радиатор STOUT TUBE QUADRO QV40-1750-4 R RAL1T103S9005 (черный матовый муар) | 4 | 1750 | 1830 | 241 | 80 | 953 | 34622.2365 | 34622.2365
| Радиатор STOUT TUBE QUADRO QV40-1750-4 R RAL1T104S9016 (белый муар) | [6 empty] | 34622.2365 | 34622.2365
| Радиатор STOUT TUBE QUADRO QV40-1750-5 R RAL1T103S9005 (черный матовый муар) | 5 |  |  | 301 |  | 1192 | 40663.3775 | 40663.3775
| Радиатор STOUT TUBE QUADRO QV40-1750-5 R RAL1T104S9016 (белый муар) | [6 empty] | 40663.3775 | 40663.3775
| Радиатор STOUT TUBE QUADRO QV40-1750-6 R RAL1T103S9005 (черный матовый муар) | 6 |  |  | 361 |  | 1430 | 46704.5185 | 46704.5185
| Радиатор STOUT TUBE QUADRO QV40-1750-6 R RAL1T104S9016 (белый муар) | [6 empty] | 46704.5185 | 46704.5185
| Радиатор STOUT TUBE QUADRO QV40-1750-8 R RAL1T103S9005 (черный матовый муар) | 8 |  |  | 481 |  | 1906 | 58786.8005 | 58786.8005
| Радиатор STOUT TUBE QUADRO QV40-1750-8 R RAL1T104S9016 (белый муар) | [6 empty] | 58786.8005 | 58786.8005
боковое подключение
| Радиатор STOUT TUBE QUADRO QV40-1750-4 RAL1T103S9005 (черный матовый муар) | 4 | 1750 | 1830 | 241 | 80 | 953 | 28752.2477 | 28752.2477
| Радиатор STOUT TUBE QUADRO QV40-1750-6 RAL1T103S9005 (черный матовый муар) | 6 |  |  | 361 |  | 1430 | 40834.5298 | 40834.5298
| Радиатор STOUT TUBE QUADRO QV40-1750-6 RAL1T104S9016 (белый муар) | [6 empty] | 40834.5298 | 40834.5298
STOUT TUBE ROUND (РОССИЯ)
Внешний вид | наименование | Кол-во секций, шт. | Межосевое расстояние, мм | Габаритные размеры радиатора |  |  | Теплоотдача радиатора ΔT=70⁰C, Вт | Цена с НДС, РУБ | Цена с НДС, с учетом скидки, РУБ
|  |  |  | Высота, мм | Ширина, мм | Глубина, мм
боковое подключение
| Радиатор STOUT TUBE ROUND R40 1-1750-4 | 4 | 1750 | 1784 | 201 | 70 | 711 | 34622.2365 | 34622.2365
| Радиатор STOUT TUBE ROUND R40 1-1750-4 RAL9005 | [6 empty] | 37760.418 | 37760.418
| Радиатор STOUT TUBE ROUND R40 1-1750-6 | 6 |  |  | 301 |  | 1066 | 44091.416 | 44091.416
| Радиатор STOUT TUBE ROUND R40 1-1750-6 RAL9005 | [6 empty] | 48500.5576 | 48500.5576
| Радиатор STOUT TUBE ROUND R40 1-1750-8 | 8 |  |  | 401 |  | 1422 | 53855.1793 | 53855.1793
| Радиатор STOUT TUBE ROUND R40 1-1750-8 RAL9005 | [6 empty] | 59240.6972 | 59240.6972
правостороннее нижнее подключение
| Радиатор STOUT TUBE ROUND R40 1-1750-4 RT | 4 | 1750 | 1830 | 201 | 80 | 711 | 42379.8182 | 42379.8182
| Радиатор STOUT TUBE ROUND R40 1-1750-4 RT RAL9005 | [6 empty] | 46617.8 | 46617.8
| Радиатор STOUT TUBE ROUND R40 1-1750-6 RT | 6 |  |  | 301 |  | 1066 | 52143.5815 | 52143.5815
| Радиатор STOUT TUBE ROUND R40 1-1750-6 RT RAL9005 | [6 empty] | 57357.9396 | 57357.9396
| Радиатор STOUT TUBE ROUND R40 1-1750-7 RT | 7 |  |  | 351 |  | 1244 | 57025.4631 | 57025.4631
| Радиатор STOUT TUBE ROUND R40 1-1750-7 RT RAL9005 | [6 empty] | 62728.0094 | 62728.0094
| Радиатор STOUT TUBE ROUND R40 1-1750-8 RT | 8 |  |  | 401 |  | 1422 | 61907.3447 | 61907.3447
| Радиатор STOUT TUBE ROUND R40 1-1750-8 RT RAL9005 | [6 empty] | 68098.0792 | 68098.0792
| Радиатор STOUT TUBE ROUND R40 1-1750-9 RT | 9 |  |  | 459 |  | 1599 | 66789.2264 | 66789.2264
| Радиатор STOUT TUBE ROUND R40 1-1750-9 RT RAL9005 | [6 empty] | 73468.149 | 73468.149
| Радиатор STOUT TUBE ROUND R40 1-1750-10 RT | 10 |  |  | 501 |  | 1777 | 71671.108 | 71671.108
| Радиатор STOUT TUBE ROUND R40 1-1750-10 RT RAL9005 | [6 empty] | 78838.2188 | 78838.2188
| Радиатор STOUT TUBE ROUND R40 1-1750-12 RT | 12 |  |  | 601 |  | 2132 | 82499.8351 | 82499.8351
| Радиатор STOUT TUBE ROUND R40 1-1750-12 RT RAL9005 | [6 empty] | 90749.8186 | 90749.8186
К оглавлению
К оглавлению

## STOUT Конвекторы внутрипольные
Внутрипольные конвекторы STOUT
Скидка | 0%
Информация
Расшифровка артикула: SCN-1100-0819080 SCN - естественная конвекция (SCQ - принудительная конвекция) 1 - решётка рулонная (2 - решётка линейная) 1 - U-образный бортик (2 - F - образный бортик) 0 - цвет анодированный алюминий (другой цвет по запросу) 0 - подключение правое (1 - подключение левое) 08 - высота (07 - 75 мм, 08 - 80 мм. 11 - 110 мм, 15 - 150 мм, 20 - 200 мм ) 19 - ширина (19 - 190 мм, 24 - 240 мм, 30 - 300 мм, 38 - 380 мм) 080 - длина (080 - 800 мм, 100 - 1000 мм, ..., 300 - 3000 мм) СКЛАДСКАЯ ПРОГРАММА: SCN - Высота 80 - ширина 190, 240, 300 / Высота 110 - ширина 240 SCQ - Высота 75 - ширина 240 |  | Краткая техническая информация: Рабочее давление - 16 атм. Давление опрессовки - 25 атм. Температура теплоносителя - 130⁰С Подключение - евроконус с накидной гайкой 3/4 Гарантия: теплообменник и кожух конвектора - 10 лет вентиляторы - 1 год комплектующие - 1 год
Схемы | Артикул | Габаритные размеры прибора |  |  | Теплоотдача, Вт | Цена с НДС, руб | Цена с НДС, с учетом скидки, РУБ
|  | Высота, мм | Ширина, мм | Длина, мм | 95/85, 20 ⁰С, скорость вращения вентилятора 100%
Конвекторы SCN (естественная конвекция)
| SCN-1100-0819080 | 80 | 190 | 800 | 219.659 | 21773.5 | 21773.5
| SCN-1100-0819100 |  |  | 1000 | 312.6082 | 25622.51 | 25622.51
| SCN-1100-0819120 |  |  | 1200 | 406 | 29462.55 | 29462.55
| SCN-1100-0819140 |  |  | 1400 | 499 | 33313.56 | 33313.56
| SCN-1100-0819160 |  |  | 1600 | 591 | 37163.57 | 37163.57
| SCN-1100-0819180 |  |  | 1800 | 684 | 41003.61 | 41003.61
| SCN-1100-0819200 |  |  | 2000 | 777 | 44853.62 | 44853.62
| SCN-1100-0819220 |  |  | 2200 | 870 | 48703.64 | 48703.64
| SCN-1100-0819240 |  |  | 2400 | 963 | 52543.67 | 52543.67
| SCN-1100-0819260 |  |  | 2600 | 1056 | 56394.68 | 56394.68
| SCN-1100-0819280 |  |  | 2800 | 1149 | 60243.7 | 60243.7
| SCN-1100-0819300 |  |  | 3000 | 1242 | 64087.73 | 64087.73
| SCN-1100-0824080 |  | 240 | 800 | 277.3514 | 24751.09 | 24751.09
| SCN-1100-0824100 |  |  | 1000 | 382 | 29398.66 | 29398.66
| SCN-1100-0824120 |  |  | 1200 | 487 | 34047.23 | 34047.23
| SCN-1100-0824140 |  |  | 1400 | 591 | 38695.79 | 38695.79
| SCN-1100-0824160 |  |  | 1600 | 696 | 43343.36 | 43343.36
| SCN-1100-0824180 |  |  | 1800 | 801 | 47991.93 | 47991.93
| SCN-1100-0824200 |  |  | 2000 | 905 | 52638.5 | 52638.5
| SCN-1100-0824220 |  |  | 2200 | 1010 | 57288.06 | 57288.06
| SCN-1100-0824240 |  |  | 2400 | 1115 | 61935.63 | 61935.63
| SCN-1100-0824260 |  |  | 2600 | 1219 | 66584.2 | 66584.2
| SCN-1100-0824280 |  |  | 2800 | 1324 | 71231.77 | 71231.77
| SCN-1100-0824300 |  |  | 3000 | 1429 | 75880.33 | 75880.33
| SCN-1100-0830080 | 80 | 300 | 800 | 355 | 28409.46 | 28409.46
| SCN-1100-0830100 |  |  | 1000 | 493 | 34142.06 | 34142.06
| SCN-1100-0830120 |  |  | 1200 | 630 | 39874.66 | 39874.66
| SCN-1100-0830140 |  |  | 1400 | 768 | 45608.25 | 45608.25
| SCN-1100-0830160 |  |  | 1600 | 906 | 51340.85 | 51340.85
| SCN-1100-0830180 |  |  | 1800 | 1043 | 57074.45 | 57074.45
| SCN-1100-0830200 |  |  | 2000 | 1181 | 62808.05 | 62808.05
| SCN-1100-0830220 |  |  | 2200 | 1319 | 68540.65 | 68540.65
| SCN-1100-0830240 |  |  | 2400 | 1456 | 82526.27 | 82526.27
| SCN-1100-0830260 |  |  | 2600 | 1594 | 80006.84 | 80006.84
| SCN-1100-0830280 |  |  | 2800 | 1732 | 85739.44 | 85739.44
| SCN-1100-0830300 |  |  | 3000 | 1869 | 91473.04 | 91473.04
| SCN-1100-0838080 |  | 380 | 800 | 451 | 33983.34 | 33983.34
| SCN-1100-0838100 |  |  | 1000 | 632 | 41463.77 | 41463.77
| SCN-1100-0838120 |  |  | 1200 | 814 | 48943.2 | 48943.2
| SCN-1100-0838140 |  |  | 1400 | 996 | 56425.63 | 56425.63
| SCN-1100-0838160 |  |  | 1600 | 1177 | 63904.06 | 63904.06
| SCN-1100-0838180 |  |  | 1800 | 1359 | 71384.49 | 71384.49
| SCN-1100-0838200 |  |  | 2000 | 1541 | 78864.92 | 78864.92
| SCN-1100-0838220 |  |  | 2200 | 1723 | 86345.34 | 86345.34
| SCN-1100-0838240 |  |  | 2400 | 1904 | 93824.78 | 93824.78
| SCN-1100-0838260 |  |  | 2600 | 2086 | 101300.21 | 101300.21
| SCN-1100-0838280 |  |  | 2800 | 2268 | 108788.63 | 108788.63
| SCN-1100-0838300 |  |  | 3000 | 2449 | 116267.06 | 116267.06
| SCN-1100-1119080 | 110 | 190 | 800 | 287 | 22861.52 | 22861.52
| SCN-1100-1119100 |  |  | 1000 | 402 | 26900.2 | 26900.2
| SCN-1100-1119120 |  |  | 1200 | 517 | 30940.86 | 30940.86
| SCN-1100-1119140 |  |  | 1400 | 633 | 34983.53 | 34983.53
| SCN-1100-1119160 |  |  | 1600 | 748 | 39018.21 | 39018.21
| SCN-1100-1119180 |  |  | 1800 | 863 | 43056.88 | 43056.88
| SCN-1100-1119200 |  |  | 2000 | 978 | 47097.55 | 47097.55
| SCN-1100-1119220 |  |  | 2200 | 1093 | 51139.22 | 51139.22
| SCN-1100-1119240 |  |  | 2400 | 1208 | 55174.9 | 55174.9
| SCN-1100-1119260 |  |  | 2600 | 1323 | 59214.57 | 59214.57
| SCN-1100-1119280 |  |  | 2800 | 1438 | 63254.24 | 63254.24
| SCN-1100-1119300 |  |  | 3000 | 1553 | 67296.9 | 67296.9
| SCN-1100-1124080 |  | 240 | 800 | 277 | 25494.75 | 25494.75
| SCN-1100-1124100 |  |  | 1000 | 455 | 30281.06 | 30281.06
| SCN-1100-1124120 |  |  | 1200 | 587 | 35068.38 | 35068.38
| SCN-1100-1124140 |  |  | 1400 | 718 | 39854.69 | 39854.69
| SCN-1100-1124160 |  |  | 1600 | 849 | 44641.01 | 44641.01
| SCN-1100-1124180 |  |  | 1800 | 981 | 49427.32 | 49427.32
| SCN-1100-1124200 |  |  | 2000 | 1112 | 54218.63 | 54218.63
| SCN-1100-1124220 |  |  | 2200 | 1244 | 59009.94 | 59009.94
| SCN-1100-1124240 |  |  | 2400 | 1375 | 63796.26 | 63796.26
| SCN-1100-1124260 |  |  | 2600 | 1506 | 68583.57 | 68583.57
| SCN-1100-1124280 |  |  | 2800 | 1638 | 73369.89 | 73369.89
| SCN-1100-1124300 |  |  | 3000 | 1769 | 78156.2 | 78156.2
| SCN-1100-1130080 | 110 | 300 | 800 | 428 | 29261.91 | 29261.91
| SCN-1100-1130100 |  |  | 1000 | 607 | 35167.2 | 35167.2
| SCN-1100-1130120 |  |  | 1200 | 787 | 41072.48 | 41072.48
| SCN-1100-1130140 |  |  | 1400 | 966 | 46980.76 | 46980.76
| SCN-1100-1130160 |  |  | 1600 | 1145 | 52884.05 | 52884.05
| SCN-1100-1130180 |  |  | 1800 | 1325 | 58787.34 | 58787.34
| SCN-1100-1130200 |  |  | 2000 | 1504 | 64691.63 | 64691.63
| SCN-1100-1130220 |  |  | 2200 | 1683 | 70596.92 | 70596.92
| SCN-1100-1130240 |  |  | 2400 | 1863 | 76502.2 | 76502.2
| SCN-1100-1130260 |  |  | 2600 | 2042 | 82410.48 | 82410.48
| SCN-1100-1130280 |  |  | 2800 | 2221 | 88312.78 | 88312.78
| SCN-1100-1130300 |  |  | 3000 | 2401 | 94216.07 | 94216.07
| SCN-1100-1138080 |  | 380 | 800 | 538 | 35004.49 | 35004.49
| SCN-1100-1138100 |  |  | 1000 | 762 | 42707.52 | 42707.52
| SCN-1100-1138120 |  |  | 1200 | 985 | 50416.53 | 50416.53
| SCN-1100-1138140 |  |  | 1400 | 1208 | 58117.56 | 58117.56
| SCN-1100-1138160 |  |  | 1600 | 1432 | 65821.58 | 65821.58
| SCN-1100-1138180 |  |  | 1800 | 1655 | 73528.6 | 73528.6
| SCN-1100-1138200 |  |  | 2000 | 1878 | 81229.63 | 81229.63
| SCN-1100-1138220 |  |  | 2200 | 2102 | 88935.65 | 88935.65
| SCN-1100-1138240 |  |  | 2400 | 2325 | 96641.66 | 96641.66
| SCN-1100-1138260 |  |  | 2600 | 2548 | 104344.69 | 104344.69
| SCN-1100-1138280 |  |  | 2800 | 2772 | 112048.71 | 112048.71
| SCN-1100-1138300 |  |  | 3000 | 2995 | 119754.73 | 119754.73
| SCN-1100-1519080 | 150 | 190 | 800 | 385 | 24461.62 | 24461.62
| SCN-1100-1519100 |  |  | 1000 | 522 | 28783.78 | 28783.78
| SCN-1100-1519120 |  |  | 1200 | 658 | 33105.94 | 33105.94
| SCN-1100-1519140 |  |  | 1400 | 795 | 37429.09 | 37429.09
| SCN-1100-1519160 |  |  | 1600 | 932 | 41749.25 | 41749.25
| SCN-1100-1519180 |  |  | 1800 | 1069 | 46066.42 | 46066.42
| SCN-1100-1519200 |  |  | 2000 | 1206 | 50395.57 | 50395.57
| SCN-1100-1519220 |  |  | 2200 | 1343 | 54714.73 | 54714.73
| SCN-1100-1519240 |  |  | 2400 | 1480 | 59036.89 | 59036.89
| SCN-1100-1519260 |  |  | 2600 | 1617 | 63359.05 | 63359.05
| SCN-1100-1519280 |  |  | 2800 | 1753 | 67681.21 | 67681.21
| SCN-1100-1519300 |  |  | 3000 | 1890 | 72002.37 | 72002.37
| SCN-1100-1524080 |  | 240 | 800 | 531 | 27282.5 | 27282.5
| SCN-1100-1524100 |  |  | 1000 | 723 | 32401.21 | 32401.21
| SCN-1100-1524120 |  |  | 1200 | 915 | 37524.92 | 37524.92
| SCN-1100-1524140 |  |  | 1400 | 1106 | 42645.63 | 42645.63
| SCN-1100-1524160 |  |  | 1600 | 1298 | 47768.33 | 47768.33
| SCN-1100-1524180 |  |  | 1800 | 1490 | 52895.03 | 52895.03
| SCN-1100-1524200 |  |  | 2000 | 1682 | 58013.75 | 58013.75
| SCN-1100-1524220 |  |  | 2200 | 1874 | 63137.45 | 63137.45
| SCN-1100-1524240 |  |  | 2400 | 2066 | 68264.15 | 68264.15
| SCN-1100-1524260 |  |  | 2600 | 2258 | 73380.87 | 73380.87
| SCN-1100-1524280 |  |  | 2800 | 2449 | 78507.56 | 78507.56
| SCN-1100-1524300 |  |  | 3000 | 2641 | 83627.28 | 83627.28
| SCN-1100-1530080 | 150 | 300 | 800 | 667 | 31313.19 | 31313.19
| SCN-1100-1530100 |  |  | 1000 | 911 | 37631.73 | 37631.73
| SCN-1100-1530120 |  |  | 1200 | 1155 | 43946.27 | 43946.27
| SCN-1100-1530140 |  |  | 1400 | 1399 | 50267.8 | 50267.8
| SCN-1100-1530160 |  |  | 1600 | 1642 | 56585.34 | 56585.34
| SCN-1100-1530180 |  |  | 1800 | 1886 | 62901.88 | 62901.88
| SCN-1100-1530200 |  |  | 2000 | 2130 | 69221.41 | 69221.41
| SCN-1100-1530220 |  |  | 2200 | 2374 | 75539.95 | 75539.95
| SCN-1100-1530240 |  |  | 2400 | 2618 | 81857.49 | 81857.49
| SCN-1100-1530260 |  |  | 2600 | 2681 | 88176.02 | 88176.02
| SCN-1100-1530280 |  |  | 2800 | 3105 | 94493.56 | 94493.56
| SCN-1100-1530300 |  |  | 3000 | 3349 | 100812.1 | 100812.1
| SCN-1100-1538080 |  | 380 | 800 | 809 | 37453.05 | 37453.05
| SCN-1100-1538100 |  |  | 1000 | 1107 | 45696.09 | 45696.09
| SCN-1100-1538120 |  |  | 1200 | 1405 | 53941.14 | 53941.14
| SCN-1100-1538140 |  |  | 1400 | 1702 | 62184.18 | 62184.18
| SCN-1100-1538160 |  |  | 1600 | 2000 | 70428.22 | 70428.22
| SCN-1100-1538180 |  |  | 1800 | 2297 | 78677.26 | 78677.26
| SCN-1100-1538200 |  |  | 2000 | 2595 | 86920.3 | 86920.3
| SCN-1100-1538220 |  |  | 2200 | 2893 | 95161.35 | 95161.35
| SCN-1100-1538240 |  |  | 2400 | 3190 | 103404.39 | 103404.39
| SCN-1100-1538260 |  |  | 2600 | 3488 | 111648.44 | 111648.44
| SCN-1100-1538280 |  |  | 2800 | 3785 | 119892.48 | 119892.48
| SCN-1100-1538300 |  |  | 3000 | 4083 | 128136.52 | 128136.52
| SCN-1100-2019080 | 200 | 190 | 800 | 425 | 27642.85 | 27642.85
| SCN-1100-2019100 |  |  | 1000 | 583 | 32524.99 | 32524.99
| SCN-1100-2019120 |  |  | 1200 | 741 | 37408.13 | 37408.13
| SCN-1100-2019140 |  |  | 1400 | 900 | 42293.27 | 42293.27
| SCN-1100-2019160 |  |  | 1600 | 1058 | 47175.41 | 47175.41
| SCN-1100-2019180 |  |  | 1800 | 1216 | 52064.54 | 52064.54
| SCN-1100-2019200 |  |  | 2000 | 1374 | 56947.68 | 56947.68
| SCN-1100-2019220 |  |  | 2200 | 1532 | 61828.82 | 61828.82
| SCN-1100-2019240 |  |  | 2400 | 1691 | 66710.97 | 66710.97
| SCN-1100-2019260 |  |  | 2600 | 1849 | 71595.11 | 71595.11
| SCN-1100-2019280 |  |  | 2800 | 2007 | 76479.24 | 76479.24
| SCN-1100-2019300 |  |  | 3000 | 2165 | 81362.39 | 81362.39
| SCN-1100-2024080 |  | 240 | 800 | 561 | 30824.08 | 30824.08
| SCN-1100-2024100 |  |  | 1000 | 770 | 36612.57 | 36612.57
| SCN-1100-2024120 |  |  | 1200 | 979 | 42401.07 | 42401.07
| SCN-1100-2024140 |  |  | 1400 | 1188 | 48193.56 | 48193.56
| SCN-1100-2024160 |  |  | 1600 | 1397 | 53979.07 | 53979.07
| SCN-1100-2024180 |  |  | 1800 | 1607 | 59766.57 | 59766.57
| SCN-1100-2024200 |  |  | 2000 | 1816 | 65551.07 | 65551.07
| SCN-1100-2024220 |  |  | 2200 | 2025 | 71343.56 | 71343.56
| SCN-1100-2024240 |  |  | 2400 | 2234 | 77134.06 | 77134.06
| SCN-1100-2024260 |  |  | 2600 | 2443 | 82921.56 | 82921.56
| SCN-1100-2024280 |  |  | 2800 | 2653 | 88708.06 | 88708.06
| SCN-1100-2024300 |  |  | 3000 | 2862 | 94498.55 | 94498.55
| SCN-1100-2030080 | 200 | 300 | 800 | 745 | 35380.81 | 35380.81
| SCN-1100-2030100 |  |  | 1000 | 1024 | 42523.85 | 42523.85
| SCN-1100-2030120 |  |  | 1200 | 1302 | 49660.9 | 49660.9
| SCN-1100-2030140 |  |  | 1400 | 1581 | 56797.95 | 56797.95
| SCN-1100-2030160 |  |  | 1600 | 1860 | 63939.99 | 63939.99
| SCN-1100-2030180 |  |  | 1800 | 2138 | 71083.04 | 71083.04
| SCN-1100-2030200 |  |  | 2000 | 2417 | 78220.09 | 78220.09
| SCN-1100-2030220 |  |  | 2200 | 2695 | 85356.14 | 85356.14
| SCN-1100-2030240 |  |  | 2400 | 2974 | 92498.18 | 92498.18
| SCN-1100-2030260 |  |  | 2600 | 3253 | 99642.22 | 99642.22
| SCN-1100-2030280 |  |  | 2800 | 3531 | 106778.27 | 106778.27
| SCN-1100-2030300 |  |  | 3000 | 3810 | 113917.32 | 113917.32
| SCN-1100-2038080 |  | 380 | 800 | 1023 | 42322.22 | 42322.22
| SCN-1100-2038100 |  |  | 1000 | 1407 | 51637.32 | 51637.32
| SCN-1100-2038120 |  |  | 1200 | 1792 | 60953.41 | 60953.41
| SCN-1100-2038140 |  |  | 1400 | 2177 | 70269.51 | 70269.51
| SCN-1100-2038160 |  |  | 1600 | 2562 | 79581.62 | 79581.62
| SCN-1100-2038180 |  |  | 1800 | 2946 | 88898.71 | 88898.71
| SCN-1100-2038200 |  |  | 2000 | 3331 | 98216.81 | 98216.81
| SCN-1100-2038220 |  |  | 2200 | 3716 | 107533.9 | 107533.9
| SCN-1100-2038240 |  |  | 2400 | 4101 | 116851 | 116851
| SCN-1100-2038260 |  |  | 2600 | 4486 | 126157.11 | 126157.11
| SCN-1100-2038280 |  |  | 2800 | 4870 | 135475.21 | 135475.21
| SCN-1100-2038300 |  |  | 3000 | 5255 | 144794.3 | 144794.3
Конвекторы SCQ (принудительная конвекция)
| SCQ-1100-0719080 | 75 | 190 | 800 | 740 | 48396.2 | 48396.2
| SCQ-1100-0719100 |  |  | 1000 | 1064 | 54961.28 | 54961.28
| SCQ-1100-0719125 |  |  | 1250 | 1477 | 63169.39 | 63169.39
| SCQ-1100-0719150 |  |  | 1500 | 1895 | 71374.51 | 71374.51
| SCQ-1100-0719175 |  |  | 1750 | 2313 | 79581.62 | 79581.62
| SCQ-1100-0719200 |  |  | 2000 | 2729 | 87791.72 | 87791.72
| SCQ-1100-0719225 |  |  | 2250 | 3137 | 95992.84 | 95992.84
| SCQ-1100-0719250 |  |  | 2500 | 3536 | 104204.94 | 104204.94
| SCQ-1100-0719275 |  |  | 2750 | 3919 | 112406.06 | 112406.06
| SCQ-1100-0719300 |  |  | 3000 | 4284 | 142750.01 | 142750.01
| SCQ-1100-0724080 |  | 240 | 800 | 1038 | 53617.72 | 53617.72
| SCQ-1100-0724100 |  |  | 1000 | 1491 | 60403.41 | 60403.41
| SCQ-1100-0724125 |  |  | 1250 | 2068 | 68901.99 | 68901.99
| SCQ-1100-0724150 |  |  | 1500 | 2650 | 77389.59 | 77389.59
| SCQ-1100-0724175 |  |  | 1750 | 3234 | 85878.19 | 85878.19
| SCQ-1100-0724200 |  |  | 2000 | 3813 | 94365.79 | 94365.79
| SCQ-1100-0724225 |  |  | 2250 | 4385 | 102854.39 | 102854.39
| SCQ-1100-0724250 |  |  | 2500 | 4942 | 111341.99 | 111341.99
| SCQ-1100-0724275 |  |  | 2750 | 5482 | 119829.59 | 119829.59
| SCQ-1100-0724300 |  |  | 3000 | 5999 | 154772.2 | 154772.2
| SCQ-1100-0730080 | 75 | 300 | 800 | 1287 | 64530.92 | 64530.92
| SCQ-1100-0730100 |  |  | 1000 | 1856 | 71923.51 | 71923.51
| SCQ-1100-0730125 |  |  | 1250 | 2575 | 81169.73 | 81169.73
| SCQ-1100-0730150 |  |  | 1500 | 3298 | 90413.96 | 90413.96
| SCQ-1100-0730175 |  |  | 1750 | 4019 | 99662.18 | 99662.18
| SCQ-1100-0730200 |  |  | 2000 | 4732 | 108905.41 | 108905.41
| SCQ-1100-0730225 |  |  | 2250 | 5431 | 118147.65 | 118147.65
| SCQ-1100-0730250 |  |  | 2500 | 6111 | 127388.88 | 127388.88
| SCQ-1100-0730275 |  |  | 2750 | 6765 | 136634.11 | 136634.11
| SCQ-1100-0730300 |  |  | 3000 | 7388 | 180827.93 | 180827.93
| SCQ-1100-0738080 |  | 380 | 800 | 1835 | 76709.83 | 76709.83
| SCQ-1100-0738100 |  |  | 1000 | 2629 | 85608.68 | 85608.68
| SCQ-1100-0738125 |  |  | 1250 | 3629 | 96731.5 | 96731.5
| SCQ-1100-0738150 |  |  | 1500 | 4627 | 107855.32 | 107855.32
| SCQ-1100-0738175 |  |  | 1750 | 5617 | 118978.14 | 118978.14
| SCQ-1100-0738200 |  |  | 2000 | 6588 | 130101.96 | 130101.96
| SCQ-1100-0738225 |  |  | 2250 | 7533 | 141225.78 | 141225.78
| SCQ-1100-0738250 |  |  | 2500 | 8444 | 152349.59 | 152349.59
| SCQ-1100-0738275 |  |  | 2750 | 9311 | 163472.41 | 163472.41
| SCQ-1100-0738300 |  |  | 3000 | 10127 | 174595.23 | 174595.23
| SCQ-1100-1119080 | 110 | 190 | 800 | 797 | 49506.18 | 49506.18
| SCQ-1100-1119100 |  |  | 1000 | 1174 | 56202.03 | 56202.03
| SCQ-1100-1119125 |  |  | 1250 | 1642 | 64572.85 | 64572.85
| SCQ-1100-1119150 |  |  | 1500 | 2107 | 72935.67 | 72935.67
| SCQ-1100-1119175 |  |  | 1750 | 2566 | 81304.49 | 81304.49
| SCQ-1100-1119200 |  |  | 2000 | 3017 | 89675.3 | 89675.3
| SCQ-1100-1119225 |  |  | 2250 | 3457 | 98039.13 | 98039.13
| SCQ-1100-1119250 |  |  | 2500 | 3887 | 106405.95 | 106405.95
| SCQ-1100-1119275 |  |  | 2750 | 4302 | 114776.76 | 114776.76
| SCQ-1100-1119300 |  |  | 3000 | 4702 | 123137.59 | 123137.59
| SCQ-1100-1124080 |  | 240 | 800 | 1111 | 55065.1 | 55065.1
| SCQ-1100-1124100 |  |  | 1000 | 1601 | 62052.42 | 62052.42
| SCQ-1100-1124125 |  |  | 1250 | 2224 | 70785.57 | 70785.57
| SCQ-1100-1124150 |  |  | 1500 | 2852 | 79517.73 | 79517.73
| SCQ-1100-1124175 |  |  | 1750 | 3481 | 88254.88 | 88254.88
| SCQ-1100-1124200 |  |  | 2000 | 4106 | 96993.03 | 96993.03
| SCQ-1100-1124225 |  |  | 2250 | 4720 | 105725.18 | 105725.18
| SCQ-1100-1124250 |  |  | 2500 | 5320 | 114459.34 | 114459.34
| SCQ-1100-1124275 |  |  | 2750 | 5900 | 123193.49 | 123193.49
| SCQ-1100-1124300 |  |  | 3000 | 6454 | 159040.46 | 159040.46
| SCQ-1100-1130080 | 110 | 300 | 800 | 1374 | 65934.38 | 65934.38
| SCQ-1100-1130100 |  |  | 1000 | 1979 | 73499.65 | 73499.65
| SCQ-1100-1130125 |  |  | 1250 | 2742 | 82963.48 | 82963.48
| SCQ-1100-1130150 |  |  | 1500 | 3510 | 92429.31 | 92429.31
| SCQ-1100-1130175 |  |  | 1750 | 4275 | 101896.13 | 101896.13
| SCQ-1100-1130200 |  |  | 2000 | 5031 | 111354.97 | 111354.97
| SCQ-1100-1130225 |  |  | 2250 | 5771 | 120818.8 | 120818.8
| SCQ-1100-1130250 |  |  | 2500 | 6491 | 130284.63 | 130284.63
| SCQ-1100-1130275 |  |  | 2750 | 7182 | 139740.47 | 139740.47
| SCQ-1100-1130300 |  |  | 3000 | 7839 | 184855.62 | 184855.62
| SCQ-1100-1138080 |  | 380 | 800 | 1918 | 78146.22 | 78146.22
| SCQ-1100-1138100 |  |  | 1000 | 2751 | 87215.77 | 87215.77
| SCQ-1100-1138125 |  |  | 1250 | 3800 | 98551.2 | 98551.2
| SCQ-1100-1138150 |  |  | 1500 | 4851 | 109887.63 | 109887.63
| SCQ-1100-1138175 |  |  | 1750 | 5894 | 121223.07 | 121223.07
| SCQ-1100-1138200 |  |  | 2000 | 6921 | 132558.5 | 132558.5
| SCQ-1100-1138225 |  |  | 2250 | 7924 | 143893.94 | 143893.94
| SCQ-1100-1138250 |  |  | 2500 | 8893 | 155230.37 | 155230.37
| SCQ-1100-1138275 |  |  | 2750 | 9820 | 166565.8 | 166565.8
| SCQ-1100-1138300 |  |  | 3000 | 10696 | 219773.27 | 219773.27
| SCQ-1100-1519080 | 150 | 190 | 800 | 889 | 58340.15 | 58340.15
| SCQ-1100-1519100 |  |  | 1000 | 1290 | 65404.34 | 65404.34
| SCQ-1100-1519125 |  |  | 1250 | 1796 | 74237.31 | 74237.31
| SCQ-1100-1519150 |  |  | 1500 | 2304 | 83069.29 | 83069.29
| SCQ-1100-1519175 |  |  | 1750 | 2810 | 91901.26 | 91901.26
| SCQ-1100-1519200 |  |  | 2000 | 3310 | 100737.23 | 100737.23
| SCQ-1100-1519225 |  |  | 2250 | 3799 | 109567.21 | 109567.21
| SCQ-1100-1519250 |  |  | 2500 | 4273 | 118399.19 | 118399.19
| SCQ-1100-1519275 |  |  | 2750 | 4729 | 127231.17 | 127231.17
| SCQ-1100-1519300 |  |  | 3000 | 5162 | 166138.58 | 166138.58
| SCQ-1100-1524080 |  | 240 | 800 | 1336 | 60531.18 | 60531.18
| SCQ-1100-1524100 |  |  | 1000 | 1920 | 67981.66 | 67981.66
| SCQ-1100-1524125 |  |  | 1250 | 2661 | 77294.77 | 77294.77
| SCQ-1100-1524150 |  |  | 1500 | 3410 | 86613.86 | 86613.86
| SCQ-1100-1524175 |  |  | 1750 | 4159 | 95930.95 | 95930.95
| SCQ-1100-1524200 |  |  | 2000 | 4902 | 105247.05 | 105247.05
| SCQ-1100-1524225 |  |  | 2250 | 5633 | 114565.15 | 114565.15
| SCQ-1100-1524250 |  |  | 2500 | 6345 | 123881.24 | 123881.24
| SCQ-1100-1524275 |  |  | 2750 | 7033 | 133196.34 | 133196.34
| SCQ-1100-1524300 |  |  | 3000 | 7690 | 173228.71 | 173228.71
| SCQ-1100-1530080 | 150 | 300 | 800 | 1499 | 77835.78 | 77835.78
| SCQ-1100-1530100 |  |  | 1000 | 2155 | 86080.82 | 86080.82
| SCQ-1100-1530125 |  |  | 1250 | 2985 | 96373.15 | 96373.15
| SCQ-1100-1530150 |  |  | 1500 | 3817 | 106672.47 | 106672.47
| SCQ-1100-1530175 |  |  | 1750 | 4647 | 116968.79 | 116968.79
| SCQ-1100-1530200 |  |  | 2000 | 5466 | 127267.1 | 127267.1
| SCQ-1100-1530225 |  |  | 2250 | 6268 | 137565.42 | 137565.42
| SCQ-1100-1530250 |  |  | 2500 | 7046 | 147862.73 | 147862.73
| SCQ-1100-1530275 |  |  | 2750 | 7793 | 158162.05 | 158162.05
| SCQ-1100-1530300 |  |  | 3000 | 8502 | 168458.37 | 168458.37
| SCQ-1100-1538080 |  | 380 | 800 | 2087 | 95485.76 | 95485.76
| SCQ-1100-1538100 |  |  | 1000 | 2993 | 106229.27 | 106229.27
| SCQ-1100-1538125 |  |  | 1250 | 4135 | 119658.9 | 119658.9
| SCQ-1100-1538150 |  |  | 1500 | 5281 | 133088.54 | 133088.54
| SCQ-1100-1538175 |  |  | 1750 | 6421 | 146518.17 | 146518.17
| SCQ-1100-1538200 |  |  | 2000 | 7545 | 159949.81 | 159949.81
| SCQ-1100-1538225 |  |  | 2250 | 8644 | 173382.43 | 173382.43
| SCQ-1100-1538250 |  |  | 2500 | 9710 | 186807.08 | 186807.08
| SCQ-1100-1538275 |  |  | 2750 | 10731 | 200239.71 | 200239.71
| SCQ-1100-1538300 |  |  | 3000 | 11700 | 266178.08 | 266178.08
К оглавлению

## STOUT Трубы PE-Xa
Трубы из сшитого полиэтилена STOUT PE-Xa
СКИДКА, %
Артикул | Размер | Упаковка | Цена с НДС, EUR | Цена с НДС, с учетом скидки, EUR | Цена с НДС, РУБ | Цена с НДС, с учетом скидки, РУБ
Трубы PE-Xa/Al/PE-RT II
Трубы стабильные PE-Xa/Al/PE-RT II из сшитого полиэтилена с алюминиевым слоем для систем холодного, горячего водоснабжения и отопления, универсальная, серая
SPS-0002-001626 | 16.2х2.6 | 100 |  |  | 301.92 | 301.92
SPS-0002-002029 | 20х2.9 | 100 |  |  | 429.42 | 429.42
SPS-0002-002537 | 25х3.7 | 50 |  |  | 604.86 | 604.86
SPS-0002-003247 | 32х4.7 | 50 |  |  | 1142.4 | 1142.4
Трубы PE-Xa/EVOH
Трубы PE-Xa/EVOH из сшитого полиэтилена с антидиффузионным слоем для систем холодного, горячего водоснабжения и напольного отопления, красная
SPX-0002-101620 | 16х2,0 | 100 | 1.5504 | 1.5504 | 170.544 | 170.544
SPX-0002-001620 | 16х2,0 | 200 | 1.5504 | 1.5504 | 170.544 | 170.544
SPX-0002-501620 | 16х2,0 | 500 | 1.5504 | 1.5504 | 170.544 | 170.544
SPX-0002-002020 | 20х2,0 | 100 | 1.989 | 1.989 | 218.79 | 218.79
SPX-0002-242020 | 20х2,0 | 240 | 1.989 | 1.989 | 218.79 | 218.79
SPX-0002-502020 | 20х2,0 | 500 | 1.989 | 1.989 | 218.79 | 218.79
Трубы PE-Xa/EVOH из сшитого полиэтилена с антидиффузионным слоем для систем холодного, горячего водоснабжения и отопления, универсальная, серая
SPX-0001-001622 | 16х2,2 | 100 | 1.7952 | 1.7952 | 197.472 | 197.472
SPX-0001-241622 | 16х2,2 | 240 | 1.7952 | 1.7952 | 197.472 | 197.472
SPX-0001-501622 | 16х2,2 | 500 | 1.7952 | 1.7952 | 197.472 | 197.472
SPX-0001-002028 | 20х2,8 | 100 | 2.6826 | 2.6826 | 295.086 | 295.086
SPX-0001-002535 | 25х3,5 | 50 | 4.1616 | 4.1616 | 457.776 | 457.776
SPX-0001-003244 | 32х4,4 | 50 | 6.7626 | 6.7626 | 743.886 | 743.886
Трубы PE-Xa/EVOH в теплоизоляции
Трубы PE-Xa/EVOH из сшитого полиэтилена с антидиффузионным слоем для систем холодного, горячего водоснабжения и отопления, универсальная в теплоизоляции красного цвета
SPI-0003-001622 | 16х2,2 | 100 |  |  | 259.35 | 259.35
SPI-0003-002028 | 20х2,8 | 100 |  |  | 384.15 | 384.15
SPI-0003-002535 | 25х3,5 | 50 |  |  | 586.57 | 586.57
SPI-0003-003244 | 32х4,4 | 50 |  |  | 925.53 | 925.53
Трубы PE-Xa/EVOH из сшитого полиэтилена с антидиффузионным слоем для систем холодного, горячего водоснабжения и отопления, универсальная в теплоизоляции синего цвета
SPI-0004-001622 | 16х2,2 | 100 |  |  | 259.35 | 259.35
SPI-0004-002028 | 20х2,8 | 100 |  |  | 384.15 | 384.15
SPI-0004-002535 | 25х3,5 | 50 |  |  | 586.57 | 586.57
SPI-0004-003244 | 32х4,4 | 50 |  |  | 925.53 | 925.53
К оглавлению

## STOUT Аксиальные фитинги
Латунные аксиальные фитинги STOUT для труб PE-Xa
СКИДКА, %
Аксиальные фитинги
Артикул | Размер | Упаковка | Цена с НДС, EUR | Цена с НДС, с учетом скидки, EUR | Цена с НДС, РУБ | Цена с НДС, с учетом скидки, РУБ
Монтажная гильза
SFA-0020-000016 | 16х2.0-2.6 | 20/200 | 1.0506 | 1.0506 | 115.566 | 115.566
SFA-0020-002002 | 20х2.0 (никелированная) | 20/160 | 1.224 | 1.224 | 134.64 | 134.64
SFA-0020-000020 | 20х2.8 | 20/160 | 1.0812 | 1.0812 | 118.932 | 118.932
SFA-0020-000025 | 25х3.5 | 10/100 | 1.6932 | 1.6932 | 186.252 | 186.252
SFA-0020-000032 | 32х4,4 | 20/60 | 3.4986 | 3.4986 | 384.846 | 384.846
Муфта соединительная равнопроходная
SFA-0003-000016 | 16 | 10/150 | 2.3154 | 2.3154 | 254.694 | 254.694
SFA-0003-000020 | 20 | 10/100 | 3.4272 | 3.4272 | 376.992 | 376.992
SFA-0003-002002 | 20х2.0 (никелированная) | 10/100 | 3.621 | 3.621 | 398.31 | 398.31
SFA-0003-000025 | 25 | 10/60 | 5.4672 | 5.4672 | 601.392 | 601.392
SFA-0003-000032 | 32 | 5/30 | 10.1082 | 10.1082 | 1111.902 | 1111.902
Муфта соединительная переходная
SFA-0004-002016 | 20x16 | 10/150 | 2.907 | 2.907 | 319.77 | 319.77
SFA-0004-002516 | 25x16 | 5/100 | 4.3656 | 4.3656 | 480.216 | 480.216
SFA-0004-002520 | 25x20 | 5/100 | 4.6308 | 4.6308 | 509.388 | 509.388
SFA-0004-003225 | 32x25 | 5/50 | 8.8128 | 8.8128 | 969.408 | 969.408
Переходник с наружной резьбой
SFA-0001-001612 | 16xR 1/2" | 10/120 | 2.7948 | 2.7948 | 307.428 | 307.428
SFA-0001-002012 | 20xR 1/2" | 10/100 | 3.3762 | 3.3762 | 371.382 | 371.382
SFA-0001-200212 | 20х2.0x1/2" (никелированный) | 10/100 | 3.7536 | 3.7536 | 412.896 | 412.896
SFA-0001-001634 | 16xR 3/4" | 10/100 | 3.8964 | 3.8964 | 428.604 | 428.604
SFA-0001-002034 | 20xR 3/4" | 10/80 | 5.0388 | 5.0388 | 554.268 | 554.268
SFA-0001-002512 | 25xR 1/2" | 10/80 | 5.2224 | 5.2224 | 574.464 | 574.464
SFA-0001-002534 | 25xR 3/4" | 10/70 | 5.5794 | 5.5794 | 613.734 | 613.734
SFA-0001-002510 | 25xR 1" | 5/50 | 8.517 | 8.517 | 936.87 | 936.87
SFA-0001-003234 | 32xR 3/4" | 5/30 | 9.7614 | 9.7614 | 1073.754 | 1073.754
SFA-0001-003210 | 32xR 1" | 5/30 | 9.8532 | 9.8532 | 1083.852 | 1083.852
Переходник с внутренней резьбой
SFA-0002-001612 | 16xRp 1/2" | 10/100 | 3.4068 | 3.4068 | 374.748 | 374.748
SFA-0002-001634 | 16xRp 3/4" | 10/80 | 5.1612 | 5.1612 | 567.732 | 567.732
SFA-0002-002012 | 20xRp 1/2" | 10/100 | 3.7026 | 3.7026 | 407.286 | 407.286
SFA-0002-002034 | 20xRp 3/4" | 10/80 | 5.5794 | 5.5794 | 613.734 | 613.734
SFA-0002-002534 | 25xRp 3/4" | 10/60 | 6.3036 | 6.3036 | 693.396 | 693.396
SFA-0002-003210 | 32xRp 1" | 5/30 | 10.8426 | 10.8426 | 1192.686 | 1192.686
Тройник равнопроходный
SFA-0013-000016 | 16 | 10/70 | 5.2224 | 5.2224 | 574.464 | 574.464
SFA-0013-000020 | 20 | 10/50 | 6.9258 | 6.9258 | 761.838 | 761.838
SFA-0013-000025 | 25 | 5/30 | 10.9956 | 10.9956 | 1209.516 | 1209.516
SFA-0013-000032 | 32 | 5/15 | 19.7472 | 19.7472 | 2172.192 | 2172.192
Тройник-переходник с внутренней резьбой
SFA-0028-001612 | 16xRp 1/2" | 10/50 | 6.1404 | 6.1404 | 675.444 | 675.444
SFA-0028-002012 | 20xRp 1/2" | 10/40 | 7.7622 | 7.7622 | 853.842 | 853.842
SFA-0028-002034 | 20xRp 3/4" | 10/40 | 9.129 | 9.129 | 1004.19 | 1004.19
SFA-0028-002534 | 25xRp 3/4" | 5/25 | 10.8834 | 10.8834 | 1197.174 | 1197.174
SFA-0028-003210 | 32xRp 1" | 2/14 | 18.8292 | 18.8292 | 2071.212 | 2071.212
Тройник переходной
SFA-0014-162016 | 16x20x16 | 10/60 | 5.8038 | 5.8038 | 638.418 | 638.418
SFA-0014-201616 | 20x16x16 | 10/60 | 6.3648 | 6.3648 | 700.128 | 700.128
SFA-0014-201620 | 20x16x20 | 10/60 | 6.2118 | 6.2118 | 683.298 | 683.298
SFA-0014-202016 | 20x20x16 | 10/60 | 7.2012 | 7.2012 | 792.132 | 792.132
SFA-0014-202520 | 20x25x20 | 10/40 | 8.6598 | 8.6598 | 952.578 | 952.578
SFA-0014-251616 | 25x16x16 | 5/50 | 7.9662 | 7.9662 | 876.282 | 876.282
SFA-0014-251620 | 25x16x20 | 5/50 | 8.0376 | 8.0376 | 884.136 | 884.136
SFA-0014-251625 | 25x16x25 | 5/40 | 10.9752 | 10.9752 | 1207.272 | 1207.272
SFA-0014-252016 | 25x20x16 | 5/30 | 11.4852 | 11.4852 | 1263.372 | 1263.372
SFA-0014-252020 | 25x20x20 | 5/40 | 8.8128 | 8.8128 | 969.408 | 969.408
SFA-0014-252025 | 25x20x25 | 5/30 | 10.1082 | 10.1082 | 1111.902 | 1111.902
SFA-0014-252516 | 25x25x16 | 5/30 | 11.6994 | 11.6994 | 1286.934 | 1286.934
SFA-0014-252520 | 25x25x20 | 5/30 | 10.506 | 10.506 | 1155.66 | 1155.66
SFA-0014-253225 | 25x32x25 | 5/20 | 15.8916 | 15.8916 | 1748.076 | 1748.076
SFA-0014-322025 | 32x20x25 | 5/15 | 16.6158 | 16.6158 | 1827.738 | 1827.738
SFA-0014-321632 | 32x16x32 | 5/20 | 15.9018 | 15.9018 | 1749.198 | 1749.198
SFA-0014-322032 | 32x20x32 | 5/20 | 16.0038 | 16.0038 | 1760.418 | 1760.418
SFA-0014-322525 | 32x25x25 | 5/15 | 17.34 | 17.34 | 1907.4 | 1907.4
SFA-0014-322532 | 32x25x32 | 5/15 | 17.5644 | 17.5644 | 1932.084 | 1932.084
Угольник 90°
SFA-0007-000016 | 16 | 10/100 | 4.1514 | 4.1514 | 456.654 | 456.654
SFA-0007-000020 | 20 | 10/70 | 5.6304 | 5.6304 | 619.344 | 619.344
SFA-0007-000025 | 25 | 5/40 | 9.5778 | 9.5778 | 1053.558 | 1053.558
SFA-0007-000032 | 32 | 5/20 | 18.3294 | 18.3294 | 2016.234 | 2016.234
Угольник 45°
SFA-0031-000032 | 32 | 5/20 | 22.0422 | 22.0422 | 2424.642 | 2424.642
Угольник-переходник с наружной резьбой
SFA-0005-001612 | 16xR 1/2" | 10/100 | 4.6818 | 4.6818 | 514.998 | 514.998
SFA-0005-002012 | 20xR 1/2" | 10/80 | 5.8242 | 5.8242 | 640.662 | 640.662
SFA-0005-002034 | 20xR 3/4" | 10/60 | 7.395 | 7.395 | 813.45 | 813.45
SFA-0005-002534 | 25xR 3/4" | 5/40 | 10.2612 | 10.2612 | 1128.732 | 1128.732
SFA-0005-003210 | 32xR 1" | 5/20 | 15.8304 | 15.8304 | 1741.344 | 1741.344
Угольник проточный настенный
**SFA-0039-001612 | 16x1/2" | 5/15 | 24.9084 | 24.9084 | 2739.924 | 2739.924
**SFA-0039-002012 | 20x1/2" | 5/15 | 26.0712 | 26.0712 | 2867.832 | 2867.832
Угольник проточный настенный бронзовый
SFA-0040-001612 | 16x1/2" | 5/20 | 27.4176 | 27.4176 | 3015.936 | 3015.936
SFA-0040-002012 | 20x1/2" | 5/20 | 29.988 | 29.988 | 3298.68 | 3298.68
Угольник-переходник с внутренней резьбой
SFA-0006-001612 | 16xRp 1/2" | 10/100 | 4.743 | 4.743 | 521.73 | 521.73
SFA-0006-001634 | 16xRp 3/4" | 10/50 | 8.6598 | 8.6598 | 952.578 | 952.578
SFA-0006-002012 | 20xRp 1/2" | 10/80 | 5.9772 | 5.9772 | 657.492 | 657.492
SFA-0006-002034 | 20xRp 3/4" | 10/60 | 8.8536 | 8.8536 | 973.896 | 973.896
SFA-0006-002534 | 25xRp 3/4" | 5/40 | 10.1796 | 10.1796 | 1119.756 | 1119.756
SFA-0006-002510 | 25xRp 1" | 5/40 | 12.6276 | 12.6276 | 1389.036 | 1389.036
SFA-0006-003210 | 32xRp 1" | 5/20 | 13.9434 | 13.9434 | 1533.774 | 1533.774
Угольник настенный с креплением
SFA-0009-001612 | 16xRp 1/2" | 10/60 | 6.0282 | 6.0282 | 663.102 | 663.102
SFA-0009-002012 | 20xRp 1/2" | 10/50 | 7.0788 | 7.0788 | 778.668 | 778.668
SFA-0009-002034 | 20xRp 3/4" | 5/30 | 7.9662 | 7.9662 | 876.282 | 876.282
SFA-0009-002534 | 25xRp 3/4" | 5/30 | 9.6492 | 9.6492 | 1061.412 | 1061.412
Угольник настенный с креплением с длинным нарезным патрубком
SFA-0032-001612 | 16xRp 1/2" | 10/40 | 8.3538 | 8.3538 | 918.918 | 918.918
SFA-0032-002012 | 20xRp 1/2" | 5/30 | 9.2718 | 9.2718 | 1019.898 | 1019.898
Переходник с накидной гайкой
SFA-0019-001612 | 16xG 1/2" | 10/180 | 3.9984 | 3.9984 | 439.824 | 439.824
SFA-0019-002012 | 20xG 1/2" | 10/120 | 4.947 | 4.947 | 544.17 | 544.17
SFA-0019-001634 | 16xG 3/4" | 10/120 | 4.9572 | 4.9572 | 545.292 | 545.292
SFA-0019-002034 | 20xG 3/4" | 10/100 | 5.2224 | 5.2224 | 574.464 | 574.464
SFA-0019-002510 | 25xG 1" | 5/50 | 8.6496 | 8.6496 | 951.456 | 951.456
SFA-0019-002534 | 25xG 3/4" | 10/100 | 6.4464 | 6.4464 | 709.104 | 709.104
SFA-0019-003210 | 32xG 1" | 5/40 | 11.577 | 11.577 | 1273.47 | 1273.47
Переходник с накидной гайкой (евроконус)
SFA-0034-001634 | 16xG 3/4" | 10/100 | 5.0796 | 5.0796 | 558.756 | 558.756
SFA-0034-002034 | 20xG 3/4" | 10/100 | 6.3954 | 6.3954 | 703.494 | 703.494
Заглушка
SFA-0030-000016 | 16 | 10/200 | 1.6524 | 1.6524 | 181.764 | 181.764
SFA-0030-000020 | 20 | 10/200 | 2.1624 | 2.1624 | 237.864 | 237.864
SFA-0030-000025 | 25 | 5/120 | 3.3456 | 3.3456 | 368.016 | 368.016
Трубка для подкл-я радиатора, Г-образная
SFA-0025-001625 | 16/250 | 2/20 | 14.7492 | 14.7492 | 1622.412 | 1622.412
SFA-0025-001650 | 16/500 | 2/30 | 27.6624 | 27.6624 | 3042.864 | 3042.864
SFA-0025-001610 | 16/1000 | 2/60 | 38.9436 | 38.9436 | 4283.796 | 4283.796
SFA-0025-002025 | 20/250 | 2/14 | 15.3612 | 15.3612 | 1689.732 | 1689.732
Трубка для подкл-я радиатора, Т-образная
SFA-0026-162516 | 16/250/16 | 2/20 | 15.555 | 15.555 | 1711.05 | 1711.05
SFA-0026-202520 | 20/250/20 | 2/14 | 17.187 | 17.187 | 1890.57 | 1890.57
SFA-0026-162520 | 16/250/20 | 2/20 | 18.2478 | 18.2478 | 2007.258 | 2007.258
SFA-0026-202516 | 20/250/16 | 2/20 | 18.2478 | 18.2478 | 2007.258 | 2007.258
SFA-0026-202525 | 20/250/25 | 2/14 | 20.9202 | 20.9202 | 2301.222 | 2301.222
SFA-0026-252520 | 25/250/20 | 2/14 | 20.9202 | 20.9202 | 2301.222 | 2301.222
SFA-0026-252525 | 25/250/25 | 2/14 | 21.9708 | 21.9708 | 2416.788 | 2416.788
SFA-0026-165016 | 16/500/16 | 2/30 | 33.9048 | 33.9048 | 3729.528 | 3729.528
SFA-0026-161016 | 16/1000/16 | 2/60 | 53.142 | 53.142 | 5845.62 | 5845.62
SFA-0026-205020 | 20/500/20 | 2/20 | 35.7306 | 35.7306 | 3930.366 | 3930.366
SFA-0026-201020 | 20/1000/20 | 2/60 | 55.0086 | 55.0086 | 6050.946 | 6050.946
SFA-0026-255025 | 25/500/20 | 2/20 | 38.505 | 38.505 | 4235.55 | 4235.55
SFA-0026-251025 | 25/1000/25 | 2/50 | 57.7422 | 57.7422 | 6351.642 | 6351.642
Фиксирующая скоба для присоединительных трубок
SFA-0000-162025 |  | 25 | 4.335 | 4.335 | 476.85 | 476.85
** снято с производства
К оглавлению

## STOUT Инструмент для аксиал.фит
Инструмент STOUT для аксиальных фитингов
СКИДКА, %
Инструмент для аксиальных фитингов
Артикул | Размер | Упаковка, шт. | Цена с НДС, EUR | Цена с НДС, с учетом скидки, EUR | Цена с НДС, РУБ | Цена с НДС, c учетом скидки, РУБ
Универсальный комплект механического инструмента (4 насадки: 16х2.2 и 20х2.8 для труб PEХ; 16.2х2.6 и 20х2.9 для стабильной трубы)
PexTool | 16, 20 | 1 | 453.9 | 453.9 | 49929 | 49929
Расширительные насадки для инструмента PEXcase/PexTool
PEX-16х2,6 | 16х2,6 | 1 | 37.9746 | 37.9746 | 4177.206 | 4177.206
PEX-20х2,0 | 20х2,0 | 1 | 37.9746 | 37.9746 | 4177.206 | 4177.206
PEX-20х2,9 | 20х2,9 | 1 | 37.9746 | 37.9746 | 4177.206 | 4177.206
PEX-25х3,7 | 25х3,7 | 1 | 37.9746 | 37.9746 | 4177.206 | 4177.206
PEX-32х4,7 | 32х4,7 | 1 | 37.9746 | 37.9746 | 4177.206 | 4177.206
PEX-16х2,2 | 16х2,2 | 1 | 37.9746 | 37.9746 | 4177.206 | 4177.206
PEX-20х2,8 | 20х2,8 | 1 | 37.9746 | 37.9746 | 4177.206 | 4177.206
PEX-25х3,5 | 25х3,5 | 1 | 37.9746 | 37.9746 | 4177.206 | 4177.206
PEX-32х4,4 | 32х4,4 | 1 | 37.9746 | 37.9746 | 4177.206 | 4177.206
Пресс-тиски для инструмента PEXcase/PexTool
PEXpress 16/20 | 16/20 | 1 | 58.14 | 58.14 | 6395.4 | 6395.4
PEXpress 25/32 | 25/32 | 1 | 64.26 | 64.26 | 7068.6 | 7068.6
Экспандер механический для инструмента PEXcase/PexTool
PEXexpand | 16, 20, 25, 32 | 1 | 127.5 | 127.5 | 14025 | 14025
Запрессовщик механический для инструмента PEXcase/PexTool
PEXassemble | 16, 20, 25, 32 | 1 | 214.2 | 214.2 | 23562 | 23562
К оглавлению

## STOUT Трубы металлопластиковые
Трубы металлопластиковые STOUT PE-Xb/Al/PE-Xb
СКИДКА, %
Трубы металлопластиковые PE-Xb/Al/PE-Xb
Артикул | Размер | Упаковка, шт. | Цена с НДС, EUR | Цена с НДС, с учетом скидки, EUR | Цена с НДС, РУБ | Цена с НДС, c учетом скидки, РУБ
SPM-0001-201620 | 16 х 2,0 | 200 | 1.3774 | 1.3774 | 151.5094 | 151.5094
SPM-0001-101620 | 16 х 2,0 | 100 | 1.3774 | 1.3774 | 151.5094 | 151.5094
SPM-0001-102020 | 20 х 2,0 | 100 | 2.3396 | 2.3396 | 257.3585 | 257.3585
SPM-0001-102022 | 20 х 2,0 (Al 0,2) | 100 | 2.02 | 2.02 | 222.2 | 222.2
SPM-0001-052630 | 26 х 3,0 | 50 | 4.2453 | 4.2453 | 466.9811 | 466.9811
SPM-0001-053230 | 32 х 3,0 | 50 | 6.22 | 6.22 | 684.2 | 684.2
Трубы металлопластиковые PE-Xb/Al/PE-Xb (Неполные бухты)
SPM-0002-021620 | 16 х 2,0 | неполная бухта 20-39 м | 26.1698 | 26.1698 | 2878.6792 | 2878.6792
SPM-0002-031620 | 16 х 2,0 | неполная бухта 40-59 м | 52.3396 | 52.3396 | 5757.3585 | 5757.3585
SPM-0002-041620 | 16 х 2,0 | неполная бухта 60-79 м | 78.5094 | 78.5094 | 8636.0377 | 8636.0377
SPM-0002-051620 | 16 х 2,0 | неполная бухта 80-99 м | 104.6792 | 104.6792 | 11514.717 | 11514.717
SPM-0002-061620 | 16 х 2,0 | неполная бухта от 100 м | 130.8491 | 130.8491 | 14393.3962 | 14393.3962
SPM-0002-022020 | 20 х 2,0 | неполная бухта 20-39 м | 44.4528 | 44.4528 | 4889.8113 | 4889.8113
SPM-0002-032020 | 20 х 2,0 | неполная бухта 40-59 м | 88.9057 | 88.9057 | 9779.6226 | 9779.6226
SPM-0002-042020 | 20 х 2,0 | неполная бухта 60-79 м | 133.3585 | 133.3585 | 14669.434 | 14669.434
SPM-0002-052020 | 20 х 2,0 | неполная бухта 80-99 м | 177.8113 | 177.8113 | 19559.2453 | 19559.2453
SPM-0002-022630 | 26 х 3,0 | неполная бухта 20-39 м | 80.6604 | 80.6604 | 8872.6415 | 8872.6415
SPM-0002-032630 | 26 х 3,0 | неполная бухта 40-49 м | 161.3208 | 161.3208 | 17745.283 | 17745.283
SPM-0002-023230 | 32 х 3,0 | неполная бухта 20-39 м | 118.18 | 118.18 | 12999.8 | 12999.8
SPM-0002-033230 | 32 х 3,0 | неполная бухта 40-49 м | 236.36 | 236.36 | 25999.6 | 25999.6
Трубы металлопластиковые PE-Xb/Al/PE-Xb в теплоизоляции
Артикул | Размер, мм | Упаковка, м |  |  | Цена с НДС, РУБ | Цена с НДС, с учетом скидки, РУБ
Трубы металлопластиковые PE-Xb/Al/PE-Xb в теплоизоляции красного цвета
SPI-0001-101620 | 16х2,0 | 100 м |  |  | 234.28 | 234.28
SPI-0001-102020 | 20х2,0 | 100 м |  |  | 369.81 | 369.81
SPI-0001-052630 | 26х3,0 | 50 м |  |  | 625.2 | 625.2
SPI-0001-053230 | 32х3,0 | 50 м |  |  | 881.52 | 881.52
Трубы металлопластиковые PE-Xb/Al/PE-Xb в теплоизоляции синего цвета
SPI-0002-101620 | 16х2,0 | 100 м |  |  | 234.28 | 234.28
SPI-0002-102020 | 20х2,0 | 100 м |  |  | 369.81 | 369.81
SPI-0002-052630 | 26х3,0 | 50 м |  |  | 624.33 | 624.33
SPI-0002-053230 | 32х3,0 | 50 м |  |  | 881.52 | 881.52
К оглавлению

## STOUT Винтовые фитинги
Латунные винтовые фитинги STOUT для труб PE-Xb/Al/PE-Xb
СКИДКА, %
Артикул | Размер | Упаковка | Цена с НДС, EUR | Цена с НДС, с учетом скидки, EUR | Цена с НДС, РУБ | Цена с НДС, с учетом скидки, РУБ
Переходник с наружной резьбой
SFS-0001-001216 | 1/2"х16 | 10/250 | 3.85 | 3.85 | 423.5 | 423.5
SFS-0001-003416 | 3/4"х16 | 10/150 | 5.31 | 5.31 | 584.1 | 584.1
SFS-0001-001220 | 1/2"х20 | 10/200 | 5.15 | 5.15 | 566.5 | 566.5
SFS-0001-003420 | 3/4"х20 | 10/150 | 5.49 | 5.49 | 603.9 | 603.9
SFS-0001-003426 | 3/4"х26 | 5/100 | 9.54 | 9.54 | 1049.4 | 1049.4
SFS-0001-000126 | 1"х26 | 5/100 | 10.18 | 10.18 | 1119.8 | 1119.8
SFS-0001-000132 | 1"х32 | 5/80 | 14.23 | 14.23 | 1565.3 | 1565.3
SFS-0001-011432 | 1 1/4"х32 | 5/70 | 16.36 | 16.36 | 1799.6 | 1799.6
Переходник с внутренней резьбой
SFS-0002-001216 | 1/2"х16 | 10/250 | 4.01 | 4.01 | 441.1 | 441.1
SFS-0002-003416 | 3/4"х16 | 10/150 | 5.78 | 5.78 | 635.8 | 635.8
SFS-0002-001220 | 1/2"х20 | 10/200 | 4.97 | 4.97 | 546.7 | 546.7
SFS-0002-003420 | 3/4"х20 | 10/150 | 5.74 | 5.74 | 631.4 | 631.4
SFS-0002-003426 | 3/4"х26 | 5/100 | 9.54 | 9.54 | 1049.4 | 1049.4
SFS-0002-000126 | 1"х26 | 5/100 | 10.61 | 10.61 | 1167.1 | 1167.1
SFS-0002-000132 | 1"х32 | 5/80 | 14.68 | 14.68 | 1614.8 | 1614.8
Угольник 90°
SFS-0003-001616 | 16х16 | 10/150 | 7.81 | 7.81 | 859.1 | 859.1
SFS-0003-002020 | 20х20 | 10/100 | 9.99 | 9.99 | 1098.9 | 1098.9
SFS-0003-002626 | 26х26 | 5/50 | 18.41 | 18.41 | 2025.1 | 2025.1
SFS-0003-003232 | 32x32 | 5/35 | 30.09 | 30.09 | 3309.9 | 3309.9
Муфта соединительная переходная
SFS-0004-002016 | 20x16 | 10/150 | 8.62 | 8.62 | 948.2 | 948.2
SFS-0004-002620 | 26x20 | 5/75 | 16.03 | 16.03 | 1763.3 | 1763.3
SFS-0004-003226 | 32x26 | 5/60 | 23.99 | 23.99 | 2638.9 | 2638.9
Муфта соединительная
SFS-0005-000016 | 16х16 | 10/200 | 6.5 | 6.5 | 715 | 715
SFS-0005-000020 | 20х20 | 10/150 | 8.48 | 8.48 | 932.8 | 932.8
SFS-0005-000026 | 26х26 | 5/75 | 16.03 | 16.03 | 1763.3 | 1763.3
SFS-0005-000032 | 32x32 | 5/50 | 23.99 | 23.99 | 2638.9 | 2638.9
Угольник-переходник с наружной резьбой
SFS-0006-001216 | 1/2"х16 | 10/200 | 5.28 | 5.28 | 580.8 | 580.8
SFS-0006-001220 | 1/2"х20 | 10/150 | 6.75 | 6.75 | 742.5 | 742.5
SFS-0006-003420 | 3/4"х20 | 10/120 | 7.11 | 7.11 | 782.1 | 782.1
SFS-0006-003426 | 3/4"х26 | 5/80 | 12.12 | 12.12 | 1333.2 | 1333.2
SFS-0006-000126 | 1"x26 | 5/60 | 13.02 | 13.02 | 1432.2 | 1432.2
SFS-0006-000132 | 1"x32 | 5/45 | 20.07 | 20.07 | 2207.7 | 2207.7
SFS-0006-011432 | 1 1/4"x32 | 5/40 | 20.82 | 20.82 | 2290.2 | 2290.2
Угольник-переходник с внутренней резьбой
SFS-0007-001216 | 1/2"х16 | 10/150 | 5.56 | 5.56 | 611.6 | 611.6
SFS-0007-001220 | 1/2"х20 | 10/140 | 6.93 | 6.93 | 762.3 | 762.3
SFS-0007-003420 | 3/4"х20 | 10/120 | 7.66 | 7.66 | 842.6 | 842.6
SFS-0007-003426 | 3/4"х26 | 5/75 | 12.2 | 12.2 | 1342 | 1342
SFS-0007-000126 | 1"x26 | 5/60 | 13.03 | 13.03 | 1433.3 | 1433.3
SFS-0007-000132 | 1"x32 | 5/45 | 21.18 | 21.18 | 2329.8 | 2329.8
Угольник настенный с креплением
SFS-0008-001216 | 1/2"х16 | 10/100 | 6.39 | 6.39 | 702.9 | 702.9
SFS-0008-001220 | 1/2"х20 | 10/80 | 7.41 | 7.41 | 815.1 | 815.1
Тройник равнопроходный
SFS-0009-000016 | 16х16х16 | 10/100 | 11.17 | 11.17 | 1228.7 | 1228.7
SFS-0009-000020 | 20х20х20 | 10/70 | 14.47 | 14.47 | 1591.7 | 1591.7
SFS-0009-000026 | 26х26х26 | 5/35 | 26.59 | 26.59 | 2924.9 | 2924.9
SFS-0009-000032 | 32x32x32 | 5/20 | 43.83 | 43.83 | 4821.3 | 4821.3
Тройник переходной
SFS-0010-162016 | 16x20x16 | 10/70 | 14.33 | 14.33 | 1576.3 | 1576.3
SFS-0010-201616 | 20х16х16 | 10/70 | 14.33 | 14.33 | 1576.3 | 1576.3
SFS-0010-201620 | 20х16х20 | 10/70 | 14.39 | 14.39 | 1582.9 | 1582.9
SFS-0010-202016 | 20x20x16 | 10/70 | 14.39 | 14.39 | 1582.9 | 1582.9
SFS-0010-262020 | 26х20х20 | 5/40 | 22.35 | 22.35 | 2458.5 | 2458.5
SFS-0010-262026 | 26х20х26 | 5/40 | 25.23 | 25.23 | 2775.3 | 2775.3
SFS-0010-262620 | 26х26х20 | 5/40 | 25.23 | 25.23 | 2775.3 | 2775.3
SFS-0010-322632 | 32x26x32 | 5/20 | 41.97 | 41.97 | 4616.7 | 4616.7
Тройник-переходник с наружной резьбой
SFS-0011-001216 | 1/2"х16 | 10/100 | 8.56 | 8.56 | 941.6 | 941.6
SFS-0011-001220 | 1/2"х20 | 10/80 | 11.19 | 11.19 | 1230.9 | 1230.9
SFS-0011-003420 | 3/4"х20 | 10/70 | 12.11 | 12.11 | 1332.1 | 1332.1
SFS-0011-003426 | 3/4"х26 | 5/40 | 20.27 | 20.27 | 2229.7 | 2229.7
SFS-0011-000132 | 1"x32 | 5/25 | 33.43 | 33.43 | 3677.3 | 3677.3
Тройник-переходник с внутренней резьбой
SFS-0012-001216 | 1/2"х16 | 10/100 | 8.79 | 8.79 | 966.9 | 966.9
SFS-0012-001220 | 1/2"х20 | 10/80 | 11.29 | 11.29 | 1241.9 | 1241.9
SFS-0012-003420 | 3/4"х20 | 10/70 | 12.21 | 12.21 | 1343.1 | 1343.1
SFS-0012-003426 | 3/4"х26 | 5/40 | 20.3 | 20.3 | 2233 | 2233
SFS-0012-000132 | 1"x32 | 5/25 | 32.44 | 32.44 | 3568.4 | 3568.4
Тройник настенный с креплением
SFS-0014-001220 | 1/2"x20x20 | 5/50 | 19.69 | 19.69 | 2165.9 | 2165.9
К оглавлению

## STOUT Пресс-фитинги
Латунные пресс-фитинги STOUT для труб PE-Xb/Al/PE-Xb
СКИДКА, %
Артикул | Размер | Упаковка | Цена с НДС, EUR | Цена с НДС, с учетом скидки, EUR | Цена с НДС, РУБ | Цена с НДС, с учетом скидки, РУБ
Переходник с наружной резьбой
SFP-0001-001216 | 1/2"х16 | 10/250 | 3.39 | 3.39 | 372.9 | 372.9
SFP-0001-003416 | 3/4"x16 | 10/150 | 6.77 | 6.77 | 744.7 | 744.7
SFP-0001-001220 | 1/2"х20 | 10/200 | 4.53 | 4.53 | 498.3 | 498.3
SFP-0001-003420 | 3/4"х20 | 10/150 | 6.08 | 6.08 | 668.8 | 668.8
SFP-0001-003426 | 3/4"х26 | 5/100 | 7.66 | 7.66 | 842.6 | 842.6
SFP-0001-000126 | 1"х26 | 5/80 | 8.58 | 8.58 | 943.8 | 943.8
SFP-0001-000132 | 1"х32 | 5/60 | 12.44 | 12.44 | 1368.4 | 1368.4
Переходник с внутренней резьбой
SFP-0002-001216 | 1/2"х16 | 10/200 | 5.17 | 5.17 | 568.7 | 568.7
SFP-0002-001220 | 1/2"х20 | 10/150 | 6.05 | 6.05 | 665.5 | 665.5
SFP-0002-003420 | 3/4"х20 | 10/120 | 7.22 | 7.22 | 794.2 | 794.2
SFP-0002-003426 | 3/4"х26 | 5/100 | 8.07 | 8.07 | 887.7 | 887.7
SFP-0002-000126 | 1"х26 | 5/80 | 9.33 | 9.33 | 1026.3 | 1026.3
SFP-0002-000132 | 1"х32 | 5/60 | 13.39 | 13.39 | 1472.9 | 1472.9
Муфта соединительная равнопроходная
SFP-0003-001616 | 16х16 | 10/200 | 6.13 | 6.13 | 674.3 | 674.3
SFP-0003-002020 | 20х20 | 10/120 | 7.14 | 7.14 | 785.4 | 785.4
SFP-0003-002626 | 26х26 | 5/100 | 12.21 | 12.21 | 1343.1 | 1343.1
SFP-0003-003232 | 32х32 | 5/60 | 18.01 | 18.01 | 1981.1 | 1981.1
Муфта соединительная переходная
SFP-0004-002016 | 20х16 | 10/150 | 8.88 | 8.88 | 976.8 | 976.8
SFP-0004-002620 | 26х20 | 5/100 | 11.84 | 11.84 | 1302.4 | 1302.4
SFP-0004-003226 | 32х26 | 5/60 | 16.45 | 16.45 | 1809.5 | 1809.5
Тройник переходной
SFP-0005-162016 | 16x20x16 | 10/90 | 12.7 | 12.7 | 1397 | 1397
SFP-0005-201616 | 20х16х16 | 10/80 | 11.77 | 11.77 | 1294.7 | 1294.7
SFP-0005-201620 | 20х16х20 | 10/80 | 12.22 | 12.22 | 1344.2 | 1344.2
SFP-0005-202016 | 20х20х16 | 10/80 | 12.28 | 12.28 | 1350.8 | 1350.8
SFP-0005-202620 | 20х26х20 | 5/50 | 17.39 | 17.39 | 1912.9 | 1912.9
SFP-0005-261620 | 26х16х20 | 5/50 | 17.1 | 17.1 | 1881 | 1881
SFP-0005-261626 | 26х16х26 | 5/50 | 17.1 | 17.1 | 1881 | 1881
SFP-0005-262016 | 26х20х16 | 5/50 | 17.26 | 17.26 | 1898.6 | 1898.6
SFP-0005-262020 | 26х20х20 | 5/50 | 17.26 | 17.26 | 1898.6 | 1898.6
SFP-0005-262026 | 26х20х26 | 5/50 | 17.1 | 17.1 | 1881 | 1881
SFP-0005-262616 | 26х26х16 | 5/50 | 17.39 | 17.39 | 1912.9 | 1912.9
SFP-0005-262620 | 26х26х20 | 5/50 | 17.23 | 17.23 | 1895.3 | 1895.3
SFP-0005-263226 | 26х32х26 | 5/30 | 28.29 | 28.29 | 3111.9 | 3111.9
SFP-0005-322026 | 32х20х26 | 5/30 | 28.53 | 28.53 | 3138.3 | 3138.3
SFP-0005-322032 | 32х20х32 | 5/30 | 29.87 | 29.87 | 3285.7 | 3285.7
SFP-0005-322626 | 32х26х26 | 5/30 | 29.87 | 29.87 | 3285.7 | 3285.7
SFP-0005-322632 | 32х26х32 | 5/30 | 29.87 | 29.87 | 3285.7 | 3285.7
SFP-0005-323226 | 32x32x26 | 5/30 | 29.87 | 29.87 | 3285.7 | 3285.7
Тройник равнопроходный
SFP-0006-161616 | 16х16х16 | 10/100 | 8.42 | 8.42 | 926.2 | 926.2
SFP-0006-202020 | 20х20х20 | 10/80 | 12.3 | 12.3 | 1353 | 1353
SFP-0006-262626 | 26х26х26 | 5/45 | 17.82 | 17.82 | 1960.2 | 1960.2
SFP-0006-323232 | 32х32х32 | 5/30 | 30.39 | 30.39 | 3342.9 | 3342.9
Тройник-переходник с внутренней резьбой
SFP-0007-001216 | 16х1/2"х16 | 10/100 | 10.68 | 10.68 | 1174.8 | 1174.8
SFP-0007-001220 | 20х1/2"х20 | 10/80 | 12.6 | 12.6 | 1386 | 1386
SFP-0007-003420 | 20х3/4"х20 | 10/50 | 14.49 | 14.49 | 1593.9 | 1593.9
SFP-0007-003426 | 26х3/4"х26 | 5/50 | 17.78 | 17.78 | 1955.8 | 1955.8
SFP-0007-000132 | 32х1"х32 | 5/30 | 28.98 | 28.98 | 3187.8 | 3187.8
Тройник-переходник с наружной резьбой
SFP-0008-161216 | 16х1/2"х16 | 10/100 | 10.68 | 10.68 | 1174.8 | 1174.8
SFP-0008-201220 | 20х1/2"х20 | 10/100 | 12.6 | 12.6 | 1386 | 1386
SFP-0008-203420 | 20х3/4"х20 | 10/60 | 14.49 | 14.49 | 1593.9 | 1593.9
SFP-0008-263426 | 26х3/4"х26 | 5/50 | 17.78 | 17.78 | 1955.8 | 1955.8
SFP-0008-320132 | 32х1"х32 | 5/35 | 29.21 | 29.21 | 3213.1 | 3213.1
Угольник 90°
SFP-0009-001616 | 16х16 | 10/150 | 7.01 | 7.01 | 771.1 | 771.1
SFP-0009-002020 | 20х20 | 10/100 | 8.82 | 8.82 | 970.2 | 970.2
SFP-0009-002626 | 26х26 | 5/70 | 13.31 | 13.31 | 1464.1 | 1464.1
SFP-0009-003232 | 32х32 | 5/50 | 21.15 | 21.15 | 2326.5 | 2326.5
Угольник-переходник с внутренней резьбой
SFP-0010-001216 | 1/2"х16 | 10/150 | 4.76 | 4.76 | 523.6 | 523.6
SFP-0010-001220 | 1/2"х20 | 10/120 | 7.27 | 7.27 | 799.7 | 799.7
SFP-0010-003420 | 3/4"х20 | 10/100 | 11.45 | 11.45 | 1259.5 | 1259.5
SFP-0010-003426 | 3/4"х26 | 5/80 | 12.43 | 12.43 | 1367.3 | 1367.3
SFP-0010-000126 | 1"х26 | 5/80 | 16.05 | 16.05 | 1765.5 | 1765.5
SFP-0010-000132 | 1"х32 | 5/50 | 18.77 | 18.77 | 2064.7 | 2064.7
Угольник-переходник с наружной резьбой
SFP-0011-001216 | 1/2"х16 | 10/200 | 5.03 | 5.03 | 553.3 | 553.3
SFP-0011-001220 | 1/2"х20 | 10/150 | 7.32 | 7.32 | 805.2 | 805.2
SFP-0011-003420 | 3/4"х20 | 10/100 | 11.46 | 11.46 | 1260.6 | 1260.6
SFP-0011-003426 | 3/4"х26 | 5/100 | 12.01 | 12.01 | 1321.1 | 1321.1
SFP-0011-000126 | 1"х26 | 5/60 | 16.05 | 16.05 | 1765.5 | 1765.5
SFP-0011-000132 | 1"х32 | 5/60 | 18.77 | 18.77 | 2064.7 | 2064.7
Угольник настенный с креплением удлиненный
SFP-0012-001216 | 1/2"х16 | 5/80 | 8.97 | 8.97 | 986.7 | 986.7
SFP-0012-001220 | 1/2"х20 | 5/60 | 10.88 | 10.88 | 1196.8 | 1196.8
Угольник настенный с креплением короткий
SFP-0018-001216 | 1/2"х16 | 5/80 | 7.28 | 7.28 | 800.8 | 800.8
SFP-0018-001220 | 1/2"х20 | 5/80 | 9.05 | 9.05 | 995.5 | 995.5
Настенный комплект для смесителя
SFP-0013-001216 | 1/2"x16 | 2/20 | 18.05 | 18.05 | 1985.5 | 1985.5
SFP-0013-001220 | 1/2"x20 | 2/20 | 19 | 19 | 2090 | 2090
Вентиль с хромированной ручкой
SFP-0014-001616 | 16х16 | 2/24 | 39.78 | 39.78 | 4375.8 | 4375.8
SFP-0014-002020 | 20х20 | 2/24 | 40.51 | 40.51 | 4456.1 | 4456.1
Переходник с накидной гайкой
SFP-0016-001216 | 1/2"x16 | 10/200 | 4.86 | 4.86 | 534.6 | 534.6
SFP-0016-001220 | 1/2"x20 | 5/150 | 5.77 | 5.77 | 634.7 | 634.7
SFP-0016-003416 | 3/4"x16 | 10/150 | 8.79 | 8.79 | 966.9 | 966.9
SFP-0016-003420 | 3/4"x20 | 5/125 | 9.07 | 9.07 | 997.7 | 997.7
Зажимная втулка
SFP-0019-000016 | 16 | 25/500 | 1.24 | 1.24 | 136.4 | 136.4
SFP-0019-000017 | 20 | 25/350 | 1.67 | 1.67 | 183.7 | 183.7
SFP-0019-000018 | 26 | 10/150 | 2.08 | 2.08 | 228.8 | 228.8
SFP-0019-000019 | 32 | 10/150 | 4.04 | 4.04 | 444.4 | 444.4
К оглавлению

## STOUT Компрессионные фитинги
Латунные компрессионные фитинги STOUT для труб PE-Xa/EVOH, PE-Xb/Al/PE-Xb, медных
СКИДКА, %
Фитинги компрессионные латунные для труб PE-Xa/EVOH, PE-Xb/Al/PE-Xb, медных
Артикул | Размер | Упаковка, шт. | Цена с НДС, EUR | Цена с НДС, с учетом скидки, EUR | Цена с НДС, РУБ | Цена с НДС, c учетом скидки, РУБ
Фитинги компрессионные для труб PE-X
SFC-0024-001620 | 16х2,0х1/2" | 10/150 | 2.7079 | 2.7079 | 297.8739 | 297.8739
SFC-0024-001622 | 16х2,2х1/2" | 10/150 | 2.7557 | 2.7557 | 303.1305 | 303.1305
SFC-0020-001620 | 16х2,0х3/4" | 10/100 | 3.6318 | 3.6318 | 399.5015 | 399.5015
SFC-0020-001622 | 16х2,2х3/4" | 10/100 | 3.6796 | 3.6796 | 404.7581 | 404.7581
SFC-0020-002020 | 20х2,0х3/4" | 10/100 | 3.584 | 3.584 | 394.2449 | 394.2449
SFC-0020-002028 | 20х2,8х3/4" | 10/100 | 3.7663 | 3.7663 | 414.2978 | 414.2978
Фитинги компрессионные для труб PE-Xc/AL/PE-Xc
SFC-0026-162612 | 16х2,6х1/2" | 10/150 | 3.5277 | 3.5277 | 388.0415 | 388.0415
SFC-0026-162634 | 16х2,6х3/4" | 10/100 | 4.5488 | 4.5488 | 500.3694 | 500.3694
SFC-0026-202934 | 20х2,9х3/4" | 10/100 | 4.982 | 4.982 | 548.0236 | 548.0236
Фитинги компрессионные для труб PE-Xb/AL/PE-Xb
SFC-0021-001620 | 16х2,0х3/4" | 10/100 | 3.7433 | 3.7433 | 411.7669 | 411.7669
SFC-0021-002020 | 20х2,0х3/4" | 10/100 | 3.823 | 3.823 | 420.5279 | 420.5279
SFC-0022-001620 | 16х2,0х1/2" | 10/150 | 2.7256 | 2.7256 | 299.8208 | 299.8208
Фитинги компрессионные для медных труб
SFC-0027-001520 | 15х3/4" | 10/120 | 5.4659 | 5.4659 | 601.2449 | 601.2449
К оглавлению

## STOUT Латунные резьбовые фит
Латунные резьбовые фитинги STOUT
СКИДКА, %
Артикул | Размер | Упаковка | Цена с НДС, EUR | Цена с НДС, с учетом скидки, EUR | Цена с НДС, РУБ | Цена с НДС, с учетом скидки, РУБ
Удлинитель внутренняя/наружная резьба
SFT-0001-001210 | 1/2"X10 | 10/200 | 1.5198 | 1.5198 | 167.178 | 167.178
SFT-0001-001215 | 1/2"X15 | 10/200 | 2.04 | 2.04 | 224.4 | 224.4
SFT-0001-001220 | 1/2"X20 | 10/150 | 2.2236 | 2.2236 | 244.596 | 244.596
SFT-0001-001225 | 1/2"X25 | 10/150 | 2.6418 | 2.6418 | 290.598 | 290.598
SFT-0001-001230 | 1/2"X30 | 10/100 | 3.0804 | 3.0804 | 338.844 | 338.844
SFT-0001-001240 | 1/2"X40 | 10/100 | 3.8352 | 3.8352 | 421.872 | 421.872
SFT-0001-001250 | 1/2"X50 | 10/80 | 4.5798 | 4.5798 | 503.778 | 503.778
SFT-0001-001255 | 1/2"X55 | 10/60 | 4.998 | 4.998 | 549.78 | 549.78
SFT-0001-001260 | 1/2"X60 | 10/60 | 5.5182 | 5.5182 | 607.002 | 607.002
SFT-0001-001265 | 1/2"X65 | 10/40 | 5.7936 | 5.7936 | 637.296 | 637.296
SFT-0001-001270 | 1/2"X70 | 5/40 | 6.3036 | 6.3036 | 693.396 | 693.396
SFT-0001-001280 | 1/2"X80 | 5/40 | 7.3746 | 7.3746 | 811.206 | 811.206
SFT-0001-012100 | 1/2"X100 | 40 | 8.7414 | 8.7414 | 961.554 | 961.554
SFT-0001-003410 | 3/4"X10 | 10/150 | 2.4378 | 2.4378 | 268.158 | 268.158
SFT-0001-003415 | 3/4"X15 | 10/150 | 2.9172 | 2.9172 | 320.892 | 320.892
SFT-0001-003420 | 3/4"X20 | 10/100 | 3.3762 | 3.3762 | 371.382 | 371.382
SFT-0001-003425 | 3/4"X25 | 10/80 | 3.774 | 3.774 | 415.14 | 415.14
SFT-0001-003430 | 3/4"X30 | 10/80 | 4.3554 | 4.3554 | 479.094 | 479.094
SFT-0001-003440 | 3/4"X40 | 10/60 | 5.3142 | 5.3142 | 584.562 | 584.562
SFT-0001-003450 | 3/4"X50 | 10/50 | 6.2322 | 6.2322 | 685.542 | 685.542
SFT-0001-003460 | 3/4"X60 | 10/40 | 6.7116 | 6.7116 | 738.276 | 738.276
SFT-0001-003470 | 3/4"X70 | 5/40 | 7.5684 | 7.5684 | 832.524 | 832.524
SFT-0001-003480 | 3/4"X80 | 5/20 | 10.149 | 10.149 | 1116.39 | 1116.39
SFT-0001-034100 | 3/4"X100 | 20 | 11.8524 | 11.8524 | 1303.764 | 1303.764
Удлинитель внутренняя/наружная резьба хромированный
SFT-0002-001210 | 1/2"X10 | 10/200 | 1.9686 | 1.9686 | 216.546 | 216.546
SFT-0002-001215 | 1/2"X15 | 10/200 | 2.4786 | 2.4786 | 272.646 | 272.646
SFT-0002-001220 | 1/2"X20 | 10/150 | 2.7744 | 2.7744 | 305.184 | 305.184
SFT-0002-001225 | 1/2"X25 | 10/150 | 3.2742 | 3.2742 | 360.162 | 360.162
SFT-0002-001230 | 1/2"X30 | 10/100 | 3.9066 | 3.9066 | 429.726 | 429.726
SFT-0002-001240 | 1/2"X40 | 10/100 | 4.9368 | 4.9368 | 543.048 | 543.048
SFT-0002-001250 | 1/2"X50 | 10/80 | 5.9466 | 5.9466 | 654.126 | 654.126
SFT-0002-001255 | 1/2"X55 | 10/60 | 6.2424 | 6.2424 | 686.664 | 686.664
SFT-0002-001260 | 1/2"X60 | 10/60 | 6.6504 | 6.6504 | 731.544 | 731.544
SFT-0002-001265 | 1/2"X65 | 10/40 | 6.9564 | 6.9564 | 765.204 | 765.204
SFT-0002-001270 | 1/2"X70 | 5/40 | 7.3644 | 7.3644 | 810.084 | 810.084
SFT-0002-001280 | 1/2"X80 | 5/40 | 8.3436 | 8.3436 | 917.796 | 917.796
SFT-0002-012100 | 1/2"X100 | 40 | 11.1384 | 11.1384 | 1225.224 | 1225.224
SFT-0002-003410 | 3/4"X10 | 10/150 | 3.2538 | 3.2538 | 357.918 | 357.918
SFT-0002-003415 | 3/4"X15 | 10/150 | 3.8352 | 3.8352 | 421.872 | 421.872
SFT-0002-003420 | 3/4"X20 | 10/100 | 4.3554 | 4.3554 | 479.094 | 479.094
SFT-0002-003425 | 3/4"X25 | 10/80 | 4.6512 | 4.6512 | 511.632 | 511.632
SFT-0002-003430 | 3/4"X30 | 10/80 | 5.4468 | 5.4468 | 599.148 | 599.148
SFT-0002-003440 | 3/4"X40 | 10/60 | 6.375 | 6.375 | 701.25 | 701.25
SFT-0002-003450 | 3/4"X50 | 10/50 | 7.0278 | 7.0278 | 773.058 | 773.058
SFT-0002-003460 | 3/4"X60 | 5/40 | 8.415 | 8.415 | 925.65 | 925.65
SFT-0002-003470 | 3/4"X70 | 5/40 | 9.2616 | 9.2616 | 1018.776 | 1018.776
SFT-0002-003480 | 3/4"X80 | 5/20 | 11.322 | 11.322 | 1245.42 | 1245.42
SFT-0002-034100 | 3/4"X100 | 20 | 14.229 | 14.229 | 1565.19 | 1565.19
SFT-0002-000110 | 1"X10 | 10/120 | 4.4166 | 4.4166 | 485.826 | 485.826
SFT-0002-000115 | 1"X15 | 10/100 | 5.406 | 5.406 | 594.66 | 594.66
SFT-0002-000120 | 1"X20 | 10/70 | 6.4668 | 6.4668 | 711.348 | 711.348
SFT-0002-000125 | 1"X25 | 10/50 | 7.5378 | 7.5378 | 829.158 | 829.158
SFT-0002-000130 | 1"X30 | 5/50 | 8.3436 | 8.3436 | 917.796 | 917.796
SFT-0002-000140 | 1"X40 | 5/40 | 10.3122 | 10.3122 | 1134.342 | 1134.342
SFT-0002-000150 | 1"X50 | 5/40 | 12.3726 | 12.3726 | 1360.986 | 1360.986
Удлинитель наружная/наружная резьба
SFT-0062-001240* | 1/2"x40 | 10/150 | 2.1012 | 2.1012 | 231.132 | 231.132
SFT-0062-001250 | 1/2"x50 | 10/120 | 2.5602 | 2.5602 | 281.622 | 281.622
SFT-0062-001255* | 1/2"x55 | 10/100 | 2.6316 | 2.6316 | 289.476 | 289.476
SFT-0062-001260 | 1/2"x60 | 10/100 | 2.8254 | 2.8254 | 310.794 | 310.794
SFT-0062-001270 | 1/2"x70 | 10/100 | 2.9886 | 2.9886 | 328.746 | 328.746
SFT-0062-001275* | 1/2"x75 | 10/100 | 3.6822 | 3.6822 | 405.042 | 405.042
SFT-0062-001280 | 1/2"x80 | 80 | 3.8964 | 3.8964 | 428.604 | 428.604
SFT-0062-012100 | 1/2"x100 | 70 | 4.8756 | 4.8756 | 536.316 | 536.316
SFT-0062-012120* | 1/2"x120 | 70 | 5.9058 | 5.9058 | 649.638 | 649.638
SFT-0062-012125* | 1/2"x125 | 60 | 5.9364 | 5.9364 | 653.004 | 653.004
SFT-0062-012150 | 1/2"x150 | 50 | 6.9972 | 6.9972 | 769.692 | 769.692
SFT-0062-012175* | 1/2"x175 | 40 | 8.0478 | 8.0478 | 885.258 | 885.258
SFT-0062-012200 | 1/2"x200 | 30 | 9.1188 | 9.1188 | 1003.068 | 1003.068
SFT-0062-012225* | 1/2"x225 | 30 | 10.1388 | 10.1388 | 1115.268 | 1115.268
SFT-0062-012250* | 1/2"x250 | 30 | 12.1074 | 12.1074 | 1331.814 | 1331.814
SFT-0062-012300* | 1/2"x300 | 15 | 16.3914 | 16.3914 | 1803.054 | 1803.054
SFT-0062-012400* | 1/2"x400 | 30 | 20.808 | 20.808 | 2288.88 | 2288.88
SFT-0062-012500* | 1/2"x500 | 1 | 26.0202 | 26.0202 | 2862.222 | 2862.222
SFT-0062-003450 | 3/4"x50 | 10/50 | 4.0494 | 4.0494 | 445.434 | 445.434
SFT-0062-003460 | 3/4"x60 | 5/50 | 4.8042 | 4.8042 | 528.462 | 528.462
SFT-0062-003465* | 3/4"x65 | 5/50 | 5.2224 | 5.2224 | 574.464 | 574.464
SFT-0062-003470 | 3/4"x70 | 5/50 | 5.5998 | 5.5998 | 615.978 | 615.978
SFT-0062-003475* | 3/4"x75 | 5/50 | 5.9364 | 5.9364 | 653.004 | 653.004
SFT-0062-003480 | 3/4"x80 | 5/40 | 6.3546 | 6.3546 | 699.006 | 699.006
SFT-0062-034100 | 3/4"x100 | 40 | 7.3338 | 7.3338 | 806.718 | 806.718
SFT-0062-034120* | 3/4"x120 | 30 | 9.0984 | 9.0984 | 1000.824 | 1000.824
SFT-0062-034125* | 3/4"x125 | 30 | 9.9654 | 9.9654 | 1096.194 | 1096.194
SFT-0062-034150 | 3/4"x150 | 25 | 11.3832 | 11.3832 | 1252.152 | 1252.152
SFT-0062-034175* | 3/4"x175 | 25 | 13.6782 | 13.6782 | 1504.602 | 1504.602
SFT-0062-034200 | 3/4"x200 | 25 | 15.0858 | 15.0858 | 1659.438 | 1659.438
SFT-0062-034225* | 3/4"x225 | 20 | 17.3604 | 17.3604 | 1909.644 | 1909.644
SFT-0062-034250* | 3/4"x250 | 20 | 19.2066 | 19.2066 | 2112.726 | 2112.726
SFT-0062-034300* | 3/4"x300 | 10 | 22.899 | 22.899 | 2518.89 | 2518.89
SFT-0062-034325* | 3/4"x325 | 5 | 27.285 | 27.285 | 3001.35 | 3001.35
SFT-0062-034400* | 3/4"x400 | 1 | 29.5086 | 29.5086 | 3245.946 | 3245.946
SFT-0062-034425* | 3/4"x425 | 1 | 36.2508 | 36.2508 | 3987.588 | 3987.588
SFT-0062-034500* | 3/4"x500 | 1 | 39.3924 | 39.3924 | 4333.164 | 4333.164
SFT-0062-034525* | 3/4"x525 | 1 | 42.534 | 42.534 | 4678.74 | 4678.74
SFT-0062-000150 | 1"x50 | 5/50 | 5.0286 | 5.0286 | 553.146 | 553.146
SFT-0062-000160 | 1"x60 | 5/40 | 6.4668 | 6.4668 | 711.348 | 711.348
SFT-0062-000170 | 1"x70 | 40 | 7.4154 | 7.4154 | 815.694 | 815.694
SFT-0062-000175* | 1"x75 | 40 | 7.599 | 7.599 | 835.89 | 835.89
SFT-0062-000180 | 1"x80 | 40 | 8.0886 | 8.0886 | 889.746 | 889.746
SFT-0062-001100 | 1"x100 | 30 | 9.6798 | 9.6798 | 1064.778 | 1064.778
SFT-0062-001120* | 1"x120 | 30 | 11.6484 | 11.6484 | 1281.324 | 1281.324
SFT-0062-001125* | 1"x125 | 25 | 12.3828 | 12.3828 | 1362.108 | 1362.108
SFT-0062-001150 | 1"x150 | 20 | 14.8308 | 14.8308 | 1631.388 | 1631.388
SFT-0062-001175* | 1"x175 | 20 | 17.1462 | 17.1462 | 1886.082 | 1886.082
SFT-0062-001200 | 1"x200 | 15 | 19.7778 | 19.7778 | 2175.558 | 2175.558
SFT-0062-001225* | 1"x225 | 15 | 22.5114 | 22.5114 | 2476.254 | 2476.254
SFT-0062-010250 | 1"x250 | 15 | 24.4698 | 24.4698 | 2691.678 | 2691.678
SFT-0062-001300* | 1"x300 | 8 | 28.8456 | 28.8456 | 3173.016 | 3173.016
SFT-0062-001400* | 1"x400 | 1 | 38.0154 | 38.0154 | 4181.694 | 4181.694
SFT-0062-001500* | 1"x500 | 1 | 47.175 | 47.175 | 5189.25 | 5189.25
SFT-0062-001525* | 1"x525 | 1 | 49.5618 | 49.5618 | 5451.798 | 5451.798
SFT-0062-011450* | 1"1/4x50 | 5/30 | 6.528 | 6.528 | 718.08 | 718.08
SFT-0062-011460* | 1"1/4x60 | 5/30 | 7.9152 | 7.9152 | 870.672 | 870.672
SFT-0062-011470* | 1"1/4x70 | 5/30 | 10.3224 | 10.3224 | 1135.464 | 1135.464
SFT-0062-011480* | 1"1/4x80 | 25 | 11.6586 | 11.6586 | 1282.446 | 1282.446
SFT-0062-011490* | 1"1/4x90 | 20 | 13.2396 | 13.2396 | 1456.356 | 1456.356
SFT-0062-114100* | 1"1/4x100 | 15 | 14.7084 | 14.7084 | 1617.924 | 1617.924
SFT-0062-114120* | 1"1/4x120 | 15 | 16.932 | 16.932 | 1862.52 | 1862.52
SFT-0062-114130* | 1"1/4x130 | 15 | 18.0948 | 18.0948 | 1990.428 | 1990.428
SFT-0062-114150* | 1"1/4x150 | 15 | 20.043 | 20.043 | 2204.73 | 2204.73
SFT-0062-114180* | 1"1/4x180 | 10 | 24.9288 | 24.9288 | 2742.168 | 2742.168
SFT-0062-114200* | 1"1/4x200 | 10 | 26.6934 | 26.6934 | 2936.274 | 2936.274
SFT-0062-114230* | 1"1/4x230 | 8 | 32.1402 | 32.1402 | 3535.422 | 3535.422
SFT-0062-114250* | 1"1/4x250 | 8 | 33.4764 | 33.4764 | 3682.404 | 3682.404
SFT-0062-114300* | 1"1/4x300 | 3 | 40.8816 | 40.8816 | 4496.976 | 4496.976
SFT-0062-114330* | 1"1/4x330 | 1 | 44.8392 | 44.8392 | 4932.312 | 4932.312
SFT-0062-114430* | 1"1/4x430 | 1 | 58.2012 | 58.2012 | 6402.132 | 6402.132
SFT-0062-114530* | 1"1/4x530 | 1 | 72.1242 | 72.1242 | 7933.662 | 7933.662
SFT-0062-011250* | 1"1/2x50 | 40 | 12.9948 | 12.9948 | 1429.428 | 1429.428
SFT-0062-011260* | 1"1/2x60 | 30 | 14.0658 | 14.0658 | 1547.238 | 1547.238
SFT-0062-011280* | 1"1/2x80 | 20 | 16.2078 | 16.2078 | 1782.858 | 1782.858
SFT-0062-011290* | 1"1/2x90 | 15 | 16.524 | 16.524 | 1817.64 | 1817.64
SFT-0062-112100* | 1"1/2x100 | 15 | 18.3192 | 18.3192 | 2015.112 | 2015.112
SFT-0062-112120* | 1"1/2x120 | 15 | 20.4204 | 20.4204 | 2246.244 | 2246.244
SFT-0062-112130* | 1"1/2x130 | 15 | 21.3792 | 21.3792 | 2351.712 | 2351.712
SFT-0062-112150* | 1"1/2x150 | 10 | 24.2148 | 24.2148 | 2663.628 | 2663.628
SFT-0062-112180* | 1"1/2x180 | 10 | 28.8048 | 28.8048 | 3168.528 | 3168.528
SFT-0062-112200* | 1"1/2x200 | 8 | 31.8852 | 31.8852 | 3507.372 | 3507.372
SFT-0062-112230* | 1"1/2x230 | 8 | 36.5976 | 36.5976 | 4025.736 | 4025.736
SFT-0062-112300* | 1"1/2x300 | 3 | 47.3382 | 47.3382 | 5207.202 | 5207.202
SFT-0062-000250* | 2"x50 | 20 | 18.666 | 18.666 | 2053.26 | 2053.26
SFT-0062-000260* | 2"x60 | 15 | 19.3392 | 19.3392 | 2127.312 | 2127.312
SFT-0062-000280* | 2"x80 | 15 | 21.4914 | 21.4914 | 2364.054 | 2364.054
SFT-0062-002100* | 2"x100 | 10 | 23.5926 | 23.5926 | 2595.186 | 2595.186
SFT-0062-002120* | 2"x120 | 10 | 27.9888 | 27.9888 | 3078.768 | 3078.768
SFT-0062-002140* | 2"x140 | 8 | 32.3442 | 32.3442 | 3557.862 | 3557.862
SFT-0062-002150* | 2"x150 | 8 | 34.6698 | 34.6698 | 3813.678 | 3813.678
SFT-0062-002190* | 2"x190 | 6 | 37.281 | 37.281 | 4100.91 | 4100.91
SFT-0062-002200* | 2"x200 | 6 | 45.2778 | 45.2778 | 4980.558 | 4980.558
SFT-0062-002240* | 2"x240 | 6 | 53.9172 | 53.9172 | 5930.892 | 5930.892
SFT-0062-002250* | 2"x250 | 5 | 56.1102 | 56.1102 | 6172.122 | 6172.122
SFT-0062-002300* | 2"x300 | 2 | 66.4938 | 66.4938 | 7314.318 | 7314.318
Удлинитель наружная/наружная резьба хромированный
SFT-0061-001240* | 1/2"x40 | 150 | 2.4684 | 2.4684 | 271.524 | 271.524
SFT-0061-001250* | 1/2"x50 | 120 | 3.009 | 3.009 | 330.99 | 330.99
SFT-0061-001255* | 1/2"x55 | 100 | 3.0294 | 3.0294 | 333.234 | 333.234
SFT-0061-001260* | 1/2"x60 | 100 | 3.1824 | 3.1824 | 350.064 | 350.064
SFT-0061-001270* | 1/2"x70 | 100 | 3.2844 | 3.2844 | 361.284 | 361.284
SFT-0061-001275 | 1/2"x75 | 100 | 4.2024 | 4.2024 | 462.264 | 462.264
SFT-0061-001280* | 1/2"x80 | 80 | 4.3146 | 4.3146 | 474.606 | 474.606
SFT-0061-012100* | 1/2"x100 | 70 | 5.4978 | 5.4978 | 604.758 | 604.758
SFT-0061-012125* | 1/2"x125 | 60 | 6.8442 | 6.8442 | 752.862 | 752.862
SFT-0061-012150* | 1/2"x150 | 50 | 7.8642 | 7.8642 | 865.062 | 865.062
SFT-0061-012175* | 1/2"x175 | 40 | 9.2616 | 9.2616 | 1018.776 | 1018.776
SFT-0061-012200* | 1/2"x200 | 30 | 10.1694 | 10.1694 | 1118.634 | 1118.634
SFT-0061-012250* | 1/2"x250 | 30 | 12.495 | 12.495 | 1374.45 | 1374.45
SFT-0061-003450* | 3/4"x50 | 50 | 4.6716 | 4.6716 | 513.876 | 513.876
SFT-0061-003460* | 3/4"x60 | 50 | 5.5284 | 5.5284 | 608.124 | 608.124
SFT-0061-003470* | 3/4"x70 | 50 | 6.4464 | 6.4464 | 709.104 | 709.104
SFT-0061-003480* | 3/4"x80 | 40 | 7.0992 | 7.0992 | 780.912 | 780.912
SFT-0061-034100* | 3/4"x100 | 40 | 8.415 | 8.415 | 925.65 | 925.65
SFT-0061-034120* | 3/4"x120 | 30 | 10.1286 | 10.1286 | 1114.146 | 1114.146
SFT-0061-034125* | 3/4"x125 | 30 | 11.4648 | 11.4648 | 1261.128 | 1261.128
SFT-0061-034150* | 3/4"x150 | 25 | 13.107 | 13.107 | 1441.77 | 1441.77
SFT-0061-034175* | 3/4"x175 | 25 | 15.7182 | 15.7182 | 1729.002 | 1729.002
SFT-0061-034200* | 3/4"x200 | 25 | 16.881 | 16.881 | 1856.91 | 1856.91
SFT-0061-000150* | 1"x50 | 50 | 5.6712 | 5.6712 | 623.832 | 623.832
SFT-0061-000160* | 1"x60 | 60 | 7.446 | 7.446 | 819.06 | 819.06
SFT-0061-000170* | 1"x70 | 40 | 8.568 | 8.568 | 942.48 | 942.48
SFT-0061-000180* | 1"x80 | 40 | 9.2412 | 9.2412 | 1016.532 | 1016.532
SFT-0061-001100 | 1"x100 | 30 | 11.1588 | 11.1588 | 1227.468 | 1227.468
SFT-0061-001125* | 1"x125 | 25 | 14.2494 | 14.2494 | 1567.434 | 1567.434
SFT-0061-001150* | 1"x150 | 20 | 17.0136 | 17.0136 | 1871.496 | 1871.496
SFT-0061-001175* | 1"x175 | 30 | 19.6962 | 19.6962 | 2166.582 | 2166.582
SFT-0061-001200* | 1"x200 | 15 | 22.7664 | 22.7664 | 2504.304 | 2504.304
Удлинитель наружная/наружная резьба никелированный
SFT-0063-001250* | 1/2"x50 | 120 | 2.7642 | 2.7642 | 304.062 | 304.062
SFT-0063-001260* | 1/2"x60 | 100 | 3.0192 | 3.0192 | 332.112 | 332.112
SFT-0063-001280* | 1/2"x80 | 80 | 4.3146 | 4.3146 | 474.606 | 474.606
SFT-0063-012100* | 1/2"x100 | 70 | 5.2836 | 5.2836 | 581.196 | 581.196
Ниппель наружная резьба
SFT-0003-001818 | 1/8" | 10/700 | 0.5814 | 0.5814 | 63.954 | 63.954
SFT-0003-001414 | 1/4" | 10/500 | 0.7854 | 0.7854 | 86.394 | 86.394
SFT-0003-003838 | 3/8" | 10/350 | 0.9588 | 0.9588 | 105.468 | 105.468
SFT-0003-001212 | 1/2" | 10/200 | 1.1016 | 1.1016 | 121.176 | 121.176
SFT-0003-003434 | 3/4" | 10/120 | 2.1726 | 2.1726 | 238.986 | 238.986
SFT-0003-000011 | 1" | 10/70 | 3.7332 | 3.7332 | 410.652 | 410.652
SFT-0003-114114 | 1 1/4" | 50 | 5.4162 | 5.4162 | 595.782 | 595.782
SFT-0003-112112 | 1 1/2" | 30 | 7.6806 | 7.6806 | 844.866 | 844.866
SFT-0003-000022 | 2" | 20 | 12.75 | 12.75 | 1402.5 | 1402.5
SFT-0003-212212 | 2 1/2" | 10 | 25.0716 | 25.0716 | 2757.876 | 2757.876
SFT-0003-000033 | 3" | 10 | 37.3524 | 37.3524 | 4108.764 | 4108.764
SFT-0003-000044* | 4" | 5 | 95.9514 | 95.9514 | 10554.654 | 10554.654
Ниппель переходной наружная резьба
SFT-0003-001418 | 1/4"X1/8" | 10/500 | 0.8262 | 0.8262 | 90.882 | 90.882
SFT-0003-003814 | 3/8"X1/4" | 10/400 | 0.9894 | 0.9894 | 108.834 | 108.834
SFT-0003-001214 | 1/2"X1/4" | 10/200 | 1.377 | 1.377 | 151.47 | 151.47
SFT-0003-001238 | 1/2"X3/8" | 10/250 | 1.275 | 1.275 | 140.25 | 140.25
SFT-0003-003438 | 3/4"X3/8" | 10/150 | 2.3766 | 2.3766 | 261.426 | 261.426
SFT-0003-003412 | 3/4"X1/2" | 10/150 | 1.9482 | 1.9482 | 214.302 | 214.302
SFT-0003-000112 | 1"X1/2" | 10/90 | 3.4068 | 3.4068 | 374.748 | 374.748
SFT-0003-000134 | 1"X3/4" | 10/90 | 3.3864 | 3.3864 | 372.504 | 372.504
SFT-0003-011412 | 1 1/4"X1/2" | 10/60 | 5.7834 | 5.7834 | 636.174 | 636.174
SFT-0003-011434 | 1 1/4"X3/4" | 10/60 | 5.4366 | 5.4366 | 598.026 | 598.026
SFT-0003-001141 | 1 1/4"X1" | 10/60 | 5.508 | 5.508 | 605.88 | 605.88
SFT-0003-011234 | 1 1/2"X3/4" | 5/40 | 8.2314 | 8.2314 | 905.454 | 905.454
SFT-0003-001121 | 1 1/2"X1" | 5/40 | 7.8438 | 7.8438 | 862.818 | 862.818
SFT-0003-112114 | 1 1/2"X1 1/4" | 40 | 7.854 | 7.854 | 863.94 | 863.94
SFT-0003-000021 | 2"X1" | 30 | 14.1984 | 14.1984 | 1561.824 | 1561.824
SFT-0003-002114 | 2"X1 1/4" | 30 | 14.5758 | 14.5758 | 1603.338 | 1603.338
SFT-0003-002112 | 2"X1 1/2" | 30 | 14.6472 | 14.6472 | 1611.192 | 1611.192
SFT-0003-002122 | 2 1/2"X2" | 10 | 32.6298 | 32.6298 | 3589.278 | 3589.278
SFT-0003-000032 | 3"X2" | 15 | 38.301 | 38.301 | 4213.11 | 4213.11
SFT-0003-003212 | 3"X2 1/2" | 10 | 38.3418 | 38.3418 | 4217.598 | 4217.598
SFT-0003-004212* | 4"X2 1/2" | 7 | 97.5936 | 97.5936 | 10735.296 | 10735.296
SFT-0003-000043* | 4"X3" | 4 | 97.6344 | 97.6344 | 10739.784 | 10739.784
Ниппель наружная резьба никелированный
SFT-0004-001818* | 1/8" | 10/700 | 0.7242 | 0.7242 | 79.662 | 79.662
SFT-0004-001414 | 1/4" | 10/500 | 0.867 | 0.867 | 95.37 | 95.37
SFT-0004-003838 | 3/8" | 10/350 | 1.0404 | 1.0404 | 114.444 | 114.444
SFT-0004-001212 | 1/2" | 10/200 | 1.1016 | 1.1016 | 121.176 | 121.176
SFT-0004-003434 | 3/4" | 10/120 | 2.2542 | 2.2542 | 247.962 | 247.962
SFT-0004-000011 | 1" | 10/70 | 4.1208 | 4.1208 | 453.288 | 453.288
SFT-0004-114114 | 1 1/4" | 50 | 5.6508 | 5.6508 | 621.588 | 621.588
SFT-0004-112112 | 1 1/2" | 30 | 8.1498 | 8.1498 | 896.478 | 896.478
SFT-0004-000022 | 2" | 20 | 13.3926 | 13.3926 | 1473.186 | 1473.186
SFT-0004-212212 | 2 1/2" | 10 | 27.2748 | 27.2748 | 3000.228 | 3000.228
SFT-0004-000033 | 3" | 10 | 40.3002 | 40.3002 | 4433.022 | 4433.022
SFT-0004-000044* | 4" | 5 | 102.4794 | 102.4794 | 11272.734 | 11272.734
Ниппель переходной наружная резьба никелированный
SFT-0004-001418* | 1/4"X1/8" | 10/500 | 0.867 | 0.867 | 95.37 | 95.37
SFT-0004-003814 | 3/8"X1/4" | 10/400 | 1.1628 | 1.1628 | 127.908 | 127.908
SFT-0004-001214 | 1/2"X1/4" | 10/200 | 1.53 | 1.53 | 168.3 | 168.3
SFT-0004-001238 | 1/2"X3/8" | 10/250 | 1.6116 | 1.6116 | 177.276 | 177.276
SFT-0004-003438 | 3/4"X3/8" | 10/150 | 2.397 | 2.397 | 263.67 | 263.67
SFT-0004-003412 | 3/4"X1/2" | 10/150 | 2.0298 | 2.0298 | 223.278 | 223.278
SFT-0004-000112 | 1"X1/2" | 10/90 | 4.0188 | 4.0188 | 442.068 | 442.068
SFT-0004-000134 | 1"X3/4" | 10/90 | 3.8046 | 3.8046 | 418.506 | 418.506
SFT-0004-011412 | 1 1/4"X1/2" | 10/60 | 6.0996 | 6.0996 | 670.956 | 670.956
SFT-0004-011434 | 1 1/4"X3/4" | 10/60 | 6.2016 | 6.2016 | 682.176 | 682.176
SFT-0004-001141 | 1 1/4"X1" | 10/60 | 6.2832 | 6.2832 | 691.152 | 691.152
SFT-0004-011234 | 1 1/2"X3/4" | 5/40 | 8.5068 | 8.5068 | 935.748 | 935.748
SFT-0004-001121 | 1 1/2"X1" | 5/40 | 8.4048 | 8.4048 | 924.528 | 924.528
SFT-0004-112114 | 1 1/2"X1 1/4" | 40 | 8.4864 | 8.4864 | 933.504 | 933.504
SFT-0004-000021 | 2"X1" | 30 | 18.309 | 18.309 | 2013.99 | 2013.99
SFT-0004-002114 | 2"X1 1/4" | 30 | 15.7692 | 15.7692 | 1734.612 | 1734.612
SFT-0004-002112 | 2"X1 1/2" | 30 | 16.3098 | 16.3098 | 1794.078 | 1794.078
SFT-0004-002122 | 2 1/2"X2" | 10 | 33.456 | 33.456 | 3680.16 | 3680.16
SFT-0004-000032 | 3"X2" | 15 | 40.2186 | 40.2186 | 4424.046 | 4424.046
SFT-0004-003212 | 3"X2 1/2" | 10 | 41.0856 | 41.0856 | 4519.416 | 4519.416
SFT-0004-004212* | 4"X2 1/2" | 7 | 104.856 | 104.856 | 11534.16 | 11534.16
SFT-0004-000043* | 4"X3" | 4 | 110.4252 | 110.4252 | 12146.772 | 12146.772
Муфта внутренняя резьба
SFT-0005-001818 | 1/8" | 10/600 | 0.6324 | 0.6324 | 69.564 | 69.564
SFT-0005-001414 | 1/4" | 10/350 | 0.7854 | 0.7854 | 86.394 | 86.394
SFT-0005-003838 | 3/8" | 10/200 | 1.4382 | 1.4382 | 158.202 | 158.202
SFT-0005-001212 | 1/2" | 10/150 | 1.887 | 1.887 | 207.57 | 207.57
SFT-0005-003434 | 3/4" | 10/90 | 3.0804 | 3.0804 | 338.844 | 338.844
SFT-0005-000011 | 1" | 10/60 | 5.1816 | 5.1816 | 569.976 | 569.976
SFT-0005-114114 | 1 1/4" | 30 | 7.4664 | 7.4664 | 821.304 | 821.304
SFT-0005-112112 | 1 1/2" | 30 | 9.3024 | 9.3024 | 1023.264 | 1023.264
SFT-0005-000022 | 2" | 15 | 15.249 | 15.249 | 1677.39 | 1677.39
SFT-0005-212212 | 2 1/2" | 6 | 36.4752 | 36.4752 | 4012.272 | 4012.272
SFT-0005-000033 | 3" | 5 | 51.7956 | 51.7956 | 5697.516 | 5697.516
Муфта переходная внутренняя резьба
SFT-0005-001418* | 1/4"X1/8" | 10/300 | 1.3056 | 1.3056 | 143.616 | 143.616
SFT-0005-003814 | 3/8"X1/4" | 10/250 | 1.6014 | 1.6014 | 176.154 | 176.154
SFT-0005-001238 | 1/2"X3/8" | 10/200 | 1.8156 | 1.8156 | 199.716 | 199.716
SFT-0005-003412 | 3/4"X1/2" | 10/100 | 2.703 | 2.703 | 297.33 | 297.33
SFT-0005-000138* | 1"X3/8" | 10/70 | 4.7532 | 4.7532 | 522.852 | 522.852
SFT-0005-000112 | 1"X1/2" | 10/70 | 4.5084 | 4.5084 | 495.924 | 495.924
SFT-0005-000134 | 1"X3/4" | 10/50 | 4.59 | 4.59 | 504.9 | 504.9
SFT-0005-011412 | 1 1/4"X1/2" | 5/30 | 8.9352 | 8.9352 | 982.872 | 982.872
SFT-0005-011434 | 1 1/4"X3/4" | 5/30 | 8.4966 | 8.4966 | 934.626 | 934.626
SFT-0005-001141 | 1 1/4"X1" | 5/30 | 8.364 | 8.364 | 920.04 | 920.04
SFT-0005-011212* | 1 1/2"X1/2" | 30 | 9.2514 | 9.2514 | 1017.654 | 1017.654
SFT-0005-011234 | 1 1/2"X3/4" | 30 | 9.537 | 9.537 | 1049.07 | 1049.07
SFT-0005-001121 | 1 1/2"X1" | 25 | 11.271 | 11.271 | 1239.81 | 1239.81
SFT-0005-112114 | 1 1/2"X1 1/4" | 30 | 11.4444 | 11.4444 | 1258.884 | 1258.884
SFT-0005-000234 | 2"X3/4" | 20 | 11.8218 | 11.8218 | 1300.398 | 1300.398
SFT-0005-000021 | 2"x1" | 20 | 18.7068 | 18.7068 | 2057.748 | 2057.748
SFT-0005-002114 | 2"x1 1/4" | 20 | 19.0332 | 19.0332 | 2093.652 | 2093.652
SFT-0005-002112 | 2"X1 1/2" | 20 | 18.7068 | 18.7068 | 2057.748 | 2057.748
Муфта внутренняя резьба никелированная
SFT-0006-001818* | 1/8" | 10/600 | 0.8466 | 0.8466 | 93.126 | 93.126
SFT-0006-001414 | 1/4" | 10/350 | 0.9282 | 0.9282 | 102.102 | 102.102
SFT-0006-003838 | 3/8" | 10/200 | 1.5402 | 1.5402 | 169.422 | 169.422
SFT-0006-001212 | 1/2" | 10/150 | 2.0604 | 2.0604 | 226.644 | 226.644
SFT-0006-003434 | 3/4" | 10/90 | 3.2028 | 3.2028 | 352.308 | 352.308
SFT-0006-000011 | 1" | 10/60 | 5.3652 | 5.3652 | 590.172 | 590.172
SFT-0006-114114 | 1 1/4" | 30 | 8.3946 | 8.3946 | 923.406 | 923.406
SFT-0006-112112 | 1 1/2" | 30 | 10.7406 | 10.7406 | 1181.466 | 1181.466
SFT-0006-000022 | 2" | 15 | 16.6158 | 16.6158 | 1827.738 | 1827.738
Муфта переходная внутренняя резьба никелированная
SFT-0006-001418* | 1/4"X1/8" | 10/300 | 1.3974 | 1.3974 | 153.714 | 153.714
SFT-0006-003814 | 3/8"X1/4" | 10/250 | 1.734 | 1.734 | 190.74 | 190.74
SFT-0006-001238 | 1/2"X3/8" | 10/200 | 1.887 | 1.887 | 207.57 | 207.57
SFT-0006-003412 | 3/4"X1/2" | 10/100 | 2.8764 | 2.8764 | 316.404 | 316.404
SFT-0006-000138 | 1"X3/8" | 10/70 | 5.457 | 5.457 | 600.27 | 600.27
SFT-0006-000112 | 1"X1/2" | 10/70 | 5.0286 | 5.0286 | 553.146 | 553.146
SFT-0006-000134 | 1"X3/4" | 10/50 | 5.3346 | 5.3346 | 586.806 | 586.806
SFT-0006-011412 | 1 1/4"X1/2" | 5/30 | 8.5782 | 8.5782 | 943.602 | 943.602
SFT-0006-011434 | 1 1/4"X3/4" | 5/30 | 8.1804 | 8.1804 | 899.844 | 899.844
SFT-0006-001141 | 1 1/4"X1" | 5/30 | 8.0886 | 8.0886 | 889.746 | 889.746
SFT-0006-011212 | 1 1/2"X1/2" | 30 | 10.3224 | 10.3224 | 1135.464 | 1135.464
SFT-0006-011234 | 1 1/2"X3/4" | 30 | 10.4856 | 10.4856 | 1153.416 | 1153.416
SFT-0006-001121 | 1 1/2"X1" | 25 | 12.3624 | 12.3624 | 1359.864 | 1359.864
SFT-0006-112114 | 1 1/2"X1 1/4" | 30 | 12.189 | 12.189 | 1340.79 | 1340.79
SFT-0006-000234 | 2"X3/4" | 20 | 13.8516 | 13.8516 | 1523.676 | 1523.676
Муфта переходная под ключ внутренняя/наружная резьба
SFT-0072-001238 | 1/2"x3/8" | 10/200 | 2.4276 | 2.4276 | 267.036 | 267.036
SFT-0072-001212 | 1/2"x1/2" | 10/200 | 2.1318 | 2.1318 | 234.498 | 234.498
SFT-0072-001234 | 1/2"x3/4" | 10/150 | 3.0702 | 3.0702 | 337.722 | 337.722
SFT-0072-000341 | 3/4"x1" | 10/80 | 4.8552 | 4.8552 | 534.072 | 534.072
SFT-0072-003434 | 3/4"x3/4" | 10/120 | 4.1718 | 4.1718 | 458.898 | 458.898
SFT-0072-003412 | 3/4"x1/2" | 10/120 | 3.2028 | 3.2028 | 352.308 | 352.308
SFT-0072-000112 | 1"x1/2" | 10/80 | 4.9776 | 4.9776 | 547.536 | 547.536
SFT-0072-000134 | 1"x3/4" | 10/80 | 5.049 | 5.049 | 555.39 | 555.39
Муфта переходная под ключ внутренняя/наружная резьба никелированная
SFT-0073-001238 | 1/2"x3/8" | 10/200 | 2.4888 | 2.4888 | 273.768 | 273.768
SFT-0073-001212 | 1/2"x1/2" | 10/200 | 2.2032 | 2.2032 | 242.352 | 242.352
SFT-0073-001234 | 1/2"x3/4" | 10/120 | 3.1722 | 3.1722 | 348.942 | 348.942
SFT-0073-000341 | 3/4"x1" | 10/80 | 4.9776 | 4.9776 | 547.536 | 547.536
SFT-0073-003434 | 3/4"x3/4" | 10/120 | 4.2738 | 4.2738 | 470.118 | 470.118
SFT-0073-003412 | 3/4"x1/2" | 10/120 | 3.264 | 3.264 | 359.04 | 359.04
SFT-0073-000112 | 1"x1/2" | 10/80 | 5.1102 | 5.1102 | 562.122 | 562.122
SFT-0073-000134 | 1"x3/4" | 10/80 | 5.2122 | 5.2122 | 573.342 | 573.342
Муфта переходная внутренняя/наружная резьба
SFT-0007-001418 | 1/4"X1/8" | 10/400 | 0.7854 | 0.7854 | 86.394 | 86.394
SFT-0007-003814 | 3/8"X1/4" | 10/400 | 1.0812 | 1.0812 | 118.932 | 118.932
SFT-0007-001214 | 1/2"X1/4" | 10/250 | 1.1934 | 1.1934 | 131.274 | 131.274
SFT-0007-001238 | 1/2"X3/8" | 10/250 | 1.2546 | 1.2546 | 138.006 | 138.006
SFT-0007-003438 | 3/4"X3/8" | 10/150 | 1.8462 | 1.8462 | 203.082 | 203.082
SFT-0007-003412 | 3/4"X1/2" | 10/150 | 2.142 | 2.142 | 235.62 | 235.62
SFT-0007-000112 | 1"X1/2" | 10/100 | 2.9784 | 2.9784 | 327.624 | 327.624
SFT-0007-000134 | 1"x3/4" | 10/100 | 3.111 | 3.111 | 342.21 | 342.21
SFT-0007-011412 | 1 1/4"x1/2" | 10/70 | 6.3342 | 6.3342 | 696.762 | 696.762
SFT-0007-011434 | 1 1/4"x3/4" | 10/70 | 6.4974 | 6.4974 | 714.714 | 714.714
SFT-0007-001141 | 1 1/4"X1" | 10/80 | 6.4974 | 6.4974 | 714.714 | 714.714
SFT-0007-011212 | 1 1/2"X1/2" | 40 | 8.2008 | 8.2008 | 902.088 | 902.088
SFT-0007-011234 | 1 1/2"X3/4" | 40 | 8.2008 | 8.2008 | 902.088 | 902.088
SFT-0007-001121 | 1 1/2"X1" | 40 | 9.129 | 9.129 | 1004.19 | 1004.19
SFT-0007-112114 | 1 1/2"X1 1/4" | 40 | 9.2004 | 9.2004 | 1012.044 | 1012.044
SFT-0007-000021 | 2"X1" | 25 | 10.7508 | 10.7508 | 1182.588 | 1182.588
SFT-0007-002114 | 2"X1 1/4" | 25 | 11.832 | 11.832 | 1301.52 | 1301.52
SFT-0007-002112 | 2"X1 1/2" | 25 | 12.24 | 12.24 | 1346.4 | 1346.4
Муфта переходная внутренняя/наружная резьба никелированная
SFT-0008-001418 | 1/4"X1/8" | 10/400 | 0.9282 | 0.9282 | 102.102 | 102.102
SFT-0008-003814 | 3/8"X1/4" | 10/400 | 1.173 | 1.173 | 129.03 | 129.03
SFT-0008-001214 | 1/2"X1/4" | 10/250 | 1.2852 | 1.2852 | 141.372 | 141.372
SFT-0008-001238 | 1/2"X3/8" | 10/250 | 1.3872 | 1.3872 | 152.592 | 152.592
SFT-0008-003438 | 3/4"X3/8" | 10/150 | 2.0706 | 2.0706 | 227.766 | 227.766
SFT-0008-003412 | 3/4"X1/2" | 10/150 | 2.3358 | 2.3358 | 256.938 | 256.938
SFT-0008-000112 | 1"X1/2" | 10/100 | 3.1518 | 3.1518 | 346.698 | 346.698
SFT-0008-000134 | 1"X3/4" | 10/100 | 3.3864 | 3.3864 | 372.504 | 372.504
SFT-0008-011412 | 1 1/4"X1/2" | 10/70 | 6.5076 | 6.5076 | 715.836 | 715.836
SFT-0008-011434 | 1 1/4"X3/4" | 10/70 | 6.783 | 6.783 | 746.13 | 746.13
SFT-0008-001141 | 1 1/4"X1" | 10/80 | 6.8136 | 6.8136 | 749.496 | 749.496
SFT-0008-011212 | 1 1/2"x1/2" | 40 | 8.7822 | 8.7822 | 966.042 | 966.042
SFT-0008-011234 | 1 1/2"x3/4" | 40 | 8.7822 | 8.7822 | 966.042 | 966.042
SFT-0008-001121 | 1 1/2"x1" | 40 | 10.098 | 10.098 | 1110.78 | 1110.78
SFT-0008-112114 | 1 1/"2x1 1/4" | 40 | 10.1388 | 10.1388 | 1115.268 | 1115.268
SFT-0008-000021 | 2"X1" | 25 | 11.7912 | 11.7912 | 1297.032 | 1297.032
SFT-0008-002114 | 2"X1 1/4" | 25 | 12.8316 | 12.8316 | 1411.476 | 1411.476
SFT-0008-002112 | 2"X1 1/2" | 25 | 13.0968 | 13.0968 | 1440.648 | 1440.648
Удлинитель внутренняя/наружная резьба шестигранный
SFT-0054-001212 | 1/2"x1/2" | 10/100 | 2.907 | 2.907 | 319.77 | 319.77
SFT-0054-001234 | 3/4"х1/2" | 10/80 | 3.0294 | 3.0294 | 333.234 | 333.234
Удлинитель внутренняя/наружная резьба шестигранный никелированное
SFT-0055-001212 | 1/2"x1/2" | 10/100 | 2.9886 | 2.9886 | 328.746 | 328.746
SFT-0055-001234 | 3/4"х1/2" | 10/80 | 3.1416 | 3.1416 | 345.576 | 345.576
Угольник наружная резьба
SFT-0009-000012 | 1/2" | 10/120 | 2.1726 | 2.1726 | 238.986 | 238.986
SFT-0009-000034 | 3/4" | 10/80 | 3.6108 | 3.6108 | 397.188 | 397.188
SFT-0009-000001 | 1" | 5/50 | 9.7716 | 9.7716 | 1074.876 | 1074.876
Угольник наружная резьба никелированный
SFT-0010-000012 | 1/2" | 10/120 | 2.3154 | 2.3154 | 254.694 | 254.694
SFT-0010-000034 | 3/4" | 10/80 | 3.7536 | 3.7536 | 412.896 | 412.896
SFT-0010-000001 | 1" | 5/50 | 10.557 | 10.557 | 1161.27 | 1161.27
Угольник внутренняя/наружная резьба
SFT-0011-000038 | 3/8" | 10/120 | 2.856 | 2.856 | 314.16 | 314.16
SFT-0011-000012 | 1/2" | 10/100 | 2.8764 | 2.8764 | 316.404 | 316.404
SFT-0011-000034 | 3/4" | 10/50 | 5.1408 | 5.1408 | 565.488 | 565.488
SFT-0011-000001 | 1" | 10/30 | 7.395 | 7.395 | 813.45 | 813.45
SFT-0011-000114 | 1 1/4" | 20 | 14.4432 | 14.4432 | 1588.752 | 1588.752
SFT-0011-000112 | 1 1/2" | 15 | 16.2792 | 16.2792 | 1790.712 | 1790.712
SFT-0011-000002 | 2" | 6 | 28.9782 | 28.9782 | 3187.602 | 3187.602
Угольник внутренняя/наружная резьба никелированный
SFT-0012-000038 | 3/8" | 10/120 | 3.06 | 3.06 | 336.6 | 336.6
SFT-0012-000012 | 1/2" | 10/100 | 2.9784 | 2.9784 | 327.624 | 327.624
SFT-0012-000034 | 3/4" | 10/50 | 5.2326 | 5.2326 | 575.586 | 575.586
SFT-0012-000001 | 1" | 5/30 | 7.5786 | 7.5786 | 833.646 | 833.646
SFT-0012-000114 | 1 1/4" | 20 | 16.2078 | 16.2078 | 1782.858 | 1782.858
Угольник внутренняя резьба
SFT-0013-000038 | 3/8" | 10/150 | 2.9478 | 2.9478 | 324.258 | 324.258
SFT-0013-000012 | 1/2" | 10/90 | 2.7744 | 2.7744 | 305.184 | 305.184
SFT-0013-000034 | 3/4" | 10/60 | 4.5186 | 4.5186 | 497.046 | 497.046
SFT-0013-000001 | 1" | 5/30 | 7.7112 | 7.7112 | 848.232 | 848.232
SFT-0013-000114 | 1 1/4" | 20 | 13.9026 | 13.9026 | 1529.286 | 1529.286
SFT-0013-000112 | 1 1/2" | 15 | 19.4004 | 19.4004 | 2134.044 | 2134.044
SFT-0013-000002 | 2" | 5 | 29.2332 | 29.2332 | 3215.652 | 3215.652
SFT-0013-000212 | 2 1/2" | 4 | 74.8068 | 74.8068 | 8228.748 | 8228.748
SFT-0013-000003* | 3" | 2 | 105.3558 | 105.3558 | 11589.138 | 11589.138
SFT-0013-003412 | 3/4"X1/2" | 10/60 | 4.59 | 4.59 | 504.9 | 504.9
SFT-0013-000134 | 1"X3/4" | 5/40 | 7.5276 | 7.5276 | 828.036 | 828.036
Угольник внутренняя резьба никелированный
SFT-0014-000014 | 1/4" | 10/170 | 2.3358 | 2.3358 | 256.938 | 256.938
SFT-0014-000038 | 3/8" | 10/150 | 2.9988 | 2.9988 | 329.868 | 329.868
SFT-0014-000012 | 1/2" | 10/90 | 3.0804 | 3.0804 | 338.844 | 338.844
SFT-0014-000034 | 3/4" | 10/60 | 5.0184 | 5.0184 | 552.024 | 552.024
SFT-0014-000001 | 1" | 5/30 | 8.5476 | 8.5476 | 940.236 | 940.236
SFT-0014-000114 | 1 1/4" | 20 | 14.9634 | 14.9634 | 1645.974 | 1645.974
SFT-0014-000112 | 1 1/2" | 15 | 20.8692 | 20.8692 | 2295.612 | 2295.612
SFT-0014-000002 | 2" | 5 | 30.0186 | 30.0186 | 3302.046 | 3302.046
SFT-0014-000212* | 2 1/2" | 4 | 97.4304 | 97.4304 | 10717.344 | 10717.344
SFT-0014-000003* | 3" | 2 | 143.8608 | 143.8608 | 15824.688 | 15824.688
SFT-0014-003412 | 3/4"X1/2" | 10/60 | 4.7226 | 4.7226 | 519.486 | 519.486
SFT-0014-000134 | 1"X3/4" | 5/40 | 8.0682 | 8.0682 | 887.502 | 887.502
Угольник с упором внутренняя/наружная резьба
SFT-0015-000014 | 1/4" | 10/150 | 2.295 | 2.295 | 252.45 | 252.45
SFT-0015-000038 | 3/8" | 10/120 | 2.7948 | 2.7948 | 307.428 | 307.428
SFT-0015-000012 | 1/2" | 10/80 | 3.315 | 3.315 | 364.65 | 364.65
SFT-0015-000034 | 3/4" | 10/40 | 5.2734 | 5.2734 | 580.074 | 580.074
SFT-0015-000001 | 1" | 5/30 | 8.568 | 8.568 | 942.48 | 942.48
SFT-0015-000114 | 1 1/4" | 15 | 18.4008 | 18.4008 | 2024.088 | 2024.088
SFT-0015-000112 | 1 1/2" | 10 | 20.961 | 20.961 | 2305.71 | 2305.71
SFT-0015-000002 | 2" | 5 | 35.4756 | 35.4756 | 3902.316 | 3902.316
SFT-0015-000212* | 2 1/2" | 3 | 78.8358 | 78.8358 | 8671.938 | 8671.938
SFT-0015-000003* | 3" | 2 | 107.508 | 107.508 | 11825.88 | 11825.88
Угольник с упором внутренняя/наружная резьба никелированный
SFT-0016-000014* | 1/4" | 10/150 | 2.499 | 2.499 | 274.89 | 274.89
SFT-0016-000038 | 3/8" | 10/120 | 2.9784 | 2.9784 | 327.624 | 327.624
SFT-0016-000012 | 1/2" | 10/80 | 3.4578 | 3.4578 | 380.358 | 380.358
SFT-0016-000034 | 3/4" | 10/40 | 5.4774 | 5.4774 | 602.514 | 602.514
SFT-0016-000001 | 1" | 5/30 | 8.772 | 8.772 | 964.92 | 964.92
SFT-0016-000114 | 1 1/4" | 15 | 18.513 | 18.513 | 2036.43 | 2036.43
SFT-0016-000112 | 1 1/2" | 10 | 23.3172 | 23.3172 | 2564.892 | 2564.892
SFT-0016-000002 | 2" | 5 | 37.1994 | 37.1994 | 4091.934 | 4091.934
Тройник наружная резьба
SFT-0017-121212 | 1/2" | 10/90 | 2.8662 | 2.8662 | 315.282 | 315.282
SFT-0017-343434 | 3/4" | 10/50 | 5.4264 | 5.4264 | 596.904 | 596.904
SFT-0017-000111 | 1" | 5/30 | 9.4554 | 9.4554 | 1040.094 | 1040.094
Тройник наружная резьба никелированный
SFT-0018-121212 | 1/2" | 10/90 | 3.6618 | 3.6618 | 402.798 | 402.798
SFT-0018-343434 | 3/4" | 10/50 | 6.6402 | 6.6402 | 730.422 | 730.422
SFT-0018-000111 | 1" | 5/30 | 10.2 | 10.2 | 1122 | 1122
Тройник внутренняя резьба
SFT-0019-000014 | 1/4" | 10/150 | 2.754 | 2.754 | 302.94 | 302.94
SFT-0019-000038 | 3/8" | 10/80 | 3.5292 | 3.5292 | 388.212 | 388.212
SFT-0019-000012 | 1/2" | 10/60 | 3.3558 | 3.3558 | 369.138 | 369.138
SFT-0019-000034 | 3/4" | 10/40 | 5.4162 | 5.4162 | 595.782 | 595.782
SFT-0019-000001 | 1" | 5/25 | 9.2514 | 9.2514 | 1017.654 | 1017.654
SFT-0019-000114 | 1 1/4" | 15 | 16.7994 | 16.7994 | 1847.934 | 1847.934
SFT-0019-000112 | 1 1/2" | 12 | 21.2058 | 21.2058 | 2332.638 | 2332.638
SFT-0019-000002 | 2" | 5 | 31.4874 | 31.4874 | 3463.614 | 3463.614
SFT-0019-000212 | 2 1/2" | 3 | 72.1446 | 72.1446 | 7935.906 | 7935.906
SFT-0019-000003 | 3" | 2 | 96.3492 | 96.3492 | 10598.412 | 10598.412
SFT-0019-000004* | 4" | 1 | 166.8006 | 166.8006 | 18348.066 | 18348.066
Тройник внутренняя резьба никелированный
SFT-0020-000014* | 1/4" | 10/150 | 2.8356 | 2.8356 | 311.916 | 311.916
SFT-0020-000038 | 3/8" | 10/80 | 3.5394 | 3.5394 | 389.334 | 389.334
SFT-0020-000012 | 1/2" | 10/60 | 3.7026 | 3.7026 | 407.286 | 407.286
SFT-0020-000034 | 3/4" | 10/40 | 5.4774 | 5.4774 | 602.514 | 602.514
SFT-0020-000001 | 1" | 5/25 | 9.996 | 9.996 | 1099.56 | 1099.56
SFT-0020-000114 | 1 1/4" | 15 | 17.4726 | 17.4726 | 1921.986 | 1921.986
SFT-0020-000112 | 1 1/2" | 12 | 22.899 | 22.899 | 2518.89 | 2518.89
SFT-0020-000002 | 2" | 5 | 33.5886 | 33.5886 | 3694.746 | 3694.746
Тройник переходной внутренняя резьба
SFT-0021-341234 | 3/4"X1/2"X3/4" | 10/50 | 4.5288 | 4.5288 | 498.168 | 498.168
SFT-0021-001121 | 1"X1/2"X1" | 5/20 | 8.4762 | 8.4762 | 932.382 | 932.382
SFT-0021-001341 | 1"X3/4"X1" | 5/20 | 8.4252 | 8.4252 | 926.772 | 926.772
Тройник переходной внутренняя резьба никелированный
SFT-0022-341234 | 3/4"X1/2"X3/4" | 10/50 | 5.3448 | 5.3448 | 587.928 | 587.928
SFT-0022-001121 | 1"X1/2"X1" | 5/20 | 9.282 | 9.282 | 1021.02 | 1021.02
SFT-0022-001341 | 1"X3/4"X1" | 5/20 | 9.6798 | 9.6798 | 1064.778 | 1064.778
Тройник ВНВ
SFT-0064-121212 | 1/2"x1/2"x1/2" | 10/60 | 5.5182 | 5.5182 | 607.002 | 607.002
SFT-0064-343434 | 3/4"x3/4"x3/4" | 5/30 | 8.5476 | 8.5476 | 940.236 | 940.236
SFT-0064-000111 | 1"x1"x1" | 5/15 | 15.0858 | 15.0858 | 1659.438 | 1659.438
Тройник ВНВ никелированный
SFT-0065-121212 | 1/2"x1/2"x1/2" | 10/60 | 5.6304 | 5.6304 | 619.344 | 619.344
SFT-0065-343434 | 3/4"x3/4"x3/4" | 5/30 | 8.7414 | 8.7414 | 961.554 | 961.554
SFT-0065-000111 | 1"x1"x1" | 5/15 | 16.2996 | 16.2996 | 1792.956 | 1792.956
Контргайка с упором
SFT-0023-000012 | 1/2" | 10/250 | 1.3566 | 1.3566 | 149.226 | 149.226
SFT-0023-000034 | 3/4" | 10/200 | 1.7136 | 1.7136 | 188.496 | 188.496
SFT-0023-000001 | 1" | 10/150 | 2.193 | 2.193 | 241.23 | 241.23
SFT-0023-000114 | 1 1/4" | 10/100 | 3.0804 | 3.0804 | 338.844 | 338.844
SFT-0023-000112 | 1 1/2" | 10/80 | 3.7332 | 3.7332 | 410.652 | 410.652
SFT-0023-000002 | 2" | 10/50 | 4.9164 | 4.9164 | 540.804 | 540.804
Контргайка никелированная
SFT-0060-000014* | 1/4" | 10/800 | 0.5406 | 0.5406 | 59.466 | 59.466
SFT-0060-000038 | 3/8" | 10/700 | 0.5814 | 0.5814 | 63.954 | 63.954
SFT-0060-000012 | 1/2" | 10/700 | 0.6426 | 0.6426 | 70.686 | 70.686
SFT-0060-000034 | 3/4" | 10/400 | 1.2954 | 1.2954 | 142.494 | 142.494
SFT-0060-000001 | 1" | 10/200 | 1.8564 | 1.8564 | 204.204 | 204.204
SFT-0060-000114* | 1"1/4 | 10/150 | 4.0494 | 4.0494 | 445.434 | 445.434
Заглушка наружная резьба
SFT-0024-000018 | 1/8" | 10/700 | 0.561 | 0.561 | 61.71 | 61.71
SFT-0024-000014 | 1/4" | 10/600 | 0.6222 | 0.6222 | 68.442 | 68.442
SFT-0024-000038 | 3/8" | 10/400 | 0.7854 | 0.7854 | 86.394 | 86.394
SFT-0024-000012 | 1/2" | 10/300 | 0.9384 | 0.9384 | 103.224 | 103.224
SFT-0024-000034 | 3/4" | 10/200 | 1.7136 | 1.7136 | 188.496 | 188.496
SFT-0024-000001 | 1" | 10/100 | 2.9478 | 2.9478 | 324.258 | 324.258
SFT-0024-000114* | 1"1/4 | 60 | 5.3958 | 5.3958 | 593.538 | 593.538
SFT-0024-000112* | 1"1/2 | 40 | 6.783 | 6.783 | 746.13 | 746.13
SFT-0024-000002* | 2" | 40 | 10.0572 | 10.0572 | 1106.292 | 1106.292
Заглушка наружная резьба никелированная
SFT-0025-000018* | 1/8" | 10/700 | 0.6936 | 0.6936 | 76.296 | 76.296
SFT-0025-000014 | 1/4" | 10/600 | 0.7548 | 0.7548 | 83.028 | 83.028
SFT-0025-000038 | 3/8" | 10/400 | 0.9384 | 0.9384 | 103.224 | 103.224
SFT-0025-000012 | 1/2" | 10/300 | 1.1016 | 1.1016 | 121.176 | 121.176
SFT-0025-000034 | 3/4" | 10/200 | 1.9176 | 1.9176 | 210.936 | 210.936
SFT-0025-000001 | 1" | 10/100 | 3.1518 | 3.1518 | 346.698 | 346.698
Заглушка внутренняя резьба
SFT-0026-000018 | 1/8" | 10/700 | 0.5508 | 0.5508 | 60.588 | 60.588
SFT-0026-000014 | 1/4" | 10/500 | 0.714 | 0.714 | 78.54 | 78.54
SFT-0026-000038 | 3/8" | 10/400 | 0.7854 | 0.7854 | 86.394 | 86.394
SFT-0026-000012 | 1/2" | 10/350 | 0.7242 | 0.7242 | 79.662 | 79.662
SFT-0026-000034 | 3/4" | 10/200 | 1.5096 | 1.5096 | 166.056 | 166.056
SFT-0026-000001 | 1" | 10/100 | 2.2032 | 2.2032 | 242.352 | 242.352
SFT-0026-000114 | 1 1/4" | 10/80 | 3.5598 | 3.5598 | 391.578 | 391.578
SFT-0026-000112 | 1 1/2" | 70 | 4.794 | 4.794 | 527.34 | 527.34
SFT-0026-000002 | 2" | 30 | 8.0682 | 8.0682 | 887.502 | 887.502
SFT-0026-000212 | 2 1/2" | 20 | 11.6586 | 11.6586 | 1282.446 | 1282.446
Заглушка внутренняя резьба никелированная
SFT-0027-000018* | 1/8" | 10/700 | 0.6834 | 0.6834 | 75.174 | 75.174
SFT-0027-000014 | 1/4" | 10/500 | 0.7854 | 0.7854 | 86.394 | 86.394
SFT-0027-000038 | 3/8" | 10/400 | 0.867 | 0.867 | 95.37 | 95.37
SFT-0027-000012 | 1/2" | 10/350 | 0.8262 | 0.8262 | 90.882 | 90.882
SFT-0027-000034 | 3/4" | 10/200 | 1.5606 | 1.5606 | 171.666 | 171.666
SFT-0027-000001 | 1" | 10/100 | 2.346 | 2.346 | 258.06 | 258.06
SFT-0027-000114 | 1 1/4" | 10/80 | 3.7944 | 3.7944 | 417.384 | 417.384
SFT-0027-000112 | 1 1/2" | 70 | 4.9878 | 4.9878 | 548.658 | 548.658
SFT-0027-000002 | 2" | 30 | 8.3844 | 8.3844 | 922.284 | 922.284
Футорка внутренняя/наружна резьба
SFT-0028-001418 | 1/8"х1/4" | 10/600 | 0.5712 | 0.5712 | 62.832 | 62.832
SFT-0028-003818 | 1/8"х3/8" | 10/400 | 0.8874 | 0.8874 | 97.614 | 97.614
SFT-0028-003814 | 1/4"х3/8" | 10/400 | 0.7854 | 0.7854 | 86.394 | 86.394
SFT-0028-001214 | 1/4"х1/2" | 10/300 | 0.9588 | 0.9588 | 105.468 | 105.468
SFT-0028-001238 | 3/8"х1/2" | 10/300 | 0.8976 | 0.8976 | 98.736 | 98.736
SFT-0028-003414 | 1/4"х3/4" | 10/200 | 2.805 | 2.805 | 308.55 | 308.55
SFT-0028-003438 | 3/8"х3/4" | 10/200 | 2.0808 | 2.0808 | 228.888 | 228.888
SFT-0028-003412 | 1/2"х3/4" | 10/200 | 1.428 | 1.428 | 157.08 | 157.08
SFT-0028-000138 | 3/8"х1" | 10/100 | 4.2228 | 4.2228 | 464.508 | 464.508
SFT-0028-000112 | 1/2"х1" | 10/100 | 3.0192 | 3.0192 | 332.112 | 332.112
SFT-0028-000134 | 3/4"х1" | 10/100 | 2.499 | 2.499 | 274.89 | 274.89
SFT-0028-011412 | 1/2"х1 1/4" | 10/70 | 6.0894 | 6.0894 | 669.834 | 669.834
SFT-0028-011434 | 3/4"х1 1/4" | 10/70 | 5.5998 | 5.5998 | 615.978 | 615.978
SFT-0028-001141 | 1"х1 1/4" | 10/70 | 4.3248 | 4.3248 | 475.728 | 475.728
SFT-0028-011212 | 1/2"х1 1/2" | 50 | 9.129 | 9.129 | 1004.19 | 1004.19
SFT-0028-011234 | 3/4"х1 1/2" | 50 | 8.6496 | 8.6496 | 951.456 | 951.456
SFT-0028-001121 | 1"х1 1/2" | 50 | 7.191 | 7.191 | 791.01 | 791.01
SFT-0028-112114 | 1 1/4"х1 1/2" | 50 | 5.3652 | 5.3652 | 590.172 | 590.172
SFT-0028-002114 | 1 1/4"х2" | 30 | 10.302 | 10.302 | 1133.22 | 1133.22
SFT-0028-002112 | 1 1/2"х2" | 30 | 8.7312 | 8.7312 | 960.432 | 960.432
SFT-0028-002122 | 2"х2 1/2" | 20 | 26.6322 | 26.6322 | 2929.542 | 2929.542
SFT-0028-003114 | 1 1/4"х3" | 18 | 46.5324 | 46.5324 | 5118.564 | 5118.564
SFT-0028-003112 | 1 1/2"х3" | 18 | 45.2778 | 45.2778 | 4980.558 | 4980.558
SFT-0028-000032 | 2"х3" | 18 | 39.0558 | 39.0558 | 4296.138 | 4296.138
SFT-0028-003212 | 2 1/2"х3" | 15 | 35.496 | 35.496 | 3904.56 | 3904.56
Футорка внутренняя/наружна резьба никелированная
SFT-0029-001418* | 1/8"х1/4" | 10/600 | 0.6732 | 0.6732 | 74.052 | 74.052
SFT-0029-003818* | 1/8"х3/8" | 10/400 | 0.9282 | 0.9282 | 102.102 | 102.102
SFT-0029-003814 | 1/4"х3/8" | 10/400 | 0.867 | 0.867 | 95.37 | 95.37
SFT-0029-001214 | 1/4"х1/2" | 10/300 | 1.173 | 1.173 | 129.03 | 129.03
SFT-0029-001238 | 3/8"х1/2" | 10/300 | 1.0506 | 1.0506 | 115.566 | 115.566
SFT-0029-003414* | 1/4"х3/4" | 10/200 | 2.9784 | 2.9784 | 327.624 | 327.624
SFT-0029-003438* | 3/8"х3/4" | 10/200 | 2.1726 | 2.1726 | 238.986 | 238.986
SFT-0029-003412 | 1/2"х3/4" | 10/200 | 1.6932 | 1.6932 | 186.252 | 186.252
SFT-0029-000138* | 3/8"х1" | 10/100 | 4.182 | 4.182 | 460.02 | 460.02
SFT-0029-000112 | 1/2"х1" | 10/100 | 3.3558 | 3.3558 | 369.138 | 369.138
SFT-0029-000134 | 3/4"х1" | 10/100 | 2.5602 | 2.5602 | 281.622 | 281.622
SFT-0029-011412 | 1/2"х1 1/4" | 10/70 | 6.2424 | 6.2424 | 686.664 | 686.664
SFT-0029-011434 | 3/4"х1 1/4" | 10/70 | 5.1204 | 5.1204 | 563.244 | 563.244
SFT-0029-001141 | 1"х1 1/4" | 10/70 | 4.4268 | 4.4268 | 486.948 | 486.948
SFT-0029-011212 | 1/2"х1 1/2" | 50 | 9.7512 | 9.7512 | 1072.632 | 1072.632
SFT-0029-011234 | 3/4"х1 1/2" | 50 | 9.2004 | 9.2004 | 1012.044 | 1012.044
SFT-0029-001121 | 1"х1 1/2" | 50 | 7.7826 | 7.7826 | 856.086 | 856.086
SFT-0029-112114 | 1 1/4"х1 1/2" | 50 | 5.6712 | 5.6712 | 623.832 | 623.832
SFT-0029-000212 | 1/2"х2" | 20 | 13.923 | 13.923 | 1531.53 | 1531.53
SFT-0029-000234 | 3/4"х2" | 20 | 12.8826 | 12.8826 | 1417.086 | 1417.086
SFT-0029-000021 | 1"х2" | 30 | 12.1482 | 12.1482 | 1336.302 | 1336.302
SFT-0029-002114 | 1 1/4"х2" | 30 | 10.4754 | 10.4754 | 1152.294 | 1152.294
SFT-0029-002112 | 1 1/2"х2" | 30 | 9.2514 | 9.2514 | 1017.654 | 1017.654
Крестовина внутренняя резьба
SFT-0030-000012 | 1/2" | 10/50 | 7.3644 | 7.3644 | 810.084 | 810.084
SFT-0030-000034 | 3/4" | 10/30 | 11.475 | 11.475 | 1262.25 | 1262.25
SFT-0030-000001 | 1" | 5/20 | 18.1968 | 18.1968 | 2001.648 | 2001.648
SFT-0030-000114 | 1 1/4" | 10 | 29.6718 | 29.6718 | 3263.898 | 3263.898
SFT-0030-000112 | 1 1/2" | 8 | 40.4328 | 40.4328 | 4447.608 | 4447.608
SFT-0030-000002* | 2" | 6 | 59.007 | 59.007 | 6490.77 | 6490.77
Крестовина внутренняя резьба никелированная
SFT-0031-000012 | 1/2" | 10/50 | 7.8846 | 7.8846 | 867.306 | 867.306
SFT-0031-000034 | 3/4" | 10/30 | 12.5154 | 12.5154 | 1376.694 | 1376.694
SFT-0031-000001 | 1" | 5/20 | 19.8492 | 19.8492 | 2183.412 | 2183.412
SFT-0031-000114 | 1 1/4" | 10 | 32.334 | 32.334 | 3556.74 | 3556.74
SFT-0031-000112 | 1 1/2" | 8 | 43.9722 | 43.9722 | 4836.942 | 4836.942
SFT-0031-000002 | 2" | 6 | 64.1274 | 64.1274 | 7054.014 | 7054.014
Сгон
SFT-0032-001275* | 1/2"x75 | 10/100 | 5.4468 | 5.4468 | 599.148 | 599.148
SFT-0032-012100 | 1/2"x100 | 70 | 6.3342 | 6.3342 | 696.762 | 696.762
SFT-0032-012150 | 1/2"x150 | 50 | 6.885 | 6.885 | 757.35 | 757.35
SFT-0032-012200 | 1/2"x200 | 50 | 9.3636 | 9.3636 | 1029.996 | 1029.996
SFT-0032-034100 | 3/4"x100 | 50 | 7.5378 | 7.5378 | 829.158 | 829.158
SFT-0032-034150 | 3/4"x150 | 30 | 11.7504 | 11.7504 | 1292.544 | 1292.544
SFT-0032-034200 | 3/4"x200 | 20 | 16.7178 | 16.7178 | 1838.958 | 1838.958
SFT-0032-001100 | 1"x100 | 25 | 9.0678 | 9.0678 | 997.458 | 997.458
SFT-0032-001150 | 1"x150 | 25 | 16.7994 | 16.7994 | 1847.934 | 1847.934
SFT-0032-001200 | 1"x200 | 15 | 22.8174 | 22.8174 | 2509.914 | 2509.914
Разъемное соединение "американка" внутренняя резьба
SFT-0033-000012 | 1/2" | 10/60 | 6.9156 | 6.9156 | 760.716 | 760.716
SFT-0033-000034 | 3/4" | 10/40 | 9.5472 | 9.5472 | 1050.192 | 1050.192
SFT-0033-000001 | 1" | 5/20 | 14.4942 | 14.4942 | 1594.362 | 1594.362
SFT-0033-000114 | 1 1/4" | 20 | 21.8892 | 21.8892 | 2407.812 | 2407.812
SFT-0033-000112 | 1 1/2" | 15 | 36.1896 | 36.1896 | 3980.856 | 3980.856
SFT-0033-000002 | 2" | 8 | 48.0318 | 48.0318 | 5283.498 | 5283.498
Разъемное соединение "американка" внутренняя резьба никелированное
SFT-0034-000012 | 1/2" | 10/60 | 7.4664 | 7.4664 | 821.304 | 821.304
SFT-0034-000034 | 3/4" | 10/40 | 10.302 | 10.302 | 1133.22 | 1133.22
SFT-0034-000001 | 1" | 5/20 | 15.6672 | 15.6672 | 1723.392 | 1723.392
SFT-0034-000114 | 1 1/4" | 20 | 23.6334 | 23.6334 | 2599.674 | 2599.674
SFT-0034-000112 | 1 1/2" | 15 | 39.7902 | 39.7902 | 4376.922 | 4376.922
SFT-0034-000002 | 2" | 8 | 51.867 | 51.867 | 5705.37 | 5705.37
Штуцер наружная резьба
SFT-0035-001810 | 1/8"X10 | 10/400 | 0.8466 | 0.8466 | 93.126 | 93.126
SFT-0035-001814 | 1/8"X14 | 10/350 | 0.9078 | 0.9078 | 99.858 | 99.858
SFT-0035-001410 | 1/4"X10 | 10/400 | 0.9384 | 0.9384 | 103.224 | 103.224
SFT-0035-001414 | 1/4"X14 | 10/350 | 0.9792 | 0.9792 | 107.712 | 107.712
SFT-0035-003810 | 3/8"X10 | 10/300 | 1.2648 | 1.2648 | 139.128 | 139.128
SFT-0035-003812 | 3/8"X12 | 10/300 | 1.2648 | 1.2648 | 139.128 | 139.128
SFT-0035-003814 | 3/8"X14 | 10/300 | 1.2648 | 1.2648 | 139.128 | 139.128
SFT-0035-001210 | 1/2"X10 | 10/250 | 1.6728 | 1.6728 | 184.008 | 184.008
SFT-0035-001212 | 1/2"X12 | 10/250 | 1.6524 | 1.6524 | 181.764 | 181.764
SFT-0035-001214 | 1/2"X14 | 10/200 | 1.7748 | 1.7748 | 195.228 | 195.228
SFT-0035-001216 | 1/2"X16 | 10/200 | 1.7748 | 1.7748 | 195.228 | 195.228
SFT-0035-001218 | 1/2"X18 | 10/200 | 1.8462 | 1.8462 | 203.082 | 203.082
SFT-0035-001220 | 1/2"X20 | 10/150 | 2.0604 | 2.0604 | 226.644 | 226.644
SFT-0035-001225 | 1/2"X25 | 10/100 | 3.1008 | 3.1008 | 341.088 | 341.088
SFT-0035-003420 | 3/4"X20 | 10/100 | 3.3864 | 3.3864 | 372.504 | 372.504
SFT-0035-003425 | 3/4"X25 | 10/100 | 3.417 | 3.417 | 375.87 | 375.87
SFT-0035-000125 | 1"X25 | 10/60 | 5.1 | 5.1 | 561 | 561
SFT-0035-000130 | 1"X30 | 10/50 | 4.8144 | 4.8144 | 529.584 | 529.584
SFT-0035-011430* | 1 1/4"X30 | 30 | 11.271 | 11.271 | 1239.81 | 1239.81
SFT-0035-011435 | 1 1/4"X35 | 20 | 12.8826 | 12.8826 | 1417.086 | 1417.086
SFT-0035-011440 | 1 1/4"X40 | 20 | 15.5346 | 15.5346 | 1708.806 | 1708.806
SFT-0035-011245 | 1 1/2"X45 | 20 | 18.5028 | 18.5028 | 2035.308 | 2035.308
SFT-0035-000250 | 2"X50 | 10 | 24.3984 | 24.3984 | 2683.824 | 2683.824
SFT-0035-021260* | 2 1/2"X60 | 8 | 55.9164 | 55.9164 | 6150.804 | 6150.804
SFT-0035-000380* | 3"X80 | 6 | 94.1052 | 94.1052 | 10351.572 | 10351.572
SFT-0035-004100* | 4"X100 | 2 | 150.5112 | 150.5112 | 16556.232 | 16556.232
Штуцер наружная резьба никелированный
SFT-0067-001810* | 1/8"x10 | 10/400 | 0.9486 | 0.9486 | 104.346 | 104.346
SFT-0067-001410* | 1/4"x10 | 10/400 | 1.1016 | 1.1016 | 121.176 | 121.176
SFT-0067-001414* | 1/4"x14 | 10/350 | 1.1016 | 1.1016 | 121.176 | 121.176
SFT-0067-003810* | 3/8"x10 | 10/300 | 1.3974 | 1.3974 | 153.714 | 153.714
SFT-0067-003812* | 3/8"x12 | 10/300 | 1.3974 | 1.3974 | 153.714 | 153.714
SFT-0067-003814* | 3/8"x14 | 10/300 | 1.3974 | 1.3974 | 153.714 | 153.714
SFT-0067-001210 | 1/2"x10 | 10/250 | 1.8564 | 1.8564 | 204.204 | 204.204
SFT-0067-001212 | 1/2"x12 | 10/250 | 1.8564 | 1.8564 | 204.204 | 204.204
SFT-0067-001214 | 1/2"x14 | 10/200 | 1.8564 | 1.8564 | 204.204 | 204.204
SFT-0067-001216 | 1/2"x16 | 10/200 | 1.8564 | 1.8564 | 204.204 | 204.204
SFT-0067-001218 | 1/2"x18 | 10/200 | 2.0604 | 2.0604 | 226.644 | 226.644
SFT-0067-001220 | 1/2"x20 | 10/150 | 2.3868 | 2.3868 | 262.548 | 262.548
SFT-0067-001225 | 1/2"x25 | 10/100 | 3.672 | 3.672 | 403.92 | 403.92
SFT-0067-003420 | 3/4"x20 | 10/100 | 3.672 | 3.672 | 403.92 | 403.92
SFT-0067-003425 | 3/4"x25 | 10/100 | 3.672 | 3.672 | 403.92 | 403.92
SFT-0067-000125 | 1"x25 | 10/60 | 5.5182 | 5.5182 | 607.002 | 607.002
SFT-0067-000130 | 1"x30 | 10/50 | 5.5182 | 5.5182 | 607.002 | 607.002
SFT-0067-011430* | 1"1/4x30 | 30 | 13.1376 | 13.1376 | 1445.136 | 1445.136
SFT-0067-011435* | 1"1/4x35 | 20 | 14.5146 | 14.5146 | 1596.606 | 1596.606
SFT-0067-011440* | 1"1/4x40 | 20 | 18.0948 | 18.0948 | 1990.428 | 1990.428
SFT-0067-011240 | 1"1/2x40 | 20 | 19.7778 | 19.7778 | 2175.558 | 2175.558
SFT-0067-011245* | 1"1/2x45 | 20 | 20.91 | 20.91 | 2300.1 | 2300.1
SFT-0067-000250 | 2"x50 | 10 | 27.6828 | 27.6828 | 3045.108 | 3045.108
SFT-0067-021260* | 2"1/2x60 | 8 | 63.6072 | 63.6072 | 6996.792 | 6996.792
Штуцер внутренняя резьба
SFT-0036-001810 | 1/8"X10 | 10/350 | 1.0302 | 1.0302 | 113.322 | 113.322
SFT-0036-001814 | 1/8"X14 | 10/300 | 1.173 | 1.173 | 129.03 | 129.03
SFT-0036-001410 | 1/4"X10 | 10/300 | 1.1934 | 1.1934 | 131.274 | 131.274
SFT-0036-001414* | 1/4"X14 | 10/300 | 1.2342 | 1.2342 | 135.762 | 135.762
SFT-0036-003810 | 3/8"X10 | 10/250 | 1.428 | 1.428 | 157.08 | 157.08
SFT-0036-003812 | 3/8"X12 | 10/250 | 1.4076 | 1.4076 | 154.836 | 154.836
SFT-0036-003814* | 3/8"X14 | 10/200 | 1.4076 | 1.4076 | 154.836 | 154.836
SFT-0036-001210 | 1/2"X10 | 10/200 | 2.295 | 2.295 | 252.45 | 252.45
SFT-0036-001212 | 1/2"X12 | 10/150 | 2.1522 | 2.1522 | 236.742 | 236.742
SFT-0036-001214 | 1/2"X14 | 10/150 | 2.244 | 2.244 | 246.84 | 246.84
SFT-0036-001216 | 1/2"X16 | 10/150 | 2.3052 | 2.3052 | 253.572 | 253.572
SFT-0036-001218 | 1/2"X18 | 10/150 | 2.8458 | 2.8458 | 313.038 | 313.038
SFT-0036-001220 | 1/2"X20 | 10/150 | 2.9988 | 2.9988 | 329.868 | 329.868
SFT-0036-003420 | 3/4"X20 | 10/100 | 4.0188 | 4.0188 | 442.068 | 442.068
SFT-0036-003425 | 3/4"X25 | 10/100 | 3.8046 | 3.8046 | 418.506 | 418.506
SFT-0036-000125 | 1"X25 | 10/60 | 5.5896 | 5.5896 | 614.856 | 614.856
SFT-0036-000130 | 1"X30 | 10/50 | 5.5896 | 5.5896 | 614.856 | 614.856
SFT-0036-011430* | 1 1/4"x30 | 5/40 | 22.338 | 22.338 | 2457.18 | 2457.18
SFT-0036-011435 | 1 1/4"X35 | 25 | 22.338 | 22.338 | 2457.18 | 2457.18
SFT-0036-011240 | 1 1/2"X40 | 25 | 32.3238 | 32.3238 | 3555.618 | 3555.618
SFT-0036-000250* | 2"X50 | 10 | 44.9208 | 44.9208 | 4941.288 | 4941.288
Штуцер внутренняя резьба никелированный
SFT-0066-001410 | 1/4"x10 | 10/300 | 1.2954 | 1.2954 | 142.494 | 142.494
SFT-0066-001414* | 1/4"x14 | 10/300 | 1.3668 | 1.3668 | 150.348 | 150.348
SFT-0066-003810 | 3/8"x10 | 10/250 | 1.5606 | 1.5606 | 171.666 | 171.666
SFT-0066-003812* | 3/8"x12 | 10/250 | 1.5504 | 1.5504 | 170.544 | 170.544
SFT-0066-003814* | 3/8"x14 | 10/200 | 1.5606 | 1.5606 | 171.666 | 171.666
SFT-0066-001210 | 1/2"x10 | 10/200 | 2.4174 | 2.4174 | 265.914 | 265.914
SFT-0066-001212 | 1/2"x12 | 10/150 | 2.4174 | 2.4174 | 265.914 | 265.914
SFT-0066-001214* | 1/2"x14 | 10/150 | 2.4174 | 2.4174 | 265.914 | 265.914
SFT-0066-001216 | 1/2"x16 | 10/150 | 2.4582 | 2.4582 | 270.402 | 270.402
SFT-0066-001218 | 1/2"x18 | 10/150 | 3.1722 | 3.1722 | 348.942 | 348.942
SFT-0066-001220 | 1/2"x20 | 10/150 | 3.2946 | 3.2946 | 362.406 | 362.406
SFT-0066-003420 | 3/4"x20 | 10/100 | 4.3146 | 4.3146 | 474.606 | 474.606
SFT-0066-003425 | 3/4"x25 | 10/100 | 4.3146 | 4.3146 | 474.606 | 474.606
SFT-0066-000125 | 1"x25 | 10/60 | 6.426 | 6.426 | 706.86 | 706.86
SFT-0066-000130 | 1"x30 | 10/50 | 6.426 | 6.426 | 706.86 | 706.86
SFT-0066-011430* | 1"1/4x30 | 40 | 26.877 | 26.877 | 2956.47 | 2956.47
SFT-0066-011435* | 1"1/4x35 | 25 | 26.877 | 26.877 | 2956.47 | 2956.47
SFT-0066-011240* | 1"1/2x40 | 25 | 36.771 | 36.771 | 4044.81 | 4044.81
SFT-0066-000250* | 2"x50 | 10 | 50.8572 | 50.8572 | 5594.292 | 5594.292
Контргайка
SFT-0037-000018 | 1/8" | 10/1000 | 0.4386 | 0.4386 | 48.246 | 48.246
SFT-0037-000014 | 1/4" | 10/800 | 0.4896 | 0.4896 | 53.856 | 53.856
SFT-0037-000038 | 3/8" | 10/700 | 0.5406 | 0.5406 | 59.466 | 59.466
SFT-0037-000012 | 1/2" | 10/700 | 0.765 | 0.765 | 84.15 | 84.15
SFT-0037-000034 | 3/4" | 10/400 | 1.0506 | 1.0506 | 115.566 | 115.566
SFT-0037-000001 | 1" | 10/200 | 1.7748 | 1.7748 | 195.228 | 195.228
SFT-0037-000114 | 1 1/4" | 10/150 | 3.5598 | 3.5598 | 391.578 | 391.578
Угольник с креплением внутренняя резьба
SFT-0038-000012 | 1/2" | 10/60 | 3.978 | 3.978 | 437.58 | 437.58
Угольник с креплением внутренняя резьба никелированный
SFT-0039-000012 | 1/2" | 10/60 | 4.0392 | 4.0392 | 444.312 | 444.312
Разъемное соединение "американка" внутренняя/наружная резьба, уплотнение под гайкой o-ring кольцо
SFT-0040-000038 | 3/8" | 10/120 | 3.6414 | 3.6414 | 400.554 | 400.554
SFT-0040-000012 | 1/2" | 10/100 | 3.6108 | 3.6108 | 397.188 | 397.188
SFT-0040-000034 | 3/4" | 10/50 | 6.171 | 6.171 | 678.81 | 678.81
SFT-0040-000001 | 1" | 5/30 | 10.3836 | 10.3836 | 1142.196 | 1142.196
SFT-0040-000114 | 1 1/4" | 20 | 15.7182 | 15.7182 | 1729.002 | 1729.002
SFT-0040-000112 | 1 1/2" | 10 | 28.1316 | 28.1316 | 3094.476 | 3094.476
SFT-0040-000002 | 2" | 7 | 43.2582 | 43.2582 | 4758.402 | 4758.402
Разъемное соединение "американка" внутренняя/наружная резьба никелированное, уплотнение под гайкой o-ring кольцо
SFT-0041-000038* | 3/8" | 10/120 | 3.8148 | 3.8148 | 419.628 | 419.628
SFT-0041-000012 | 1/2" | 10/100 | 3.978 | 3.978 | 437.58 | 437.58
SFT-0041-000034 | 3/4" | 10/50 | 6.4872 | 6.4872 | 713.592 | 713.592
SFT-0041-000001 | 1" | 5/30 | 11.0466 | 11.0466 | 1215.126 | 1215.126
SFT-0041-000114 | 1 1/4" | 20 | 16.0548 | 16.0548 | 1766.028 | 1766.028
SFT-0041-000112 | 1 1/2" | 10 | 29.2128 | 29.2128 | 3213.408 | 3213.408
SFT-0041-000002 | 2" | 7 | 45.9918 | 45.9918 | 5059.098 | 5059.098
Разъемное соединение "американка" внутренняя/наружная резьба, уплотнение под гайкой по плоскости
SFT-0044-000012 | 1/2" | 10/100 | 3.6108 | 3.6108 | 397.188 | 397.188
SFT-0044-000034 | 3/4" | 10/50 | 6.171 | 6.171 | 678.81 | 678.81
SFT-0044-000001 | 1" | 5/30 | 10.098 | 10.098 | 1110.78 | 1110.78
SFT-0044-000114 | 1 1/4" | 20 | 15.147 | 15.147 | 1666.17 | 1666.17
SFT-0044-000112 | 1 1/2" | 10 | 28.1316 | 28.1316 | 3094.476 | 3094.476
SFT-0044-000002 | 2" | 7 | 43.2582 | 43.2582 | 4758.402 | 4758.402
Разъемное соединение "американка" внутренняя/наружная резьба никелированное, уплотнение под гайкой по плоскости
SFT-0045-000012 | 1/2" | 10/100 | 3.876 | 3.876 | 426.36 | 426.36
SFT-0045-000034 | 3/4" | 10/50 | 6.3342 | 6.3342 | 696.762 | 696.762
SFT-0045-000001 | 1" | 5/30 | 11.0568 | 11.0568 | 1216.248 | 1216.248
SFT-0045-000114 | 1 1/4" | 20 | 16.3404 | 16.3404 | 1797.444 | 1797.444
SFT-0045-000112 | 1 1/2" | 10 | 29.2128 | 29.2128 | 3213.408 | 3213.408
SFT-0045-000002 | 2" | 7 | 45.9918 | 45.9918 | 5059.098 | 5059.098
Разъемное соединение "американка" HН
SFT-0051-000012* | 1/2" | 10/90 | 5.559 | 5.559 | 611.49 | 611.49
SFT-0051-000034 | 3/4" | 10/40 | 8.5374 | 8.5374 | 939.114 | 939.114
SFT-0051-000001* | 1" | 5/20 | 14.2596 | 14.2596 | 1568.556 | 1568.556
Разъемное соединение "американка" HН, никелированное
SFT-0052-000012* | 1/2" | 10/90 | 6.0384 | 6.0384 | 664.224 | 664.224
SFT-0052-000034* | 3/4" | 10/40 | 8.772 | 8.772 | 964.92 | 964.92
SFT-0052-000001* | 1" | 5/20 | 15.3816 | 15.3816 | 1691.976 | 1691.976
Разъемное соединение "американка" HН, уплотнение под гайкой o-ring кольцо
SFT-0053-000012* | 1/2" | 10/90 | 5.5284 | 5.5284 | 608.124 | 608.124
SFT-0053-000034* | 3/4" | 10/40 | 8.4354 | 8.4354 | 927.894 | 927.894
SFT-0053-000001* | 1" | 5/20 | 14.3004 | 14.3004 | 1573.044 | 1573.044
Разъемное соединение "американка" HН, уплотнение под гайкой o-ring кольцо, никелированное
SFT-0050-000012* | 1/2" | 10/90 | 5.9568 | 5.9568 | 655.248 | 655.248
SFT-0050-000034* | 3/4" | 10/40 | 8.6292 | 8.6292 | 949.212 | 949.212
SFT-0050-000001* | 1" | 5/20 | 15.453 | 15.453 | 1699.83 | 1699.83
Разъемное угловое соединение "американка" ВН, уплотнение под гайкой o-ring кольцо
SFT-0056-000012 | 1/2" | 10/60 | 5.4876 | 5.4876 | 603.636 | 603.636
SFT-0056-000034 | 3/4" | 10/30 | 7.5684 | 7.5684 | 832.524 | 832.524
SFT-0056-000001 | 1" | 5/20 | 14.1066 | 14.1066 | 1551.726 | 1551.726
SFT-0056-000114 | 1"1/4 | 15 | 20.196 | 20.196 | 2221.56 | 2221.56
SFT-0056-000112 | 1"1/2 | 10 | 31.5078 | 31.5078 | 3465.858 | 3465.858
SFT-0056-000002 | 2" | 4 | 58.9662 | 58.9662 | 6486.282 | 6486.282
Разъемное угловое соединение "американка" ВН, уплотнение под гайкой o-ring кольцо, никелированное
SFT-0057-000012 | 1/2 | 10/60 | 5.9364 | 5.9364 | 653.004 | 653.004
SFT-0057-000034 | 3/4 | 10/30 | 7.752 | 7.752 | 852.72 | 852.72
SFT-0057-000001 | 1" | 5/20 | 15.2388 | 15.2388 | 1676.268 | 1676.268
SFT-0057-000114 | 1"1/4 | 15 | 21.369 | 21.369 | 2350.59 | 2350.59
SFT-0057-000112 | 1"1/2 | 10 | 34.017 | 34.017 | 3741.87 | 3741.87
SFT-0057-000002 | 2" | 4 | 63.648 | 63.648 | 7001.28 | 7001.28
Разъемное угловое соединение "американка" ВН
SFT-0058-000012 | 1/2" | 10/60 | 5.4672 | 5.4672 | 601.392 | 601.392
SFT-0058-000034 | 3/4" | 10/30 | 7.4766 | 7.4766 | 822.426 | 822.426
SFT-0058-000001 | 1" | 5/20 | 13.9944 | 13.9944 | 1539.384 | 1539.384
Разъемное угловое соединение "американка" ВН, никелированное
SFT-0059-000012 | 1/2" | 10/60 | 5.865 | 5.865 | 645.15 | 645.15
SFT-0059-000034 | 3/4" | 10/30 | 7.6806 | 7.6806 | 844.866 | 844.866
SFT-0059-000001 | 1" | 5/20 | 15.096 | 15.096 | 1660.56 | 1660.56
* позиция поставляется под заказ
К оглавлению

## STOUT Латунные фитинги для ПНД
Латунные фитинги для ПНД труб STOUT
СКИДКА, %
Артикул | Размер | Упаковка | Цена с НДС, EUR | Цена с НДС, с учетом скидки, EUR | Цена с НДС, РУБ | Цена с НДС, с учетом скидки, РУБ
Муфта соединительная равнопроходная
SFH-0001-003232 | 32x32 | 5/20 | 16.63 | 16.63 | 1829.3 | 1829.3
Переходник с наружной резьбой
SFH-0002-000321 | 32xR 1" | 5/40 | 10.63 | 10.63 | 1169.3 | 1169.3
SFH-0002-032114 | 32xR 1 1/4" | 25 | 12.53 | 12.53 | 1378.3 | 1378.3
SFH-0002-040114 | 40xR 1 1/4" | 25 | 17.35 | 17.35 | 1908.5 | 1908.5
Переходник с внутренней резьбой
SFH-0003-000321 | 32xRp 1" | 5/30 | 11.12 | 11.12 | 1223.2 | 1223.2
SFH-0003-040114 | 40xRp 1" | 25 | 18.09 | 18.09 | 1989.9 | 1989.9
Тройник равнопроходный
SFH-0004-323232 | 32x32x32 | 12 | 27.63 | 27.63 | 3039.3 | 3039.3
Угольник 90°
SFH-0006-003232 | 32x32 | 20 | 21.27 | 21.27 | 2339.7 | 2339.7
К оглавлению

## STOUT Трубы гофрированные ПНД
Трубы гофрированные ПНД STOUT
СКИДКА, %
Трубы гофрированные ПНД
Артикул | Размер, мм | Упаковка, м |  | Цена с НДС, РУБ | Цена с НДС, с учетом скидки, РУБ
Трубы гофрированные ПНД, цвет КРАСНЫЙ
SPG-0002-502316 | 23 (трубы до 16Ø) | 50 |  | 20.91 | 20.91
SPG-0002-502820 | 28 (трубы до 20Ø) | 50 |  | 26.91 | 26.91
SPG-0002-503525 | 35 (трубы до 25Ø) | 50 |  | 39.09 | 39.09
SPG-0002-504032 | 40 (трубы до 32Ø) | 30 |  | 51.64 | 51.64
Трубы гофрированные ПНД, цвет СИНИЙ
SPG-0001-502316 | 23 (трубы до 16Ø) | 50 |  | 20.91 | 20.91
SPG-0001-502820 | 28 (трубы до 20Ø) | 50 |  | 26.91 | 26.91
SPG-0001-503525 | 35 (трубы до 25Ø) | 50 | 50 | 39.09 | 39.09
SPG-0001-504032 | 40 (трубы до 32Ø) | 30 |  | 51.64 | 51.64
К оглавлению

## STOUT Маты для теплого пола
Маты для теплого пола STOUT
СКИДКА, %
Маты для тёплого пола с бобышками
Артикул | Размер | Упаковка, шт. | Цена с НДС, РУБ | Цена с НДС, c учетом скидки, РУБ
SMF-0001-110802 | 1100x800x20 | 10 | 1156.68 | 1156.68
SMF-0001-110800 | 1100х800х1 | 20 | 1006.74 | 1006.74
К оглавлению

## STOUT Комплект. для тепл.пола
Комплектующие для теплого пола STOUT
СКИДКА, %
Комплектующие для теплого пола
Артикул | Размер | Упаковка, шт. | Цена с НДС, EUR | Цена с НДС, с учетом скидки, EUR | Цена с НДС, РУБ | Цена с НДС, c учетом скидки, РУБ
Кронштейн
SFA-0027-252525 | 75 / 150 | 1/12 | 8.6496 | 8.6496 | 951.456 | 951.456
Кронштейн усиленный 2.5 мм
SFA-0027-000025 | 75 / 150 | 1/12 | 11.4648 | 11.4648 | 1261.128 | 1261.128
Фиксатор поворота угла 90, оцинкованная сталь
SFA-0029-000016 | 16 | 60/120 | 1.224 | 1.224 | 134.64 | 134.64
SFA-0029-000020 | 20 | 25 | 2.7744 | 2.7744 | 305.184 | 305.184
SFA-0029-000025 | 25 | 10/20 | 4.335 | 4.335 | 476.85 | 476.85
Фиксатор поворота трубы 90, пластиковый
SFA-0036-000016 | 16 |  | 1.1628 | 1.1628 | 127.908 | 127.908
SFA-0036-000020 | 20 |  | 2.346 | 2.346 | 258.06 | 258.06
SFA-0036-000025 | 25 |  | 3.825 | 3.825 | 420.75 | 420.75
Фиксатор поворота трубы 90, пластиковый
SFA-0031-000016 | 14-18 | 100 |  |  | 76.4 | 76.4
SFA-0031-000120 | 20 | 50 |  |  | 126.02 | 126.02
Шина фиксирующая для труб диаметром 16-20мм (длина шины 500 мм)
SFA-0032-001620 | 50х500 | 20/200 |  |  | 60.59 | 60.59
Пластина теплораспределительная - для трубы 16мм (с перфорацией)
SMF-0002-100125 | 16 | 40 |  |  | 493.09 | 493.09
Демпферная лента с защитным фартуком и клейкой стороной
SMF-0002-151025 | 150х10х25000 | 4 |  |  | 2206.1682 | 2206.1682
SMF-0002-100825 | 100х08х25000 | 4 |  |  | 1478.8572 | 1478.8572
Скоба якорная для труб, цвет черный
**SMF-0003-001620 | 16-20 | 500/4000 |  |  | 3.09 | 3.09
Скоба якорная для труб с двойным креплением, 42 мм, цвет черный
SMF-0004-001620 | 16-20 | 500 |  |  | 3.09 | 3.09
**SMF-0006-001620 | 16-20 | 500/4000 |  |  | 3.09 | 3.09
Скоба якорная для труб с одинарным креплением, 45 мм, цвет черный
SMF-0008-001620 | 16-20 | 500 |  |  | 3.09 | 3.09
Скоба якорная для труб с двойным креплением, 50 мм, цвет черный
SMF-0005-001620 | 16-20 | 500/4000 |  |  | 3.7893 | 3.7893
Кассеты для такера (по 25шт. скоб якорных), цвет черный
**SMF-0003-251620 | 16-20 | 12 |  |  | 98.44 | 98.44
Кассеты для такера (по 25шт. скоб якорных с двойным креплением), 42 мм, цвет черный
SMF-0004-251620 | 16-20 | 12 |  |  | 98.44 | 98.44
**SMF-0006-251620 | 16-20 | 12/144 |  |  | 98.44 | 98.44
Кассеты для такера (по 25шт. скоб якорных с одинарным креплением), 45 мм, цвет черный
SMF-0008-251620 | 16-20 | 12 |  |  | 98.44 | 98.44
Кассеты для такера (по 25шт. скоб якорных с двойным креплением), 50 мм, цвет черный
SMF-0005-251620 | 16-20 | 12/144 |  |  | 120.797 | 120.797
Такер для крепления труб теплого пола
SMT-0004-001620 | 16-20 | 1 |  |  | 6727.27 | 6727.27
Дюбель-крюк одинарный для труб, длиной 80мм
SMF-0003-008032 | 32 | 100/600 |  |  | 6.95 | 6.95
Дюбель-крюк двойной для труб, длиной 80мм
SMF-0003-028032 | 32 | 100 |  |  | 7.95 | 7.95
Дюбель-крюк одинарный для труб, длиной 110мм
SMF-0003-001032 | 32 | 50 |  |  | 7.85 | 7.85
Дюбель-крюк двойной для труб, длиной 110мм
SMF-0003-021032 | 32 | 50 |  |  | 9.09 | 9.09
Пробка с наружной резьбой синяя
SFA-0035-100012 | 1/2 | 10/100 |  |  | 35.5922 | 35.5922
Пробка с наружной резьбой красная
SFA-0035-200012 | 1/2 | 10/100 |  |  | 35.5922 | 35.5922
Защитная втулка, синяя
SFA-0035-100016 | 16 | 5/100 |  |  | 62.0089 | 62.0089
SFA-0035-100020 | 20 | 5/100 |  |  | 72.8354 | 72.8354
SFA-0035-181620 | 16-20 | 5/100 |  |  | 39 | 39
Защитная втулка, красная
SFA-0035-200016 | 16 | 5/100 |  |  | 62.0089 | 62.0089
SFA-0035-200020 | 20 | 5/100 |  |  | 72.8354 | 72.8354
SFA-0035-281620 | 16-20 | 5/100 |  |  | 39 | 39
Защитная втулка, черная
SFA-0035-300016 | 16 | 5/100 |  |  | 62.0089 | 62.0089
SFA-0035-300020 | 20 | 5/100 |  |  | 72.8354 | 72.8354
SFA-0035-381620 | 16-20 | 5/100 |  |  | 39 | 39
Комплект маркировочных наклеек "ОТОПЛЕНИЕ"
**SFA-0037-100000 | А5 | 1/25 |  |  | 968.8522 | 968.8522
SFA-0038-100000 | А5 | 1/50 |  |  | 968.86 | 968.86
Комплект маркировочных наклеек "ТЕПЛЫЙ ПОЛ"
**SFA-0037-200000 | А5 | 1/25 |  |  | 968.8522 | 968.8522
SFA-0038-200000 | А5 | 1/50 |  |  | 968.86 | 968.86
Комплект маркировочных наклеек "ВОДОСНАБЖЕНИЕ"
**SFA-0037-300000 | А5 | 1/25 |  |  | 968.8522 | 968.8522
SFA-0038-300000 | А5 | 1/50 |  |  | 968.86 | 968.86
** снята с производства
К оглавлению

## STOUT Коллекторы
Коллекторы из нержавеющей стали | [7 empty] | СКИДКА, % | 20
Распределительные коллекторы STOUT
Артикул | Наименование | Размер | Количество в упаковке | Цена с НДС, euro | Цена с НДС, с учетом скидки, EUR | Цена с НДС, РУБ | Цена с НДС, с учетом скидки, РУБ
SMS 0907 000002 | Коллектор с расходомерами полностью укомплектован: - 1 обратный коллектор с отсечными клапанами под электротермоприводы - 1 подающий коллектор с расходомерами - 2 цельнометаллических кронштейна - 2 перекрывающих шаровых кранов - 2 фитинга с термометром - 2 концевых фитинга с воздухоотводчиком и сливным краном | 1"/3/4"x2 | 1 | 215.5056 | 172.4045 | 23705.616 | 18964.4928
SMS 0907 000003 |  | 1"/3/4"x3 | 1 | 242.8518 | 194.2814 | 26713.698 | 21370.9584
SMS 0907 000004 |  | 1"/3/4"x4 | 1 | 274.533 | 219.6264 | 30198.63 | 24158.904
SMS 0907 000005 |  | 1"/3/4"x5 | 1 | 299.8596 | 239.8877 | 32984.556 | 26387.6448
SMS 0907 000006 |  | 1"/3/4"x6 | 1 | 341.1798 | 272.9438 | 37529.778 | 30023.8224
SMS 0907 000007 |  | 1"/3/4"x7 | 1 | 384.1014 | 307.2811 | 42251.154 | 33800.9232
SMS 0907 000008 |  | 1"/3/4"x8 | 1 | 435.2748 | 348.2198 | 47880.228 | 38304.1824
SMS 0907 000009 |  | 1"/3/4"x9 | 1 | 489.3654 | 391.4923 | 53830.194 | 43064.1552
SMS 0907 000010 |  | 1"/3/4"x10 | 1 | 519.2922 | 415.4338 | 57122.142 | 45697.7136
SMS 0907 000011 |  | 1"/3/4"x11 | 1 | 572.7504 | 458.2003 | 63002.544 | 50402.0352
SMS 0907 000012 |  | 1"/3/4"x12 | 1 | 616.0188 | 492.815 | 67762.068 | 54209.6544
SMS 0907 000013 |  | 1"/3/4"x13 | 1 | 627.7896 | 502.2317 | 69056.856 | 55245.4848
SMS 0912 000002 | Коллектор с запорными клапанами полностью укомплектован: - 1 обратный коллектор с отсечными клапанами под электротермоприводы - 1 подающий коллектор с запорными клапанами - 2 цельнометаллических кронштейна - 2 перекрывающих шаровых кранов - 2 фитинга с термометром - 2 концевых фитинга с воздухоотводчиком и сливным краном | 1"/3/4"x2 | 1 | 201.2256 | 160.9805 | 22134.816 | 17707.8528
SMS 0912 000003 |  | 1"/3/4"x3 | 1 | 214.2102 | 171.3682 | 23563.122 | 18850.4976
SMS 0912 000004 |  | 1"/3/4"x4 | 1 | 238.8738 | 191.099 | 26276.118 | 21020.8944
SMS 0912 000005 |  | 1"/3/4"x5 | 1 | 257.0502 | 205.6402 | 28275.522 | 22620.4176
SMS 0912 000006 |  | 1"/3/4"x6 | 1 | 286.8954 | 229.5163 | 31558.494 | 25246.7952
SMS 0912 000007 |  | 1"/3/4"x7 | 1 | 323.2584 | 258.6067 | 35558.424 | 28446.7392
SMS 0912 000008 |  | 1"/3/4"x8 | 1 | 363.5076 | 290.8061 | 39985.836 | 31988.6688
SMS 0912 000009 |  | 1"/3/4"x9 | 1 | 392.0574 | 313.6459 | 43126.314 | 34501.0512
SMS 0912 000010 |  | 1"/3/4"x10 | 1 | 414.1302 | 331.3042 | 45554.322 | 36443.4576
SMS 0912 000011 |  | 1"/3/4"x11 | 1 | 436.1928 | 348.9542 | 47981.208 | 38384.9664
SMS 0912 000012 |  | 1"/3/4"x12 | 1 | 480.3588 | 384.287 | 52839.468 | 42271.5744
SMS 0912 000013 |  | 1"/3/4"x13 | 1 | 511.4994 | 409.1995 | 56264.934 | 45011.9472
SMS 0917 000002 | Коллектор с расходомерами: - 1 обратный коллектор с отсечными клапанами под электротермоприводы - 1 подающий коллектор с расходомерами - 2 цельнометаллических кронштейна. | 1"/3/4"x2 | 1 | 92.1672 | 73.7338 | 10138.392 | 8110.7136
SMS 0917 000003 |  | 1"/3/4"x3 | 1 | 116.484 | 93.1872 | 12813.24 | 10250.592
SMS 0917 000004 |  | 1"/3/4"x4 | 1 | 141.015 | 112.812 | 15511.65 | 12409.32
SMS 0917 000005 |  | 1"/3/4"x5 | 1 | 168.8304 | 135.0643 | 18571.344 | 14857.0752
SMS 0917 000006 |  | 1"/3/4"x6 | 1 | 193.4328 | 154.7462 | 21277.608 | 17022.0864
SMS 0917 000007 |  | 1"/3/4"x7 | 1 | 226.4094 | 181.1275 | 24905.034 | 19924.0272
SMS 0917 000008 |  | 1"/3/4"x8 | 1 | 255.1836 | 204.1469 | 28070.196 | 22456.1568
SMS 0917 000009 |  | 1"/3/4"x9 | 1 | 281.2242 | 224.9794 | 30934.662 | 24747.7296
SMS 0917 000010 |  | 1"/3/4"x10 | 1 | 309.5598 | 247.6478 | 34051.578 | 27241.2624
SMS 0917 000011 |  | 1"/3/4"x11 | 1 | 335.478 | 268.3824 | 36902.58 | 29522.064
SMS 0917 000012 |  | 1"/3/4"x12 | 1 | 360.978 | 288.7824 | 39707.58 | 31766.064
SMS 0917 000013 |  | 1"/3/4"x13 | 1 | 402.0942 | 321.6754 | 44230.362 | 35384.2896
SMS 0922 000002 | Коллектор с запорными клапанами: - 1 обратный коллектор с отсечными клапанами под электротермоприводы - 1 подающий коллектор с запорными вентилями - 2 цельнометаллических кронштейна | 1"/3/4"x2 | 1 | 83.079 | 66.4632 | 9138.69 | 7310.952
SMS 0922 000003 |  | 1"/3/4"x3 | 1 | 103.0098 | 82.4078 | 11331.078 | 9064.8624
SMS 0922 000004 |  | 1"/3/4"x4 | 1 | 123.0426 | 98.4341 | 13534.686 | 10827.7488
SMS 0922 000005 |  | 1"/3/4"x5 | 1 | 145.8498 | 116.6798 | 16043.478 | 12834.7824
SMS 0922 000006 |  | 1"/3/4"x6 | 1 | 167.1066 | 133.6853 | 18381.726 | 14705.3808
SMS 0922 000007 |  | 1"/3/4"x7 | 1 | 193.392 | 154.7136 | 21273.12 | 17018.496
SMS 0922 000008 |  | 1"/3/4"x8 | 1 | 217.2294 | 173.7835 | 23895.234 | 19116.1872
SMS 0922 000009 |  | 1"/3/4"x9 | 1 | 238.068 | 190.4544 | 26187.48 | 20949.984
SMS 0922 000010 |  | 1"/3/4"x10 | 1 | 261.5586 | 209.2469 | 28771.446 | 23017.1568
SMS 0922 000011 |  | 1"/3/4"x11 | 1 | 282.183 | 225.7464 | 31040.13 | 24832.104
SMS 0922 000012 |  | 1"/3/4"x12 | 1 | 302.5014 | 242.0011 | 33275.154 | 26620.1232
SMS 0922 000013 |  | 1"/3/4"x13 | 1 | 339.2622 | 271.4098 | 37318.842 | 29855.0736
SMS-0927-000002 | Коллектор с запорными клапанами: - 1 обратный коллектор с отсечными клапанами под электротермоприводы - 1 подающий коллектор с расходомерами - 2 цельнометаллических кронштейна - 2 клапана вып. воздуха и 2 сливных крана | 1"/3/4"x2 | 1 | 124.6338 | 99.707 | 13709.718 | 10967.7744
SMS-0927-000003 |  | 1"/3/4"x3 | 1 | 140.2092 | 112.1674 | 15423.012 | 12338.4096
SMS-0927-000004 |  | 1"/3/4"x4 | 1 | 168.7692 | 135.0154 | 18564.612 | 14851.6896
SMS-0927-000005 |  | 1"/3/4"x5 | 1 | 202.5312 | 162.025 | 22278.432 | 17822.7456
SMS-0927-000006 |  | 1"/3/4"x6 | 1 | 245.3712 | 196.297 | 26990.832 | 21592.6656
SMS-0927-000007 |  | 1"/3/4"x7 | 1 | 281.724 | 225.3792 | 30989.64 | 24791.712
SMS-0927-000008 |  | 1"/3/4"x8 | 1 | 324.564 | 259.6512 | 35702.04 | 28561.632
SMS-0927-000009 |  | 1"/3/4"x9 | 1 | 347.922 | 278.3376 | 38271.42 | 30617.136
SMS-0927-000010 |  | 1"/3/4"x10 | 1 | 386.8656 | 309.4925 | 42555.216 | 34044.1728
SMS-0927-000011 |  | 1"/3/4"x11 | 1 | 416.7414 | 333.3931 | 45841.554 | 36673.2432
SMS-0927-000012 |  | 1"/3/4"x12 | 1 | 456.9702 | 365.5762 | 50266.722 | 40213.3776
SMS-0932-000002 | Коллектор с запорными клапанами: - 1 обратный коллектор с отсечными клапанами под электротермоприводы - 1 подающий коллектор с запорными вентилями - 2 цельнометаллических кронштейна - 2 клапана вып. воздуха и 2 сливных крана | 1"/3/4"x2 | 1 | 103.8564 | 83.0851 | 11424.204 | 9139.3632
SMS-0932-000003 |  | 1"/3/4"x3 | 1 | 120.7476 | 96.5981 | 13282.236 | 10625.7888
SMS-0932-000004 |  | 1"/3/4"x4 | 1 | 142.8102 | 114.2482 | 15709.122 | 12567.2976
SMS-0932-000005 |  | 1"/3/4"x5 | 1 | 166.1784 | 132.9427 | 18279.624 | 14623.6992
SMS-0932-000006 |  | 1"/3/4"x6 | 1 | 199.92 | 159.936 | 21991.2 | 17592.96
SMS-0932-000007 |  | 1"/3/4"x7 | 1 | 225.8994 | 180.7195 | 24848.934 | 19879.1472
SMS-0932-000008 |  | 1"/3/4"x8 | 1 | 255.7548 | 204.6038 | 28133.028 | 22506.4224
SMS-0932-000009 |  | 1"/3/4"x9 | 1 | 279.123 | 223.2984 | 30703.53 | 24562.824
SMS-0932-000010 |  | 1"/3/4"x10 | 1 | 308.9886 | 247.1909 | 33988.746 | 27190.9968
SMS-0932-000011 |  | 1"/3/4"x11 | 1 | 333.642 | 266.9136 | 36700.62 | 29360.496
SMS-0932-000012 |  | 1"/3/4"x12 | 1 | 368.6994 | 294.9595 | 40556.934 | 32445.5472
SMS 0923 000002 | Коллектор для радиаторной разводки: - 1 обратный коллектор с воздухоотводчиком - 1 напорный коллектор с воздухоотводчиком - 2 цельнометаллических кронштейна | 1"/3/4"x2 | 1 | 73.7358 | 58.9886 | 8110.938 | 6488.7504
SMS 0923 000003 |  | 1"/3/4"x3 | 1 | 79.9068 | 63.9254 | 8789.748 | 7031.7984
SMS 0923 000004 |  | 1"/3/4"x4 | 1 | 90.7494 | 72.5995 | 9982.434 | 7985.9472
SMS 0923 000005 |  | 1"/3/4"x5 | 1 | 109.7928 | 87.8342 | 12077.208 | 9661.7664
SMS 0923 000006 |  | 1"/3/4"x6 | 1 | 127.296 | 101.8368 | 14002.56 | 11202.048
SMS 0923 000007 |  | 1"/3/4"x7 | 1 | 150.7152 | 120.5722 | 16578.672 | 13262.9376
SMS 0923 000008 |  | 1"/3/4"x8 | 1 | 169.8606 | 135.8885 | 18684.666 | 14947.7328
SMS 0923 000009 |  | 1"/3/4"x9 | 1 | 184.4058 | 147.5246 | 20284.638 | 16227.7104
SMS 0923 000010 |  | 1"/3/4"x10 | 1 | 201.1848 | 160.9478 | 22130.328 | 17704.2624
SMS 0923 000011 |  | 1"/3/4"x11 | 1 | 214.2102 | 171.3682 | 23563.122 | 18850.4976
SMS 0923 000012 |  | 1"/3/4"x12 | 1 | 228.5004 | 182.8003 | 25135.044 | 20108.0352
Коллекторы из латуни
SMB 0473 000003 | Коллектор регулируемый для теплого пола с расходомерами: - 2 шаровых крана с термометром, - 2 автоматических воздуховыпускных клапана, - 2 сливных крана, - 2 цельнометаллических кронштейна | 1"/3/4"x3 | 1 | 262.3644 | 209.8915 | 28860.084 | 23088.0672
SMB 0473 000004 |  | 1"/3/4"x4 | 1 | 309.5394 | 247.6315 | 34049.334 | 27239.4672
SMB 0473 000005 |  | 1"/3/4"x5 | 1 | 350.8188 | 280.655 | 38590.068 | 30872.0544
SMB 0473 000006 |  | 1"/3/4"x6 | 1 | 389.13 | 311.304 | 42804.3 | 34243.44
SMB 0473 000007 |  | 1"/3/4"x7 | 1 | 434.826 | 347.8608 | 47830.86 | 38264.688
SMB 0473 000008 |  | 1"/3/4"x8 | 1 | 471.6786 | 377.3429 | 51884.646 | 41507.7168
SMB 0473 000009 |  | 1"/3/4"x9 | 1 | 526.218 | 420.9744 | 57883.98 | 46307.184
SMB 0473 000010 |  | 1"/3/4"x10 | 1 | 546.2406 | 436.9925 | 60086.466 | 48069.1728
SMB 0473 000011 |  | 1"/3/4"x11 | 1 | 602.8506 | 482.2805 | 66313.566 | 53050.8528
SMB 0473 000012 |  | 1"/3/4"x12 | 1 | 648.5568 | 518.8454 | 71341.248 | 57072.9984
SMB 0468 000003 | Коллектор регулируемый для теплого пола: - 2 шаровых крана с термометром, - 2 автоматических воздуховыпускных клапана, - 2 сливных крана, - 2 цельнометаллических кронштейна | 1"/3/4"x3 | 1 | 246.1566 | 196.9253 | 27077.226 | 21661.7808
SMB 0468 000004 |  | 1"/3/4"x4 | 1 | 296.2692 | 237.0154 | 32589.612 | 26071.6896
SMB 0468 000005 |  | 1"/3/4"x5 | 1 | 330.174 | 264.1392 | 36319.14 | 29055.312
SMB 0468 000006 |  | 1"/3/4"x6 | 1 | 365.5476 | 292.4381 | 40210.236 | 32168.1888
SMB 0468 000007 |  | 1"/3/4"x7 | 1 | 408.2958 | 326.6366 | 44912.538 | 35930.0304
SMB 0468 000008 |  | 1"/3/4"x8 | 1 | 442.2006 | 353.7605 | 48642.066 | 38913.6528
SMB 0468 000009 |  | 1"/3/4"x9 | 1 | 483.4596 | 386.7677 | 53180.556 | 42544.4448
SMB 0468 000010 |  | 1"/3/4"x10 | 1 | 511.4688 | 409.175 | 56261.568 | 45009.2544
SMB 0468 000011 |  | 1"/3/4"x11 | 1 | 552.7482 | 442.1986 | 60802.302 | 48641.8416
SMB 0468 000012 |  | 1"/3/4"x12 | 1 | 592.5486 | 474.0389 | 65180.346 | 52144.2768
Принадлежности для коллекторов
Артикул | Наименование | Размер | Количество в упаковке | Цена с НДС, euro | Цена с НДС, с учетом скидки, EUR | Цена с НДС, РУБ | Цена с НДС, с учетом скидки, РУБ
Насосные модули для теплого пола
SDG-0120-001000 | Насосно-смесительный узел с термостатическим клапаном, без насоса | 1" | 1 | 279.174 | 223.3392 | 30709.14 | 24567.312
SDG-0120-001002 | Насосно-смесительный узел с термостатическим клапаном; Grundfos UPSO 25-65 130 | 1" | 1 | 398.4834 | 318.7867 | 43833.174 | 35066.5392
SDG-0120-002000 | Насосно-смесительный узел с термостатическим клапаном и байпасом, без насоса | 1" | 1 | 346.8204 | 277.4563 | 38150.244 | 30520.1952
SDG-0120-002002 | Насосно-смесительный узел с термостатическим клапаном и байпасом; Grundfos UPSO 25-65 130 | 1" | 1 | 466.1094 | 372.8875 | 51272.034 | 41017.6272
SDG-0120-005010 | Насосно-смесительный узел с термостатическим клапаном 20-43°C, без насоса | 1" | 1 | 193.086 | 154.4688 | 21239.46 | 16991.568
SDG-0120-005011 | Насосно-смесительный узел с термостатическим клапаном 20-43°C, с насосом | 1" | 1 | 303.7866 | 243.0293 | 33416.526 | 26733.2208
SDG-0020-003002 | Байпас для насосно-смесительного узла SDG-0120-001000, SDG-0120-001002, G 3/4” - Rp 3/4” | 3/4" | 1 | 82.7016 | 66.1613 | 9097.176 | 7277.7408
SDG-0120-007000 | Насосно-смесительный узел с термостатическим клапаном 30-60°C, без насоса | 1" | 1 | 267.1584 | 213.7267 | 29387.424 | 23509.9392
SDG-0120-007001 | Насосно-смесительный узел с термостатическим клапаном 30-60°C, с насосом UPSO 25-65, 130 mm | 1" | 1 | 386.5494 | 309.2395 | 42520.434 | 34016.3472
SDG-0120-006000 | Насосно-смесительный узел ISOTHERM 30-50°C, без насоса. | 1" | 1 | 473.3718 | 378.6974 | 52070.898 | 41656.7184
Фитинги компрессионные для труб
SFC-0020-001620 | Фитинг компрессионный для труб PE-X | 16x2.0x3/4" | 1 | 3.6318 | 2.9055 | 399.5015 | 319.6012
SFC-0026-162634 | Фитинг компрессионный для труб PE-Xc/AL/PE-Xc | 16x2.6x3/4" | 1 | 4.5488 | 3.639 | 500.3694 | 400.2955
SFC-0026-202934 |  | 20x2.9x3/4" | 1 | 4.982 | 3.9856 | 548.0236 | 438.4189
SFC-0021-001620 | Фитинг компрессионный для труб PE-Xb/AL/PE-Xb | 16x2.0x3/4" | 1 | 3.7433 | 2.9947 | 411.7669 | 329.4135
SFC-0021-002020 |  | 20x2.0x3/4" | 1 | 3.823 | 3.0584 | 420.5279 | 336.4223
Запасные части
SMS-1000-010001 | Регулируемый концевой фитинг с дренажным клапаном автоматическим воздухоотводчиком | 1" | 1 | 26.5333 | 21.2266 | 2918.6597 | 2334.9278
SMS-1000-020001 | Регулируемый концевой фитинг с дренажным клапаном и ручнам воздухоотводчиком | 1" | 1 | 19.4588 | 15.567 | 2140.4692 | 1712.3753
SMS-1000-030001 | Комплект прямых шаровых кранов с термометрами (2 шаровых крана + 2 вставки с термометрами) | 1" | 1 | 86.8156 | 69.4524 | 9549.7108 | 7639.7686
SSP-0001-000001 | Расходомер для коллекторов из нержавеющей стали (шкала 0-5 л/мин) | 1/2" | 1 | 26.9223 | 21.5378 | 2961.4518 | 2369.1615
SSP-0001-000005 | Запорно-балансировочный клапан для коллекторов из нержавеющей стали | 1/2" | 1 | 6.1296 | 4.9037 | 674.2591 | 539.4073
SSP-0001-000006 | Термостатический клапан для коллекторов из нержавеющей стали | 1/2" | 1 | 9.203 | 7.3624 | 1012.333 | 809.8664
Коллекторы для систем водоснабжения STOUT
Коллекторы регулирующие для водоснабжения и отопления
Артикул | Наименование | Размер | Количество в упаковке | Цена с НДС, EUR | Цена с НДС, с учетом скидки, EUR | Цена с НДС, РУБ | Цена с НДС, с учетом скидки, РУБ
Максимальная температура + 120°С.
Максимальное давление 16 бар.
SMB-6850-341202 | Коллекторы хромированные, подключение 1/2" под компрессионный фитинг для полимерных труб | 3/4" х 2 х 1/2" | 1 | 27.9276 | 22.3421 | 3072.036 | 2457.6288
SMB-6850-341203 |  | 3/4" х 3 х 1/2" | 1 | 40.239 | 32.1912 | 4426.29 | 3541.032
SMB-6850-341204 |  | 3/4" х 4 х 1/2" | 1 | 52.7646 | 42.2117 | 5804.106 | 4643.2848
SMB-6850-011202 |  | 1" х 2 х 1/2" | 1 | 32.0484 | 25.6387 | 3525.324 | 2820.2592
SMB-6850-011203 |  | 1" х 3 х 1/2" | 1 | 44.6148 | 35.6918 | 4907.628 | 3926.1024
SMB-6850-011204 |  | 1" х 4 х 1/2" | 1 | 59.2824 | 47.4259 | 6521.064 | 5216.8512
SMB-6849-341202 | Коллекторы хромированные, подключение 1/2" (под плоское уплотнение) | 3/4" х 2 х 1/2" | 1 | 27.9276 | 22.3421 | 3072.036 | 2457.6288
SMB-6849-341203 |  | 3/4" х 3 х 1/2" | 1 | 40.239 | 32.1912 | 4426.29 | 3541.032
SMB-6849-341204 |  | 3/4" х 4 х 1/2" | 1 | 52.7646 | 42.2117 | 5804.106 | 4643.2848
SMB-6849-011202 |  | 1" х 2 х 1/2" | 1 | 32.0484 | 25.6387 | 3525.324 | 2820.2592
SMB-6849-011203 |  | 1" х 3 х 1/2" | 1 | 44.6148 | 35.6918 | 4907.628 | 3926.1024
SMB-6849-011204 |  | 1" х 4 х 1/2" | 1 | 59.2722 | 47.4178 | 6519.942 | 5215.9536
SMB-6850-343402 | Коллекторы хромированные, подключение 3/4" "евроконус" | 3/4" х 2 х 3/4" | 1 | 29.6004 | 23.6803 | 3256.044 | 2604.8352
SMB-6850-343403 |  | 3/4" х 3 х 3/4" | 1 | 42.2892 | 33.8314 | 4651.812 | 3721.4496
SMB-6850-343404 |  | 3/4" х 4 х 3/4" | 1 | 53.8458 | 43.0766 | 5923.038 | 4738.4304
SMB-6850-013402 |  | 1" х 2 х 3/4" | 1 | 32.4258 | 25.9406 | 3566.838 | 2853.4704
SMB-6850-013403 |  | 1" х 3 х 3/4" | 1 | 45.3186 | 36.2549 | 4985.046 | 3988.0368
SMB-6850-013404 |  | 1" х 4 х 3/4" | 1 | 59.9046 | 47.9237 | 6589.506 | 5271.6048
Коллекторы распределительные
Артикул | Наименование | Размер | Количество в упаковке | Цена с НДС, EUR | Цена с НДС, с учетом скидки, EUR | Цена с НДС, РУБ | Цена с НДС, с учетом скидки, РУБ
Максимальная температура + 120°С.
Максимальное давление 10 бар.
SMB 6851 343402 | Коллекторы никелированные, подключение 3/4" "евроконус" | 3/4" х 2 х 3/4" | 1/20 | 21.3282 | 17.0626 | 2346.102 | 1876.8816
SMB 6851 343403 |  | 3/4" х 3 х 3/4" | 1/13 | 29.733 | 23.7864 | 3270.63 | 2616.504
SMB 6851 343404 |  | 3/4" х 4 х 3/4" | 1/10 | 40.0656 | 32.0525 | 4407.216 | 3525.7728
SMB 6851 013402 |  | 1" х 2 х 3/4" | 1/18 | 22.2054 | 17.7643 | 2442.594 | 1954.0752
SMB 6851 013403 |  | 1" х 3 х 3/4" | 1/12 | 32.1912 | 25.753 | 3541.032 | 2832.8256
SMB 6851 013404 |  | 1" х 4 х 3/4" | 1/9 | 43.4214 | 34.7371 | 4776.354 | 3821.0832
SMB 6851 341202 | Коллекторы никелированные, подключение 1/2" | 3/4" х 2 х 1/2" | 1/20 | 18.9822 | 15.1858 | 2088.042 | 1670.4336
SMB 6851 341203 |  | 3/4" х 3 х 1/2" | 1/13 | 27.4176 | 21.9341 | 3015.936 | 2412.7488
SMB 6851 341204 |  | 3/4" х 4 х 1/2" | 1/10 | 38.0664 | 30.4531 | 4187.304 | 3349.8432
SMB 6851 011202 |  | 1" х 2 х 1/2" | 1/18 | 21.5424 | 17.2339 | 2369.664 | 1895.7312
SMB 6851 011203 |  | 1" х 3 х 1/2" | 1/12 | 30.549 | 24.4392 | 3360.39 | 2688.312
SMB 6851 011204 |  | 1" х 4 х 1/2" | 1/9 | 40.4532 | 32.3626 | 4449.852 | 3559.8816
SMB 6852 341202 | Коллекторы никелированные, подключение 1/2" (под плоское уплотнение) | 3/4" х 2 х 1/2" | 1/20 | 19.8186 | 15.8549 | 2180.046 | 1744.0368
SMB 6852 341203 |  | 3/4" х 3 х 1/2" | 1/13 | 27.744 | 22.1952 | 3051.84 | 2441.472
SMB 6852 341204 |  | 3/4" х 4 х 1/2" | 1/10 | 38.3928 | 30.7142 | 4223.208 | 3378.5664
SMB 6852 011202 |  | 1" х 2 х 1/2" | 1/18 | 22.0422 | 17.6338 | 2424.642 | 1939.7136
SMB 6852 011203 |  | 1" х 3 х 1/2" | 1/12 | 31.3752 | 25.1002 | 3451.272 | 2761.0176
SMB 6852 011204 |  | 1" х 4 х 1/2" | 1/9 | 41.2896 | 33.0317 | 4541.856 | 3633.4848
Коллекторы распределительные с шаровыми кранами
Артикул | Наименование | Размер | Количество в упаковке | Цена с НДС, EUR | Цена с НДС, с учетом скидки, EUR | Цена с НДС, РУБ | Цена с НДС, с учетом скидки, РУБ
Максимальная температура + 95°С.
Максимальное давление 10 бар.
SMB 6200 011202 | Коллектор никелированный с красными ручками | 1"/1/2"х2 | 1/12 | 21.1242 | 16.8994 | 2323.662 | 1858.9296
SMB 6200 011203 |  | 1"/1/2"х3 | 1/10 | 29.4168 | 23.5334 | 3235.848 | 2588.6784
SMB 6200 341202 |  | 3/4"/1/2"х2 | 1/15 | 19.9818 | 15.9854 | 2197.998 | 1758.3984
SMB 6200 341203 |  | 3/4"/1/2"х3 | 1/10 | 27.8562 | 22.285 | 3064.182 | 2451.3456
SMB 6200 341204 |  | 3/4"/1/2"х4 | 1/10 | 37.7706 | 30.2165 | 4154.766 | 3323.8128
SMB 6201 011202 | Коллектор никелированный с синими ручками | 1"/1/2"х2 | 1/12 | 21.1242 | 16.8994 | 2323.662 | 1858.9296
SMB 6201 011203 |  | 1"/1/2"х3 | 1/10 | 29.4168 | 23.5334 | 3235.848 | 2588.6784
SMB 6201 341202 |  | 3/4"/1/2"х2 | 1/15 | 19.9818 | 15.9854 | 2197.998 | 1758.3984
SMB 6201 341203 |  | 3/4"/1/2"х3 | 1/10 | 27.8562 | 22.285 | 3064.182 | 2451.3456
SMB 6201 341204 |  | 3/4"/1/2"х4 | 1/10 | 37.7706 | 30.2165 | 4154.766 | 3323.8128
Принадлежности для коллекторов
Артикул | Наименование | Размер | Количество в упаковке | Цена с НДС, EUR | Цена с НДС, с учетом скидки, EUR | Цена с НДС, РУБ | Цена с НДС, с учетом скидки, РУБ
SMB 6801 000601 | Информационный диск для коллекторов распределительных серии SMB 6851 и SMB 6852 |  | 1/1500 | 0.52 | 0.416 | 57.2 | 45.76
SMB 6801 000610 | Синий-красный диск для коллекторов распределительных SMB 6851 и SMB 6852 |  | 1/1500 | 0.714 | 0.5712 | 78.54 | 62.832
SMB-0002-000001 | Универсальный регулируемый кронштейн для коллекторов (1 шт) | 1/2"-3/4"-1" | 1 | 5.14 | 4.112 | 565.4 | 452.32
SMB-0002-000002 | Универсальный регулируемый кронштейн (комплект 2 шт, цена за 2 шт) для коллекторов | 1/2"-3/4"-1" | 2 | 8.66 | 6.928 | 952.6 | 762.08
К оглавлению

## STOUT Циркуляционные насосы
Циркуляционные насосы STOUT
размер | Артикул | Наименование | Цена с НДС, EURO | Цена с НДС, с учетом скидки, EUR | Цена с НДС, РУБ | Цена с НДС, с учетом скидки, РУБ
MC 10*1 FGI 3/8 | [6 empty] | СКИДКА, % | 10
Трехскоростные циркуляционные насосы
| SPC-0010-2580180 | STOUT Насос циркуляционный 25/80-180 мм | 317.0772 | 285.3695 | 34878.492 | 31390.6428
| SPC-0010-3280180 | STOUT Насос циркуляционный 32/80-180 мм | 371.1984 | 334.0786 | 40831.824 | 36748.6416
| SPC-0010-2540180 | STOUT Насос циркуляционный 25/40-180 мм | 122.1756 | 109.958 | 13439.316 | 12095.3844
| SPC-0010-2540130 | STOUT Насос циркуляционный 25/40-130 мм | 125.2866 | 112.7579 | 13781.526 | 12403.3734
| SPC-0010-3240180 | STOUT Насос циркуляционный 32/40-180 мм | 128.3772 | 115.5395 | 14121.492 | 12709.3428
| SPC-0010-2560130 | STOUT Насос циркуляционный 25/60-130 мм | 137.6694 | 123.9025 | 15143.634 | 13629.2706
| SPC-0010-2560180 | STOUT Насос циркуляционный 25/60-180 мм | 126.837 | 114.1533 | 13952.07 | 12556.863
| SPC-0010-3260180 | STOUT Насос циркуляционный 32/60-180 мм | 134.5482 | 121.0934 | 14800.302 | 13320.2718
Энергоэффективные циркуляционные насосы
| SPC-0002-2540180 | STOUT Насос циркуляционный mini 25/40-180 | 220.9116 | 198.8204 | 24300.276 | 21870.2484
| SPC-0002-2560180 | STOUT Насос циркуляционный mini 25/60-180 | 235.6506 | 212.0855 | 25921.566 | 23329.4094
| SPC-0002-2580180 | STOUT Насос циркуляционный mini 25/80-180 | 266.5668 | 239.9101 | 29322.348 | 26390.1132
| SPC-0002-3240180 | STOUT Насос циркуляционный mini 32/40-180 | 223.8594 | 201.4735 | 24624.534 | 22162.0806
| SPC-0002-3260180 | STOUT Насос циркуляционный mini 32/60-180 | 235.6506 | 212.0855 | 25921.566 | 23329.4094
| SPC-0002-3280180 | STOUT Насос циркуляционный mini 32/80-180 | 293.0766 | 263.7689 | 32238.426 | 29014.5834
| SPC-0003-2540180 | STOUT Насос циркуляционный mini pro 25/40-180 | 309.2742 | 278.3468 | 34020.162 | 30618.1458
| SPC-0003-2560180 | STOUT Насос циркуляционный mini pro 25/60-180 | 332.8464 | 299.5618 | 36613.104 | 32951.7936
| SPC-0003-2580180 | STOUT Насос циркуляционный mini pro 25/80-180 | 374.0748 | 336.6673 | 41148.228 | 37033.4052
| SPC-0003-3240180 | STOUT Насос циркуляционный mini pro 32/40-180 | 332.8464 | 299.5618 | 36613.104 | 32951.7936
| SPC-0003-3260180 | STOUT Насос циркуляционный mini pro 32/60-180 | 360.8352 | 324.7517 | 39691.872 | 35722.6848
| SPC-0003-3280180 | STOUT Насос циркуляционный mini pro 32/80-180 | 412.3656 | 371.129 | 45360.216 | 40824.1944
Принадлежности
| SPC-0010-000025 | Присоединительный комплект для насосов G 1 1/2 x Rp 1 | 6.0282 | 5.4254 | 663.102 | 596.7918
| SPC-0010-000032 | Присоединительный комплект для насосов G 2 x Rp 1 1/4 | 10.8528 | 9.7675 | 1193.808 | 1074.4272
К оглавлению

## STOUT Циркуляционные насосы IT
Циркуляционные насосы STOUT (Италия)
| Фото | Артикул | Наименование | Цена с НДС, EUR | Цена с НДС, с учетом скидки, EUR | Цена с НДС, РУБ | Цена с НДС, с учетом скидки, РУБ
[8 empty] | СКИДКА, % | 20
Трехскоростные циркуляционные насосы
|  | SPC-0011-2540130 | Циркуляционный насос 25-40/130 220/240V 50Hz с латунными гайками G 1 1/2 x Rp 1 | 125.2866 | 100.2293 | 13781.526 | 11025.2208
|  | SPC-0011-2540180 | Циркуляционный насос 25-40/180 220/240V 50Hz с латунными гайками G 1 1/2 x Rp 1 | 122.1756 | 97.7405 | 13439.316 | 10751.4528
|  | SPC-0011-2560130 | Циркуляционный насос 25-60/130 220/240V 50Hz с латунными гайками G 1 1/2 x Rp 1 | 137.6694 | 110.1355 | 15143.634 | 12114.9072
|  | SPC-0011-2560180 | Циркуляционный насос 25-60/180 220/240V 50Hz с латунными гайками G 1 1/2 x Rp 1 | 126.837 | 101.4696 | 13952.07 | 11161.656
|  | SPC-0011-2580180 | Циркуляционный насос 25-80/180 220/240V 50Hz с латунными гайками G 1 1/2 x Rp 1 | 202.317 | 161.8536 | 22254.87 | 17803.896
|  | SPC-0011-3240180 | Циркуляционный насос 32-40/180 220/240V 50Hz с латунными гайками G2 x Rp 1 1/4 | 128.3772 | 102.7018 | 14121.492 | 11297.1936
|  | SPC-0011-3260180 | Циркуляционный насос 32-60/180 220/240V 50Hz с латунными гайками G2 x Rp 1 1/4 | 134.5482 | 107.6386 | 14800.302 | 11840.2416
|  | SPC-0011-3280180 | Циркуляционный насос 32-80/180 220/240V 50Hz с латунными гайками G2 x Rp 1 1/4 | 210.7422 | 168.5938 | 23181.642 | 18545.3136
Принадлежности
| Фото | Артикул | Принадлежности | Цена с НДС, EUR | Цена с НДС, с учетом скидки, EUR | Цена с НДС, РУБ | Цена с НДС, с учетом скидки, РУБ
|  | SPC-1011-000025 | STOUT Подсоединительный комплект G1 1/2" x Rp 1" из латуни c прокладками | 10.965 | 8.772 | 1206.15 | 964.92
|  | SPC-1011-000032 | STOUT Подсоединительный комплект G2" x Rp 1 1/4" из латуни c прокладками | 17.697 | 14.1576 | 1946.67 | 1557.336
К оглавлению

## STOUT Мультибокс
Мультибокс STOUT
Артикул | Наименование | Количество в упаковке | Цена с НДС, euro | Цена с НДС, с учетом скидки, EUR | Цена с НДС, РУБ | Цена с НДС, с учетом скидки, РУБ
Номинальный диаметр DN, мм: 15 | [6 empty] | СКИДКА, % | 20
Подключение к трубопроводу DN: 3/4"
Максимальное рабочее давление PN, бар: 10
Диапазон настройки температуры , ⁰С: От 0 до +50
SMR-9304-135140 | Multibox Мини RTL | 1 | 115.4742 | 92.3794 | 12702.162 | 10161.7296
К оглавлению

## STOUT Погружные насосы
ПОГРУЖНЫЕ НАСОСЫ STOUT
| Дренажные насосы | [13 empty] | СКИДКА, % | 38
Изображение | Артикул | Описание | Ø | P ном. | P max | Напряжение | Сила тока | Длина кабеля | Рабочие хар-ки |  | Цена с НДС, EURO | Цена с НДС, с учетом скидки, EUR | Цена с НДС, РУБ | Цена с НДС, с учетом скидки, РУБ
|  |  |  | kW | kW | V | A | m | Q, l/min. | H, m
| SPD-0001-200250 | Насос дренажный из нержавеющей стали с поплавком | 1" 1/4 | 0.25 | 0.5 | ~230 | 2.2 | 10 | 25-150 | 7,2-1 | 294.7221 | 182.7277 | 32419.427 | 20100.0448
| SPD-0001-200450 | Насос дренажный из нержавеющей стали с поплавком | 1" 1/4 | 0.45 | 0.7 | ~230 | 3 | 10 | 25-175 | 8,8-1,2 | 311.2626 | 192.9828 | 21228.1085 | 21228.1085
| SPD-0002-200450 | Насос дренажный, с поплавком, корпус и рабочее колесо из нержавеющей стали | 1" 1/4 | 0.45 | 0.6 | ~230 | 2.8 | 10 | 25-175 | 7,1-5 | 430.6551 | 267.0062 | 29370.6777 | 29370.6777
| SPD-0003-200250 | Насос дренажный, с вертикальным поплавком | 1” 1/4 | 0.25 | 0.5 | ~230 | 2.2 | 10 | 25-150 | 7,2-1 | 362.3878 | 224.6805 | 24714.851 | 24714.851
| SPD-0003-200450 | Насос дренажный, с вертикальным поплавком | 1” 1/4 | 0.45 | 0.7 | ~230 | 3 | 10 | 25-175 | 8,8-1,2 | 380.4321 | 235.8679 | 25945.4659 | 25945.4659
| SPD-0004-211100 | Насос дренажный с режущим механизмом, с полавком, корпус чугун-AISI304 | 1" 1/2 | 1.1 | 1.6 | ~230 | 7.1 | 10 | 50-150 | 14,5-2 | 1106.7114 | 686.1611 | 75477.7191 | 75477.7191
| Колодезные насосы | [13 empty] | СКИДКА, % | 38
Изображение | Артикул | Описание | Ø | P ном. | P max | Напряжение | Сила тока | Длина кабеля | Рабочие хар-ки |  | Цена с НДС, EURO | Цена с НДС, с учетом скидки, EUR | Цена с НДС, РУБ | Цена с НДС, с учетом скидки, РУБ
|  |  |  | kW | kW | V | A | m | Q, l/min. | H, m
| SPW-0001-200600 | Насос колодезный с поплавком, плавающие рабочие колеса, корпус AISI304 | 1" 1/4 | 0.6 | 1 | ~230 | 4 | 20 | 10-90 | 32-5 | 477.8708 | 296.2799 | 52565.7853 | 32590.7869
| SPW-0001-200750 | Насос колодезный с поплавком, плавающие рабочие колеса, корпус AISI304 | 1" 1/4 | 0.75 | 1.2 | ~230 | 5 | 20 | 10-90 | 42-5 | 528.3946 | 327.6046 | 58123.4013 | 36036.5088
| SPW-0003-300750 | Насос колодезный с электронной регулировкой, корпус AISI304 | 1" 1/4 | 0.75 | 1.2 | ~230 | 5 | 20 | 10-90 | 42-5 | 761.874 | 472.3619 | 83806.1393 | 51959.8064
К оглавлению

## STOUT Поверхностные насосы
ПОВЕРХНОСТНЫЕ НАСОСЫ STOUT
| Поверхностные самовсасывающие насосы | [13 empty] | СКИДКА, % | 20%
Изображение | Артикул | Описание | Ø | Раб.колесо | P max | Напряжение | Сила тока | Глубина всасывания | Рабочие хар-ки |  | Цена с НДС, EURO | Цена с НДС, с учетом скидки, EUR | Цена с НДС, РУБ | Цена с НДС, с учетом скидки, РУБ
[5 empty] | kW | V | A | m | Q, l/min. | H, m
| SPJ-0001-000100 | Насос поверхностный, корпус-чугун,раб.колесо-латунь, Q-50л/мин, H-47,5м | 1" | латунь | 0.75 | ~230 | 4.3 | 7 | 50 | 47.5 | 273.1458 | 218.5166 | 30046.038 | 24036.8304
| SPJ-0002-000080 | Насос поверхностный, корпус-чугун,раб.колесо-норил, Q-40л/мин, H-42м | 1" | норил | 0.6 | ~230 | 3.7 | 7 | 40 | 42 | 259.9878 | 207.9902 | 22878.9264 | 22878.9264
| SPJ-0002-000100 | Насос поверхностный, корпус-чугун,раб.колесо-норил, Q-50л/мин, H-47м | 1" | норил | 0.75 | ~230 | 4.7 | 7 | 50 | 47 | 260.1408 | 208.1126 | 22892.3904 | 22892.3904
| SPJ-0003-000100 | Насос поверхностный, корпус-нерж.сталь,раб.колесо-норил, Q-40л/мин, H-48м | 1" | норил | 1.04 | ~230 | 4.7 | 7 | 40 | 48 | 317.2812 | 253.825 | 27920.7456 | 27920.7456
| SPJ-0003-000120 | Насос поверхностный, корпус-нерж.сталь,раб.колесо-норил, Q-40л/мин, H-53,5м | 1" | норил | 1.14 | ~230 | 5.2 | 7 | 40 | 53.5 | 347.3508 | 277.8806 | 30566.8704 | 30566.8704
| SPJ-0003-000140 | Насос поверхностный, корпус-нерж.сталь,раб.колесо-норил, Q-40л/мин, H-60,5м | 1" | норил | 1.3 | ~230 | 6 | 7 | 40 | 60.5 | 377.4204 | 301.9363 | 33212.9952 | 33212.9952
| Поверхностные многоступенчатые насосы | [13 empty] | СКИДКА, % | 20%
Изображение | Артикул | Описание | Ø | Раб.колесо | P max | Напряжение | Сила тока | Кол-во рабочих колес | Рабочие хар-ки |  | Цена с НДС, EURO | Цена с НДС, с учетом скидки, EUR | Цена с НДС, РУБ | Цена с НДС, с учетом скидки, РУБ
[5 empty] | kW | V | A |  | Q, l/min. | H, m
| SPJ-0005-000120 | Насос поверхностный многоступенчатый, раб.колеса-норил, Q-90л/мин, H-53м | 1" | норил | 1.2 | ~230 | 5 | 5 | 90 | 53 | 342.8424 | 274.2739 | 37712.664 | 30170.1312
| SPJ-0005-000160 | Насос поверхностный многоступенчатый, раб.колеса-норил, Q-90л/мин, H-69м | 1" | норил | 1.5 | ~230 | 6.5 | 6 | 90 | 69 | 399.9828 | 399.1828 | 43998.108 | 43910.1118
| Автоматические насосные станции | [13 empty] | СКИДКА, % | 20%
Изображение | Артикул | Описание | Ø | Раб.колесо | P max | Напряжение | Сила тока | Кол-во рабочих колес | Рабочие хар-ки |  | Цена с НДС, EURO | Цена с НДС, с учетом скидки, EUR | Цена с НДС, РУБ | Цена с НДС, с учетом скидки, РУБ
[5 empty] | kW | V | A |  | Q, l/min. | H, m
ФОТО ПОКА НЕТ | SPJ-0030-010024 | Автоматическая насосная станция SPJ-100/20 | 1" | норил | 1.04 | ~230 | 4.7 | 7 | 40 | 48 | 485.2527 | 388.2022 | 53377.7994 | 42702.2395
К оглавлению

## STOUT Предохран-ая арматура
Предохранительная арматура STOUT
СКИДКА, % | 0%
Предохранительная арматура STOUT (OFFICINE RIGAMONTI Spa)
АРТИКУЛ | Наименование / Тип | Давление срабатывания, Бар | Размер, дюйм | Цена с НДС. EUR | Цена с НДС, с учетом скидки, EUR | Цена с НДС, РУБ | Цена с НДС, с учетом скидки, РУБ
Клапан предохранительный SVS для систем отопления (OR)
SVS-0010-002515 | Клапан предохранительный для отопления 2.5 бар 1/2"x3/4" (477.127) | 2.5 | 1/2"х3/4" | 14.0556 | 14.0556 | 1546.116 | 1546.116
SVS-0010-003015 | Клапан предохранительный для отопления 3 бар 1/2"x3/4" (477.132) | 3 | 1/2"х3/4" | 14.0556 | 14.0556 | 1546.116 | 1546.116
SVS-0010-003020 | Клапан предохранительный для отопления 3 бар 3/4"x1" (477.232) | 3 | 3/4x1" | 21.9504 | 21.9504 | 2414.544 | 2414.544
SVS-0010-003025 | Клапан предохранительный для отопления 3 бар 1"x1 1/4" (477.332) | 3 | 1"x1 1/4" | 61.6794 | 61.6794 | 6784.734 | 6784.734
Клапан предохранительный SVS для систем отопления (OR)
SVS-0010-013015 | Клапан предохранительный для отопления 3 бар 1/2"х1/2" (487.130) | 3 | 1/2"x1/2" | 12.8724 | 12.8724 | 1415.964 | 1415.964
SVS-0010-016015 | Клапан предохранительный для отопления 6 бар 1/2"х1/2" (487.160) | 6 | 1/2"x1/2" | 15.0144 | 15.0144 | 1651.584 | 1651.584
Клапан предохранительный SVS с выходом под манометр
SVS-0020-003015 | Клапан предохранительный для отопления с вых. под манометр 3 бар 1/2"x1/2х1/4" (488.130) | 3 | 1/2" | 37.281 | 37.281 | 4100.91 | 4100.91
Группа безопасности котла (OR)
SVS-0040-015025 | Группа безопасности котла 1" (до 50 кВт) (без теплоизоляции) (503.525) | 3 | 1" | 67.7382 | 67.7382 | 7451.202 | 7451.202
SVS-0040-055032 | Группа безопасности котла 1" (до 50 кВт) (в теплоизоляции) (503.528) | 3 | 1" | 82.4058 | 82.4058 | 9064.638 | 9064.638
Предохранительный клапан для систем водоснабжения
SVS-0030-006015 | Предохранительный клапан для систем водоснабжения 6 бар 1/2"х3/4" (477.162) | 6 | 1/2" x 3/4" | 14.0556 | 14.0556 | 1546.116 | 1546.116
SVS-0030-008015 | Предохранительный клапан для систем водоснабжения 8 бар 1/2"x3/4" (477.182) | 8 | 1/2" x 3/4" | 15.4326 | 15.4326 | 1697.586 | 1697.586
SVS-0030-010015 | Предохранительный клапан для систем водоснабжения 10 бар 1/2"x3/4" (477.199) | 10 | 1/2" x 3/4" | 15.0348 | 15.0348 | 1653.828 | 1653.828
SVS-0030-006020 | Предохранительный клапан для систем водоснабжения 6 бар 3/4"x1" (477.262) | 6 | 3/4x1" | 22.9704 | 22.9704 | 2526.744 | 2526.744
SVS-0030-008020 | Предохранительный клапан для систем водоснабжения 8 бар 3/4"x1" (477.282) | 8 | 3/4x1" | 23.2662 | 23.2662 | 2559.282 | 2559.282
SVS-0030-010020 | Предохранительный клапан для систем водоснабжения 10 бар 3/4"x1" (477.299) | 10 | 3/4x1" | 23.2662 | 23.2662 | 2559.282 | 2559.282
SVS-0030-006025 | Предохранительный клапан для систем водоснабжения 6 бар 1"х1 1/4" (477.362) | 6 | 1"x1 1/4" | 61.6794 | 61.6794 | 6784.734 | 6784.734
SVS-0030-010025 | Предохранительный клапан для систем водоснабжения 10 бар 1"x1 1/4" (477.399) | 10 | 1"x1 1/4" | 71.298 | 71.298 | 7842.78 | 7842.78
Системы автоматической подпитки
SVS-0050-524115 | STOUT Автоматический подпиточный клапан 1/2 НР/НР с выходом под манометр 0524.115 |  | 1/2" | 73.5774 | 72.1347 | 8093.5176 | 8093.5176
SVS-0050-525115 | STOUT Автоматический подпиточный клапан 1/2 ВН/НР с выходом под манометр 0525.115 |  | 1/2" | 65.4077 | 64.1252 | 7194.8426 | 7194.8426
SVS-0050-526115 | STOUT Автоматический подпиточный клапан 1/2 ВН/ВН с выходом под манометр 0526.115 |  | 1/2" | 60.8387 | 59.6458 | 6692.2536 | 6692.2536
Предохранительная арматура STOUT (WATTS INDUSTRIES)
АРТИКУЛ | Наименование / Тип | Давление срабатывания, Бар | Размер, дюйм | Цена с НДС. EUR | Цена с НДС, с учетом скидки, EUR | Цена с НДС, РУБ | Цена с НДС, с учетом скидки, РУБ
Клапан предохранительный SVH для систем отопления (красная крышка)
SVS-0001-001515 | Клапан предохранительный 15 x 1/2" | 1.5 | 1/2"х3/4" | 10.3734 | 10.3734 | 1141.074 | 1141.074
SVS-0001-002515 | Клапан предохранительный 25 x 1/2" | 2.5 | 1/2"х3/4" | 10.1796 | 10.1796 | 1119.756 | 1119.756
SVS-0001-003015 | Клапан предохранительный 30 x 1/2" | 3 | 1/2"х3/4" | 10.1796 | 10.1796 | 1119.756 | 1119.756
SVS-0001-001520 | Клапан предохранительный 15х3/4" | 1.5 | 3/4x1" | 17.3808 | 17.3808 | 1911.888 | 1911.888
SVS-0001-003020 | Клапан предохранительный 30х3/4" | 3 | 3/4x1" | 15.9018 | 15.9018 | 1749.198 | 1749.198
SVS-0001-003025 | Клапан предохранительный 30х1" | 3 | 1"x1 1/4" | 44.6862 | 44.6862 | 4915.482 | 4915.482
SVS-0001-001532 | Клапан предохранительный 15х1 1/4" | 1.5 | 1 1/4"x1 1/2 | 66.6264 | 66.6264 | 7328.904 | 7328.904
SVS-0001-003032 | Клапан предохранительный 30х1 1/4" | 3 | 2 1/4"x1 1/2 | 74.1132 | 74.1132 | 8152.452 | 8152.452
Клапан предохранительный MSV для систем отопления (черная крышка)
SVS-0001-013015 | Клапан предохранительный 30х1/2" | 3 | 1/2"x1/2" | 9.3228 | 9.3228 | 1025.508 | 1025.508
SVS-0001-016015 | Клапан предохранительный 60х1/2" | 6 | 1/2"x1/2" | 10.8732 | 10.8732 | 1196.052 | 1196.052
Клапан предохранительный SVM с манометром
SVS-0002-003015 | Клапан предохранительный 30 x 1/2" | 3 | 1/2" | 27.0096 | 27.0096 | 2971.056 | 2971.056
Группа безопасности котла
SVS-0004-015025 | Группа безопасности котла (до 50 кВт) (без теплоизоляции) | 3 | 1" | 56.9262 | 56.9262 | 6261.882 | 6261.882
SVS-0004-055032 | Группа безопасности котла (до 50 кВт) (в теплоизоляции) | 3 | 1" | 69.2478 | 69.2478 | 7617.258 | 7617.258
SVS-0006-013020 | Группа подключения мембранного бака | 3 | 3/4" | 87.363 | 87.363 | 9609.93 | 9609.93
Предохранительный клапан для систем водоснабжения
SVS-0003-006015 | Предохранительный клапан для систем водоснабжения 6-1/2 | 6 | 1/2" x 3/4" | 10.1796 | 10.1796 | 1119.756 | 1119.756
SVS-0003-008015 | Предохранительный клапан для систем водоснабжения 8-1/2" | 8 | 1/2" x 3/4" | 11.1792 | 11.1792 | 1229.712 | 1229.712
SVS-0003-010015 | Предохранительный клапан для систем водоснабжения 10-1/2" | 10 | 1/2" x 3/4" | 10.8936 | 10.8936 | 1198.296 | 1198.296
SVS-0003-006020 | Предохранительный клапан для систем водоснабжения 6-3/4" | 6 | 3/4x1" | 16.6362 | 16.6362 | 1829.982 | 1829.982
SVS-0003-008020 | Предохранительный клапан для систем водоснабжения 8-3/4" | 8 | 3/4x1" | 16.8504 | 16.8504 | 1853.544 | 1853.544
SVS-0003-010020 | Предохранительный клапан для систем водоснабжения 10-3/4" | 10 | 3/4x1" | 16.8504 | 16.8504 | 1853.544 | 1853.544
SVS-0003-006025 | Предохранительный клапан для систем водоснабжения 6-1" | 6 | 1"x1 1/4" | 44.6862 | 44.6862 | 4915.482 | 4915.482
SVS-0003-008025 | Предохранительный клапан для систем водоснабжения 8-1" | 8 | 1"x1 1/4" | 49.725 | 49.725 | 5469.75 | 5469.75
SVS-0003-010025 | Предохранительный клапан для систем водоснабжения 10-1" | 10 | 1"x1 1/4" | 51.6528 | 51.6528 | 5681.808 | 5681.808
Термоклапан для твердотопливных котлов
SVS-0007-000015 | Термоклапан для твердотопливных котлов 1/2", капиляр, 1300 мм. |  | 1/2 | 105.1926 | 105.1926 | 11571.186 | 11571.186
К оглавлению
К оглавлению

## Управляющая автоматика
Управляющая автоматика
СКИДКА, %
Внешний вид | Артикул | Наименование | Цена, EUR | Цена с НДС, с учетом скидки, EUR | Цена с НДС, РУБ | Цена с НДС, с учетом скидки, РУБ
| STE-0101-001002 | Контроллер для управления работой смесительного клапана i-1 CWU | 468.384 | 468.384 | 51522.24 | 51522.24
| STE-0101-001003 | Модуль смесительного клапана i-1m | 327.012 | 327.012 | 35971.32 | 35971.32
| STE-0101-001006 | Контроллер для управления 3-мя смесительными клапанами i-3 plus | 1020 | 1020 | 112200 | 112200
Проводная система для напольного обогрева
| STE-0101-029411 | Проводной комнатный двухпозиционный регулятор ST-294v1, белый | 88.536 | 88.536 | 9738.96 | 9738.96
| STE-0101-029412 | Проводной комнатный двухпозиционный регулятор ST-294v1, черный | 88.536 | 88.536 | 9738.96 | 9738.96
| STE-0101-029531 | Проводной комнатный двухпозиционный регулятор ST-295v3, белый | 135.66 | 135.66 | 14922.6 | 14922.6
| STE-0101-029231 | Проводной комнатный двухпозиционный регулятор ST-292v3, белый | 194.208 | 194.208 | 21362.88 | 21362.88
| STE-0101-029232 | Проводной комнатный двухпозиционный регулятор ST-292v3, черный | 194.208 | 194.208 | 21362.88 | 21362.88
Проводная система для напольного обогрева с интернетом
| STE-0101-007001 | Проводной комнатный датчик C-7p, белый | 45.696 | 45.696 | 5026.56 | 5026.56
| STE-0101-007002 | Проводной комнатный датчик C-7p, черный | 45.696 | 45.696 | 5026.56 | 5026.56
| STE-0101-007006 | Интернет модуль ST-507 (для L-7, L-8) | 544.9656 | 544.9656 | 59946.216 | 59946.216
| STE-0101-007005 | Интернет модуль WIFI RS | 511.224 | 511.224 | 56234.64 | 56234.64
Беспроводная система напольного обогрева с интернетом
| STE-0101-008000 | Беспроводной контроллер термостатических клапанов L-8e | 575.484 | 575.484 | 63303.24 | 63303.24
| STE-0101-008001 | Беспроводной комнатный регулятор R-8b, белый, 2xAAA | 98.532 | 98.532 | 10838.52 | 10838.52
| STE-0101-008002 | Беспроводной комнатный регулятор R-8b, черный, 2xAAA | 98.532 | 98.532 | 10838.52 | 10838.52
| STE-0101-008003 | Беспроводной комнатный регулятор R-8z, белый, 230 B | 128.52 | 128.52 | 14137.2 | 14137.2
| STE-0101-008004 | Беспроводной комнатный регулятор R-8z, черный, 230 B | 128.52 | 128.52 | 14137.2 | 14137.2
| STE-0101-008010 | Беспроводной комнатный датчик C-8r, белый | 67.116 | 67.116 | 7382.76 | 7382.76
| STE-0101-008011 | Беспроводной комнатный датчик C-8r, черный | 67.116 | 67.116 | 7382.76 | 7382.76
| STE-0101-007006 | Интернет модуль ST-507 (для L-7, L-8) | 544.9656 | 544.9656 | 59946.216 | 59946.216
| STE-0101-007005 | Интернет модуль WIFI RS | 511.224 | 511.224 | 56234.64 | 56234.64
| STE-0101-100869 | Беспроводной электрический привод, белый | 225.624 | 225.624 | 24818.64 | 24818.64
| STE-0101-008006 | Беспроводной датчик открытия окна C-2n | 88.536 | 88.536 | 9738.96 | 9738.96
| STE-0101-100003 | Усилитель сигнала RP-4 | 212.772 | 212.772 | 23404.92 | 23404.92
| STE-0101-100001 | Беспроводной электрический исполнительный модуль MW-1 | 212.772 | 212.772 | 23404.92 | 23404.92
| STE-0101-008007 | Беспроводной датчик температуры пола C-8f, белый | 79.968 | 79.968 | 8796.48 | 8796.48
| STE-0101-008008 | Беспроводной датчик температуры пола C-8f, черный | 79.968 | 79.968 | 8796.48 | 8796.48
| STE-0101-008005 | Беспроводной датчик температыры Cl-mini | 81.396 | 81.396 | 8953.56 | 8953.56
| STE-0101-008009 | Беспроводной датчик наружной температуры C-8zr, | 79.968 | 79.968 | 8796.48 | 8796.48
Проводная система напольного отопления с интернетом
| STE-0101-009000 | Проводной контроллер термостатических клапанов L-9r | 833.952 | 833.952 | 91734.72 | 91734.72
| STE-0101-009003 | Проводной комнатный регулятор R-9z, белый | 122.808 | 122.808 | 13508.88 | 13508.88
| STE-0101-009004 | Проводной комнатный регулятор R-9z, черный | 122.808 | 122.808 | 13508.88 | 13508.88
| STE-0101-009001 | Проводной комнатный регулятор R-9b, белый | 98.532 | 98.532 | 10838.52 | 10838.52
| STE-0101-009002 | Проводной комнатный регулятор R-9b, черный | 98.532 | 98.532 | 10838.52 | 10838.52
| STE-0101-009005 | Проводной комнатный регулятор R-9s, белый | 138.516 | 138.516 | 15236.76 | 15236.76
| STE-0101-007001 | Проводной комнатный датчик C-7p, белый | 45.696 | 45.696 | 5026.56 | 5026.56
| STE-0101-007002 | Проводной комнатный датчик C-7p, черный | 45.696 | 45.696 | 5026.56 | 5026.56
| STE-0101-009006 | Проводная контрольная панель M-9r+WIFI-модуль | 932.484 | 932.484 | 102573.24 | 102573.24
Проводная система напольного обогрева
| STE-0101-010000 | Проводной контроллер термостатических клапанов L-10 | 351.288 | 351.288 | 38641.68 | 38641.68
| STE-0101-010001 | Проводной комнатный регулятор R-10b, белый | 98.532 | 98.532 | 10838.52 | 10838.52
| STE-0101-010002 | Проводной комнатный регулятор R-10b, чёрный | 98.532 | 98.532 | 10838.52 | 10838.52
| STE-0101-010003 | Проводной комнатный регулятор R-10z, белый | 107.1 | 107.1 | 11781 | 11781
| STE-0101-010004 | Проводной комнатный регулятор R-10z, белый | 107.1 | 107.1 | 11781 | 11781
| STE-0101-010005 | Проводной комнатный регулятор R-10s, белый | 138.516 | 138.516 | 15236.76 | 15236.76
| STE-0101-029531 | Проводной комнатный двухпозиционный регулятор ST-295v3, белый | 135.66 | 135.66 | 14922.6 | 14922.6
| STE-0101-029411 | Проводной комнатный двухпозиционный регулятор ST-294v1, белый | 88.536 | 88.536 | 9738.96 | 9738.96
| STE-0101-029412 | Проводной комнатный двухпозиционный регулятор ST-294v1, черный | 88.536 | 88.536 | 9738.96 | 9738.96
| STE-0101-029231 | Проводной комнатный двухпозиционный регулятор ST-292v3, белый | 194.208 | 194.208 | 21362.88 | 21362.88
| STE-0101-029232 | Проводной комнатный двухпозиционный регулятор ST-292v3, черный | 194.208 | 194.208 | 21362.88 | 21362.88
Комнатные регуляторы
| STE-0101-100281 | Комнатный регулятор со связью RS, ST-281 | 532.644 | 532.644 | 58590.84 | 58590.84
| STE-0101-029331 | Проводной комнатный двухпозиционный регулятор ST-293v3, белый | 218.484 | 218.484 | 24033.24 | 24033.24
| STE-0101-029332 | Проводной комнатный двухпозиционный регулятор ST-293v3, черный | 218.484 | 218.484 | 24033.24 | 24033.24
| STE-0101-029411 | Проводной комнатный двухпозиционный регулятор ST-294v1, белый | 88.536 | 88.536 | 9738.96 | 9738.96
| STE-0101-029412 | Проводной комнатный двухпозиционный регулятор ST-294v1, черный | 88.536 | 88.536 | 9738.96 | 9738.96
| STE-0101-029231 | Проводной комнатный двухпозиционный регулятор ST-292v3, белый | 194.208 | 194.208 | 21362.88 | 21362.88
| STE-0101-029232 | Проводной комнатный двухпозиционный регулятор ST-292v3, черный | 194.208 | 194.208 | 21362.88 | 21362.88
| STE-0101-029531 | Проводной комнатный двухпозиционный регулятор ST-295v3, белый | 135.66 | 135.66 | 14922.6 | 14922.6
| STE-0101-029421 | Беспроводной комнатный двухпозиционный регулятор ST-294v2, белый | 161.364 | 161.364 | 17750.04 | 17750.04
| STE-0101-029422 | Беспроводной комнатный двухпозиционный регулятор ST-294v2, черный | 161.364 | 161.364 | 17750.04 | 17750.04
| STE-0101-029221 | Беспроводной комнатный двухпозиционный регулятор ST-292v2, белый | 299.88 | 299.88 | 32986.8 | 32986.8
| STE-0101-029222 | Беспроводной комнатный двухпозиционный регулятор ST-292v2, черный | 299.88 | 299.88 | 32986.8 | 32986.8
| STE-0101-029321 | Беспроводной комнатный двухпозиционный регулятор ST-293v2, белый | 466.956 | 466.956 | 51365.16 | 51365.16
| STE-0101-029322 | Беспроводной комнатный двухпозиционный регулятор ST-293v2, черный | 466.956 | 466.956 | 51365.16 | 51365.16
| STE-0101-029521 | Беспроводной комнатный двухпозиционный регулятор ST-295v2, белый | 245.616 | 245.616 | 27017.76 | 27017.76
Управление через мобильное приложение
| STE-0101-100801 | Регулятор WIFI для управления беспроводными электрическими приводами, ST-8s WIFI, белый | 907.086 | 907.086 | 99779.46 | 99779.46
| STE-0101-100802 | Регулятор WIFI для управления беспроводными электрическими приводами, ST-8s WIFI, черный | 907.086 | 907.086 | 99779.46 | 99779.46
| STE-0101-101601 | Регулятор WIFI для управления беспроводными электрическими приводами, ST-16s WIFI, белый | 929.628 | 929.628 | 102259.08 | 102259.08
| STE-0101-101602 | Регулятор WIFI для управления беспроводными электрическими приводами, ST-16s WIFI, черный | 929.628 | 929.628 | 102259.08 | 102259.08
| STE-0101-100080 | Интеренет регулятор температуры ST-WIFI 8S | 511.224 | 511.224 | 56234.64 | 56234.64
| STE-0101-100081 | Интеренет регулятор температуры ST-WIFI 8S mini | 564.06 | 564.06 | 62046.6 | 62046.6
| STE-0101-100869 | Беспроводной электрический привод, белый | 225.624 | 225.624 | 24818.64 | 24818.64
| STE-0101-100230 | Беспроводной электрический исполнительный модуль MW-1 230 | 212.772 | 212.772 | 23404.92 | 23404.92
| STE-0101-100001 | Беспроводной электрический исполнительный модуль MW-1 | 212.772 | 212.772 | 23404.92 | 23404.92
| STE-0101-100003 | Усилитель сигнала RP-4 | 212.772 | 212.772 | 23404.92 | 23404.92
| STE-0101-100011 | Датчик температуры NTC | 45.696 | 45.696 | 5026.56 | 5026.56
К оглавлению
К оглавлению

## STOUT Электроника
Управляющая электроника STOUT
СКИДКА, % | 0
Артикул | Наименование |  | Цена с НДС, Руб. | Цена с НДС, с учетом скидки, Руб | Цена с НДС, РУБ | Цена с НДС, с учетом скидки, РУБ
Комнатный проводные термостаты ST
STE-0004-000132 | Термостат комнатный ST-132 с блоком питания |  | 5926.2 | 5926.2
Артикул | Наименование | Сервопривод, описание | Цена с НДС, EUR | Цена с НДС, с учетом скидки, eur | Цена с НДС, РУБ | Цена с НДС, с учетом скидки, РУБ
Комнатный проводные термостаты BELUX
STE-0001-000001 | Электромеханический комнатный термостат BELUX TI-N | - | 24.6636 | 24.6636 | 2712.996 | 2712.996
STE-0001-000003 | Электронный комнатный термостат BTD, с ЖК-дисплеем | - | 78.0096 | 78.0096 | 8581.056 | 8581.056
Проводные электронные термостаты WFHT и Milux
STE-0002-000003 | WFHT-BASIC со светодиодом | норм. откр. | 30.2022 | 30.2022 | 3322.242 | 3322.242
STE-0002-000004 | WFHT-BASIC со светодиодом | норм. закр. | 27.285 | 27.285 | 3001.35 | 3001.35
STE-0002-000010 | Термостат комнатный электронный WFHT-DUAL включ. дистанционный датчик «в пол» L=3 м | норм. откр./норм. закр. | 51.7752 | 51.7752 | 5695.272 | 5695.272
STE-0002-000015 | Термостат комнатный электронный WFHT-LCD. С выносным датчиком | норм. откр./норм. закр. | 74.6538 | 74.6538 | 8211.918 | 8211.918
STE-0002-000016 | Термостат с таймером Milux Weekly | - | 87.7812 | 87.7812 | 9655.932 | 9655.932
Радиотермостаты WFHT и Milux RF
STE-0003-000002 | Электронный радиотермостат WFHT-RF LCD | норм. откр./норм. закр. | 104.7642 | 104.7642 | 11524.062 | 11524.062
STE-0003-000003 | Электронный радиотермостат Milux-RF weekly с ЖК-Дисплеем, программируемый | норм. откр./норм. закр. | 118.4934 | 118.4934 | 13034.274 | 13034.274
Накладные термостаты
STE-0006-000001 | Термостат накладной WTC-ES | - | 36.7914 | 36.7914 | 4047.054 | 4047.054
Погружные термостаты
STE-0007-000001 | Погружной термостат 100 | - | 50.643 | 50.643 | 5570.73 | 5570.73
Сервоприводы
STE-0010-024001 | Электротермический компактный сервопривод, нормально закрытый, 24 В | норм. закр. | 30.0572 | 30.0572 | 3306.2872 | 3306.2872
STE-0010-024002 | Электротермический компактный сервопривод, нормально открытый, 24 В | норм. откр. | 30.0572 | 30.0572 | 3306.2872 | 3306.2872
STE-0010-230001 | Электротермический компактный сервопривод, нормально закрытый, 230 B | норм. закр. | 26.7175 | 26.7175 | 2938.9219 | 2938.9219
STE-0010-230002 | Электротермический компактный сервопривод, нормально открытый, 230 В | норм. откр. | 30.0572 | 30.0572 | 3306.2872 | 3306.2872
Реле давления
SCS-0001-000062 | Устройство управления насосом BRIO-TOP* |  | 169.4516 | 169.4516 | 18639.6738 | 18639.6738
SCS-0001-000061 | Устройство управления насосом BRIO-2000M* |  | 51.2601 | 51.2601 | 5638.611 | 5638.611
SCS-0001-000005 | Реле давления для водоснабжения PM5G, 1-5 бар, 1/4", с накидной гайкой. |  | 11.6892 | 11.6892 | 1285.812 | 1285.812
SCS-0001-000012 | Реле давления для водоснабжения PM12G, 3-12 бар,1/4", с накидной гайкой |  | 14.7288 | 14.7288 | 1620.168 | 1620.168
SCS-0001-000053 | Реле давления для водоснабжения со встроенным манометром PM5-3W, 1-5 бар |  | 19.4004 | 18.2505 | 2134.044 | 2007.5523
SCS-0001-000003 | Реле сухого хода LP/3, 0-4 бар, 1/4" |  | 16.5138 | 16.5138 | 1816.518 | 1816.518
SCS-0001-000063 | SCS-0001-000063 STOUT Устройство управления насосом BRIO-TOP (new) |  | 174.7566 | 174.7566 | 19223.226 | 19223.226
SCS-0001-000064 | SCS-0001-000064 STOUT Устройство управления насосом BRIO |  | 55.8858 | 55.8858 | 6147.438 | 6147.438
Артикул | Наименование |  | Цена с НДС, Руб. | Цена с НДС, с учетом скидки, Руб
SCS-0001-000070 | SCS-0001-000070 STOUT Блок управления насосом SIRIO UNIVERSAL |  | 47794.752 | 47794.752
К оглавлению
К оглавлению

## STOUT Погружные термостаты
Погружные и накладные термостаты STOUT
СКИДКА, % | 0
Фото | Артикул | Наименование | Цена с НДС, руб | Цена с НДС, с учетом скидки руб
Цифровые термостаты
| STE-1006-100590 | Термостат с выносным датчиком 0,9м электронный 5-90°С | 3080.4 | 3080.4
| STE-1006-200580 | Термостат накладной электронный с пружинным фиксатором 5-80°С | 2937.6 | 2937.6
| STE-1006-300580 | Термостат погружной электронный 5-80°С | 2978.4 | 2978.4
Фото | Артикул | Наименование | Цена с НДС, руб | Цена с НДС, с учетом скидки руб
Аналоговые термостаты
| STE-1007-100090 | Термостат с капиллярной трубкой 1м и датчиком механический 0-90°С | 1305.6 | 1305.6
| STE-1007-200090 | Термостат накладной механический с пружинным фиксатором 0-90°С | 1285.2 | 1285.2
| STE-1007-300090 | Термостат погружной механический 0-90°С | 1295.4 | 1295.4
К оглавлению
К оглавлению

## STOUT Автоматика для ТП
Автоматика для тёплого пола STOUT
СКИДКА, % | 0
Фото | Артикул | Наименование | Описание |  |  |  | Цена с НДС, Руб. | Цена с НДС, с учетом скидки, Руб
|  |  | Длина датчика | Сухие контакты | Ток коммутации | Напряжение питания
|  |  | м |  | А | В
Термостаты и терморегуляторы
| STE-2001-110710 | STOUT Термостат теплого пола 16А белый | 2 | Нет | 16 | 230 | 2356.2 | 2356.2
| STE-2001-130210 | STOUT Термостат универсальный 3А, ON/OFF белый | 2 | Да | 3 | 230 | 2142 | 2142
| STE-2001-110720 | STOUT Термостат теплого пола 16А черный | 2 | Нет | 16 | 230 | 2468.4 | 2468.4
| STE-2001-130220 | STOUT Термостат универсальный 3А, ON/OFF черный | 2 | Да | 3 | 230 | 2249.1 | 2249.1
| STE-2002-311722 | STOUT Терморегулятор теплого пола 16А, TFT, NTC 10К -2м, черный | 2 | Нет | 16 | 230 | 12530.7 | 12530.7
| STE-2002-331222 | STOUT Терморегулятор универсальный 3А, ON/OFF, TFT, NTC 10К -2м, черный | 2 | Да | 3 | 230 | 12066.6 | 12066.6
| STE-2002-311712 | STOUT Терморегулятор теплого пола 16А, TFT, NTC 10К -2м, белый | 2 | Нет | 16 | 230 | 12066.6 | 12066.6
| STE-2002-331212 | STOUT Терморегулятор универсальный 3А, ON/OFF, TFT, NTC 10К -2м, белый | 2 | Да | 3 | 230 | 11602.5 | 11602.5
| STE-0004-000132/1 | STOUT Термостат комнатный ST-132/1 без блока питания |  |  |  |  | 5095.92 | 5095.92
| STE-0004-000133 | STOUT Блок питания в подрозетник ST 5V/220 для ST-132/1 |  |  |  |  | 1440.24 | 1440.24
| STE-3001-130210 | STOUT STE-3001 Термостат теплого пола 3А, белый | 3 | Да | 3 | 230 | 1009.8 | 1009.8
| STE-3001-110710 | STOUT STE-3001 Термостат теплого пола 16А белый | 3 | Нет | 16 | 230 | 1111.8 | 1111.8
| STE-3002-331212 | STOUT STE-3002 Терморегулятор универсальный 3А, ON/OFF белый | 3 | Да | 3 | 230 | 4998 | 4998
| STE-3002-311712 | STOUT STE-3002 Терморегулятор теплого пола 16А, белый | 3 | Нет | 16 | 230 | 5202 | 5202
| STE-3002-331222 | STOUT STE-3002 Терморегулятор универсальный 3А, ON/OFF черный | 3 | Да | 3 | 230 | 5202 | 5202
| STE-3002-311722 | STOUT STE-3002 Терморегулятор теплого пола 16А, черный | 3 | Нет | 16 | 230 | 5406 | 5406
| STE-3003-231232 | STOUT STE-3002 Терморегулятор универсальный 3А, ON/OFF, серый с кнопками | 3 | Да | 3 | 230 | 5253 | 5253
| STE-3003-211732 | STOUT STE-3002 Терморегулятор теплого пола 16А, серый с кнопками | 3 | Нет | 16 | 230 | 5457 | 5457
| STE-3050-650522 | STOUT STE-3050 Проводной контроллер термоэлектрических приводов |  |  |  | 230 | 7446 | 7446
К оглавлению
К оглавлению

## STOUT Умные термостат. головки
Умные термостатические головки STOUT
СКИДКА, % | 0
Фото | Артикул | Наименование | Описание |  |  |  | Цена с НДС, Руб. | Цена с НДС, с учетом скидки, Руб
|  |  | Длина датчика | Сухие контакты | Ток коммутации | Напряжение питания
|  |  | м |  | А | В
Умные термостатические головки Zigbee
| STE-2070-703011 | STOUT Умная термостатическая головка Zigbee |  |  |  | 2х1,5 | 4125 | 4125
| STE-2070-703021 | STOUT Умная термостатическая головка Zigbee |  |  |  | 2х1,5 | 4125 | 4125
| STE-2070-703031 | STOUT Умная термостатическая головка Zigbee |  |  |  | 2х1,5 | 4125 | 4125
| STE-2071-804010 | STOUT Беспроводной шлюз Zigbee |  |  |  | 5 | 6120 | 6120
К оглавлению
К оглавлению

## STOUT ГБМ
Группы быстрого монтажа STOUT
СКИДКА, % | 15%
Артикул | Наименование | Цена с НДС, EUR | Цена с НДС, с учетом скидки, EUR | Цена с НДС, РУБ | Цена с НДС, с учетом скидки, РУБ
Насосные группы
SDG-0001-002001 | Насосная группа с прямым контуром 3/4" без насоса в теплоизоляции | 176.5518 | 176.287 | 19420.698 | 19391.567
SDG-0001-002002 | Насосная группа с прямым контуром 3/4" с насосом Grundfos UPSO 15-65 130 в теплоизоляции | 290.5776 | 290.1417 | 31963.536 | 31915.5907
SDG-0002-002001 | Насосная группа с термостатическим смесительным клапаном 3/4" без насоса | 321.6162 | 321.1338 | 35377.782 | 35324.7153
SDG-0002-002002 | Насосная группа с термостатическим смесительным клапаном 3/4"с насосом Grundfos UPSO 15-65 130 | 443.343 | 442.678 | 48767.73 | 48694.5784
SDG-0007-002001 | Насосная группа с 3-х ходовым приводным смесителем 3/4" без насоса | 254.1534 | 253.7722 | 27956.874 | 27914.9387
SDG-0007-002002 | Насосная группа с 3-х ходовым приводным смесителем 3/4" с насосом Grundfos UPSO 15-65 130 | 365.3538 | 364.8058 | 40188.918 | 40128.6346
Распределительные коллекторы
SDG-0016-002502 | Стальной распределительный коллектор 2 отопительных контура. В теплоизоляции DN 20 | 286.9056 | 286.4752 | 31559.616 | 31512.2766
SDG-0016-002503 | Стальной распределительный коллектор 3 отопительных контура. В теплоизоляции DN 20 | 317.169 | 316.6932 | 34888.59 | 34836.2571
SDG-0018-002502 | Стальной распределительный коллектор 2 отопительных контура с гидравлическим разделителем DN 20 | 543.5376 | 542.7223 | 59789.136 | 59699.4523
SDG-0018-002503 | Стальной распределительный коллектор 3 отопительных контура с гидравлическим разделителем DN 20 | 621.0066 | 620.0751 | 68310.726 | 68208.2599
Насосные группы
SDG-0001-002501 | Насосная группа с прямым контуром 1" без насоса в теплоизоляции, 35kW[DT10°C] | 190.5972 | 190.3113 | 20965.692 | 20934.2435
SDG-0001-002502 | Насосная группа с прямым контуром 1" с насосом Grundfos UPSO 25-65 в теплоизоляции, 35kW[DT10°C] | 302.3892 | 301.9356 | 33262.812 | 33212.9178
SDG-0001-002504 | Насосная группа с прямым контуром 1" с насосом STOUT SPC 25/60-180 | 284.4678 | 284.0411 | 31291.458 | 31244.5208
SDG-0001-003201 | Насосная группа с прямым контуром 1 1/4" без насоса в теплоизоляции DN 32, 42kW[DT10°C] | 315.1086 | 314.6359 | 34661.946 | 34609.9531
SDG-0001-003202 | Насосная группа с прямым контуром 1 1/4" с насосом Grundfos UPSO 32-65 в теплоизоляции DN 32, 42kW[DT10°C] | 564.8046 | 563.9574 | 62128.506 | 62035.3132
SDG-0002-002501 | Насосная группа с термостатическим смесительным клапаном 1" без насоса | 347.1978 | 346.677 | 38191.758 | 38134.4704
SDG-0002-002502 | Насосная группас термостатическим смесительным клапаном1"с насосом Grundfos UPSO 25-65 | 461.3766 | 460.6845 | 50751.426 | 50675.2989
SDG-0002-002504 | Насосная группа с термостатическим смесительным клапаном 1"с насосом STOUT SPC 25/60-180 | 441.0684 | 440.4068 | 48517.524 | 48444.7477
SDG-0003-002501 | Насосная группа с 3-х ходовым приводным смесителем 1" без насоса | 274.3494 | 273.9379 | 30178.434 | 30133.1663
SDG-0003-002502 | Насосная группа с 3-х ходовым приводным смесителем 1"с насосом Grundfos UPSO 25-65 | 405.7866 | 405.1779 | 44636.526 | 44569.5712
SDG-0003-002504 | Насосная группа с 3-х ходовым приводным смесителем 1"с насосом STOUT SPC 25/60-180 | 368.2098 | 367.6575 | 40503.078 | 40442.3234
SDG-0007-002501 | Насосная группа с 3-х ходовым приводным смесителем 1" без насоса, 29 kW[DT10°C] | 274.3494 | 273.9379 | 30178.434 | 30133.1663
SDG-0007-002502 | Насосная группа с 3-х ходовым приводным смесителем 1" с насосом Grundfos UPSO 25-65, 29 kW[DT10°C] | 380.205 | 379.6347 | 41822.55 | 41759.8162
SDG-0007-002504 | Насосная группа с 3-х ходовым приводным смесителем 1" с насосом STOUT SPC 25/60-180 | 368.2098 | 367.6575 | 40503.078 | 40442.3234
SDG-0007-003201 | Насосная группа с 3-х ходовым приводным смесителем 1 1/4" без насоса DN 32, 39 kW[DT10°C] | 483.0312 | 482.3067 | 53133.432 | 53053.7319
SDG-0007-003202 | Насосная группа с 3-х ходовым приводным смесителем 1 1/4" с насосом Grundfos UPSO 32-65 DN 32, 39 kW[DT10°C] | 750.1182 | 748.993 | 82513.002 | 82389.2325
SDG-0014-002501 | Насосная группа для твердотопливных котлов 1” без насоса | 375.6966 | 375.1331 | 41326.626 | 41264.6361
SDG-0014-002502 | Насосная группа для твердотопливных котлов 1”с насосом Grundfos UPSO 25-65 | 504.7674 | 504.0102 | 55524.414 | 55441.1274
Насосные группы
SDG-0038-182501 | Насосная группа с теплообменником 18 пластин, без насоса в теплоизоляции | 622.1592 | 621.226 | 68437.512 | 68334.8557
SDG-0038-182502 | Насосная группа с теплообменником 18 пластин,с насосом Grundfos UPSO 25-65 в теплоизоляции | 753.5148 | 752.3845 | 82886.628 | 82762.2981
SDG-0038-282501 | Насосная группа с теплообменником 28 пластин, без насоса в теплоизоляции | 668.457 | 667.4543 | 73530.27 | 73419.9746
SDG-0038-282502 | Насосная группа с теплообменником 28 пластин,с насосом Grundfos UPSO 25-65 в теплоизоляции | 799.8228 | 798.6231 | 87980.508 | 87848.5372
SDG-0038-342501 | Насосная группа с теплообменником 34 пластины, без насоса в теплоизоляции | 713.6124 | 712.542 | 78497.364 | 78379.618
SDG-0038-342502 | Насосная группа с теплообменником 34 пластины,с насосом Grundfos UPSO 25-65 в теплоизоляции | 844.9578 | 843.6904 | 92945.358 | 92805.94
Гидравлические стрелки
SDG-0015-004001 | Гидравлическая стрелка 3 м3/час | 240.0264 | 239.6664 | 26402.904 | 26363.2996
SDG-0015-004002 | Гидравлическая стрелка 3 м3/час | 398.7384 | 398.1403 | 43861.224 | 43795.4322
SDG-0015-004003 | Гидравлическая стрелка 5 м3/час | 454.8078 | 454.1256 | 50028.858 | 49953.8147
SDG-0015-004004 | Гидравлическая стрелка 4 м3/час | 358.2342 | 357.6968 | 39405.762 | 39346.6534
SDG-0015-005001 | Гидравлическая стрелка 8 м3/час | 739.857 | 738.7472 | 81384.27 | 81262.1936
Распределительные коллекторы
SDG-0016-004002 | Стальной распределительный коллектор 2 отопительных контура. В теплоизоляции DN 25 | 309.723 | 309.2584 | 34069.53 | 34018.4257
SDG-0016-004003 | Стальной распределительный коллектор 3 отопительных контура. В теплоизоляции DN 25 | 342.4038 | 341.8902 | 37664.418 | 37607.9214
SDG-0016-004004 | Стальной распределительный коллектор 4 отопительных контура. В теплоизоляции DN 25 | 433.8876 | 433.2368 | 47727.636 | 47656.0445
SDG-0016-004005 | Стальной распределительный коллектор 5 отопительных контуров. В теплоизоляции DN 25 | 529.2882 | 528.4943 | 58221.702 | 58134.3694
SDG-0016-004006 | Стальной распределительный коллектор 6 отопительных контуров. В теплоизоляции DN 25 | 675.4236 | 674.4105 | 74296.596 | 74185.1511
SDG-0016-005002 | Стальной распределительный коллектор 2 отопительных контура. В теплоизоляции DN 32 | 869.4072 | 868.1031 | 95634.792 | 95491.3398
SDG-0016-005003 | Стальной распределительный коллектор 3 отопительных контура. В теплоизоляции DN 32 | 1001.4462 | 999.944 | 110159.082 | 109993.8434
SDG-0016-005004 | Стальной распределительный коллектор 4 отопительных контура. В теплоизоляции DN 32 | 1328.856 | 1326.8627 | 146174.16 | 145954.8988
SDG-0016-005005 | Стальной распределительный коллектор 5 отопительных контуров. В теплоизоляции DN 32 | 1561.3344 | 1558.9924 | 171746.784 | 171489.1638
SDG-0016-005006 | Стальной распределительный коллектор 6 отопительных контуров. В теплоизоляции DN 32 | 2029.0452 | 2026.0016 | 223194.972 | 222860.1795
SDG-0018-004002 | Стальной распределительный коллектор 2 отопительных контура с гидравлическим разделителем DN 25 | 617.6712 | 616.7447 | 67943.832 | 67841.9163
SDG-0018-004003 | Стальной распределительный коллектор 3 отопительных контура с гидравлическим разделителем DN 25 | 705.7074 | 704.6488 | 77627.814 | 77511.3723
SDG-0017-004023 | Стальной распределительный коллектор 2(3) отопительных контура. В теплоизоляции DN 25 | 315.0168 | 314.5443 | 34651.848 | 34599.8702
SDG-0017-004035 | Стальной распределительный коллектор 3(5) отопительных контура. В теплоизоляции DN 25 | 436.0602 | 435.4061 | 47966.622 | 47894.6721
Принадлежности
SDG-0019-000001 | Соединение с шайбами G 1”1/2 F | 19.5432 | 19.5139 | 2149.752 | 2146.5274
SDG-0019-000002 | Заглушка с плоскими уплотнениями G 1”1/2 F | 10.149 | 10.1338 | 1116.39 | 1114.7154
SDG-0019-000003 | Комплект скоб для крепления коллекторов P72 | 69.156 | 69.0523 | 7607.16 | 7595.7493
SDG-0019-000004 | Скоба для крепления к стене насосных групп | 21.0528 | 21.0212 | 2315.808 | 2312.3343
SDG-0019-000005 | Дифференциальный клапан балансирования by-pass G 3/4” соединение (0,2-2,5) | 48.093 | 48.0209 | 5290.23 | 5282.2947
SDG-0019-010020 | Разъемное соединение с плоским уплотнением, никелированное 3/4" | 8.9148 | 8.9014 | 980.628 | 979.1571
SDG-0019-010025 | Разъемное соединение с плоским уплотнением, никелированное 1" | 15.7284 | 15.7048 | 1730.124 | 1727.5288
SDG-0019-020020 | Разъемное соединение с плоским уплотнением и обратным клапаном, никелированное 3/4" | 10.3122 | 10.2967 | 1134.342 | 1132.6405
SDG-0019-020025 | Разъемное соединение с плоским уплотнением и обратным клапаном, никелированное 1" | 18.1254 | 18.0982 | 1993.794 | 1990.8033
Зональные клапаны
SVM-0170-300020 | 3-Ходовой зональный клапан, сервопривод 230V, с кабелем 1м., НР 3/4", Kv 8 | 163.3428 | 163.0978 | 17967.708 | 17940.7564
SVM-0070-300025 | 3-Ходовой зональный клапан, сервопривод 230V, с кабелем 1м., НР 1", Kv 8 | 173.4816 | 173.2214 | 19082.976 | 19054.3515
SVM-0170-300125 | Компактный 3-Ходовой зональный клапан, сервопривод 230V, с кабелем 1м., НР 1", Kv 8 | 173.4816 | 173.2214 | 19082.976 | 19054.3515
SVM-0070-300132 | Компактный 3-Ходовой зональный клапан, сервопривод 230V, с кабелем 1м., НР 1 1/4", Kv 8 | 179.2446 | 178.9757 | 19716.906 | 19687.3306
SVM-0070-200020 | 2-Ходовой зональный клапан, сервопривод 230V, с 3-х жильным кабелем 1м., НР 3/4", Kv 12 | 163.3428 | 163.0978 | 17967.708 | 17940.7564
SVM-0070-200025 | 2-Ходовой зональный клапан, сервопривод 230V, с 3-х жильным кабелем 1м., НР 1" Kv 12 | 173.4816 | 173.2214 | 19082.976 | 19054.3515
SVM-0070-200125 | Компактный 2-Ходовой зональный клапан, сервопривод 230V, с кабелем 1м., НР 1" Kv 12 | 163.3428 | 163.0978 | 17967.708 | 17940.7564
SVM-0070-200132 | Компактный 2-Ходовой зональный клапан, сервопривод 230V, с кабелем 1м., НР 1 1/4" Kv 12 | 179.2446 | 178.9757 | 19716.906 | 19687.3306
SVM-0071-230008 | Сервопривод для 3-ходовых зональных клапанов, 230V, время движения 8 сек., 1м. | 95.1966 | 95.0538 | 10471.626 | 10455.9186
SVM-0071-230012 | Сервопривод для 2-ходовых зональных клапанов, 230V, время движения 12 сек., 1м. | 105.5292 | 105.3709 | 11608.212 | 11590.7997
SVM-0071-230001 | Соединительный кабель сервопривода со штепсельным соединением 1м. (3х0,75 мм) | 7.5174 | 7.5061 | 826.914 | 825.6736
SVM-0071-230002 | Соединительный кабель сервопривода со штепсельным соединением 1м., 4 жилы (4х0,75мм) | 13.362 | 13.342 | 1469.82 | 1467.6153
SVM-0071-001520 | Штуце с накидной гайкой под плоскую прокладку G 1/2M-G3/4RN | 9.3942 | 9.3801 | 1033.362 | 1031.812
SVM-0071-002025 | Штуце с накидной гайкой под плоскую прокладку G 3/4M-G1N | 8.2416 | 8.2292 | 906.576 | 905.2161
SVM-0071-002532 | Штуце с накидной гайкой под плоскую прокладку G 1M-G1 1/4RN | 14.1678 | 14.1465 | 1558.458 | 1556.1203
SVM-0072-200020 | Шаровой 2-ходовой зональный клапан НВ 1/2*1/2 | 30.4878 | 30.4421 | 3353.658 | 3348.6275
SVM-0072-200025 | Шаровой 2-ходовой зональный клапан НВ 3/4*3/4 | 33.966 | 33.9151 | 3736.26 | 3730.6556
SVM-0072-200125 | Шаровой 2-ходовой зональный клапан НВ 1*1 | 50.6022 | 50.5263 | 5566.242 | 5557.8926
SVM-0072-200132 | Шаровой 2-ходовой зональный клапан НВ 1 1/4*1 1/4 | 68.799 | 68.6958 | 7567.89 | 7556.5382
SVM-0071-230004 | Сервопривод для шаровых зональных клапанов, ход 90°, кабель 1м., 40 сек., 230V, 4 полюса | 136.017 | 135.813 | 14961.87 | 14939.4272
SVM-0071-024004 | Сервопривод для шаровых зональных клапанов, ход 90°, кабель 1м., 40 сек., 24V, 4 полюса | 147.4512 | 147.23 | 16219.632 | 16195.3026
SVM-0071-230005 | Сервопривод для шаровых зональных клапанов, ход 90°, кабель 1м., 40 сек., 230V, 5 полюсов | 151.776 | 151.5483 | 16695.36 | 16670.317
SVM-0071-024005 | Сервопривод для шаровых зональных клапанов, ход 90°, кабель 1м., 40 сек., 24V, 5 полюсов | 166.2396 | 165.9902 | 18286.356 | 18258.9265
Трехходовые смесительные клапаны
SVM-0003-011502 | 3-х ходовой смесительный клапан 1/2" KVs 2,5 м3/ч | 90.627 | 90.4911 | 9968.97 | 9954.0165
SVM-0003-012002 | 3-х ходовой смесительный клапан 3/4" KVs 6 м3/ч | 82.7934 | 82.6692 | 9107.274 | 9093.6131
SVM-0003-012501 | 3-х ходовой смесительный клапан 1" KVs 8 м3/ч | 85.935 | 85.8061 | 9452.85 | 9438.6707
SVM-0003-012502 | 3-х ходовой смесительный клапан 1" KVs 12 м3/ч | 107.7936 | 107.6319 | 11857.296 | 11839.5101
SVM-0003-013201 | 3-х ходовой смесительный клапан 1 1/4" KVs 15 м3/ч | 112.4754 | 112.3067 | 12372.294 | 12353.7356
SVM-0003-014001 | 3-х ходовой смесительный клапан 1 1/2" KVs 26 м3/ч | 199.971 | 199.671 | 21996.81 | 21963.8148
SVM-0003-015001 | 3-х ходовой смесительный клапан 2" KVs 40 м3/ч | 309.3354 | 308.8714 | 34026.894 | 33975.8537
SVM-0013-012501 | 3-х ходовой смесительный клапан 1" -1 1/2” KVs 8 | 91.0758 | 90.9392 | 10018.338 | 10003.3105
Сервоприводы
SVM-0005-024001 | Сервопривод 24V 120s | 173.247 | 172.9871 | 19057.17 | 19028.5842
SVM-0005-230001 | Сервопривод 230V 120s | 174.777 | 174.5148 | 19225.47 | 19196.6318
SVM-0005-230016 | Сервопривод для смесительных клапанов, ход 90°, для пропорциональной регулировки, AC 24V время 60-90-120s, DC 0-10V | 280.551 | 280.1302 | 30860.61 | 30814.3191
SVM-0025-230017 | Сервопривод для смесительных клапанов с датчиком для фиксированной регулировки температуры, AC 230V 135s | 444.5976 | 443.9307 | 48905.736 | 48832.3774
|  |  |  | Цена с НДС, РУБ | Цена с НДС, с учетом скидки, РУБ
Сервоприводы
SVM-1005-230001 | Сервопривод 230V, 120s, 10Нм |  |  | 7684.7891 | 6532.0707
SVM-1025-230017 | Сервопривод с LED дисплеем, с датчиком для фиксированной регулировки температуры |  |  | 16672.3636 | 14171.5091
SVM-1005-024001 | Сервопривод 24V, пропорциональное управление 0(2)-10 В, 60/120сек (DIP) |  |  | 7945.9409 | 6754.0498
Артикул | Наименование | Цена с НДС, EUR | Цена с НДС, с учетом скидки, EUR | Цена с НДС, РУБ | Цена с НДС, с учетом скидки, РУБ
Термостатические смесители для водосснабжения и отопления
SVM-0110-164320 | Термостатический смесительный клапан для систем отопления и ГВС 3/4" ВР 20-43°С KV 1,6 м3/ч | 96.5736 | 96.4287 | 10623.096 | 10607.1614
SVM-0110-166020 | Термостатический смесительный клапан для систем отопления и ГВС 3/4" ВР 35-60°С KV 1,6 м3/ч | 96.5736 | 96.4287 | 10623.096 | 10607.1614
SVM-0120-164320 | Термостатический смесительный клапан для систем отопления и ГВС 3/4" НР 20-43°С KV 1,6 м3/ч | 101.745 | 101.5924 | 11191.95 | 11175.1621
SVM-0120-164325 | Термостатический смесительный клапан для систем отопления и ГВС. 1” НР 20-43°С KV 1,6 м3/ч | 98.8074 | 98.6592 | 10868.814 | 10852.5108
SVM-0120-166020 | Термостатический смесительный клапан для систем отопления и ГВС 3/4" НР 35-60°С KV 1,6 м3/ч | 101.745 | 101.5924 | 11191.95 | 11175.1621
SVM-0120-166025 | Термостатический смесительный клапан для систем отопления и ГВС 1" НР 35-60°С KV 1,6 м3/ч | 101.745 | 101.5924 | 11191.95 | 11175.1621
SVM-0120-254325 | Термостатический смесительный клапан для систем отопления и ГВС. 1” НР 20-43°С KV 2,5 м3/ч | 109.1094 | 108.9457 | 12002.034 | 11984.0309
SVM-0120-256025 | Термостатический смесительный клапан для ситем отопления и ГВС 1" НР 35-60°С KV 2,5 м3/ч | 109.9356 | 109.7707 | 12092.916 | 12074.7766
SVM-0125-186520 | Термостатический смесительный клапан для систем отопления и ГВС 3/4" НР 30-65°С KV 1,8, центральное смешивание | 88.4748 | 88.3421 | 9732.228 | 9717.6297
SVM-0125-186525 | Термостатический смесительный клапан для систем отопления и ГВС 1" НР 30-65°С KV 1,8, центральное смешивание | 92.9016 | 92.7622 | 10219.176 | 10203.8472
SVM-0125-236520 | Термостатический смесительный клапан для систем отопления и ГВС 3/4" НР 30-65°С KV 2,3, центральное смешивание | 88.4748 | 88.3421 | 9732.228 | 9717.6297
SVM-0125-236525 | Термостатический смесительный клапан для систем отопления и ГВС 1" НР 30-65°С KV 2,3, центральное смешивание | 92.9016 | 92.7622 | 10219.176 | 10203.8472
SVM-0125-356532 | Термостатический смесительный клапан для систем отопления и ГВС 1 1/4" НР 30-65°С KV 3,5, центральное смешивание | 154.8156 | 154.5834 | 17029.716 | 17004.1714
Термостатические смесители для твердотопливных котлов
SVM-0030-325504 | Термостатический смесительный клапан G 1” 1/4 НР 55°С | 147.4512 | 147.23 | 16219.632 | 16195.3026
SVM-0030-325506 | Термостатический смесительный клапан G 1"1/4 НР 60°С | 147.4512 | 147.23 | 16219.632 | 16195.3026
SVM-0030-325508 | Термостатический смесительный клапан G 1” 1/4 НР 70°С | 147.4512 | 147.23 | 16219.632 | 16195.3026
SVM-0050-326005 | Термостатический смесительный клапан G 1"М-G 1"1/2F-G 1"M 60°С | 112.0674 | 111.8993 | 12327.414 | 12308.9229
SVM-0050-327008 | Термостатический смесительный клапан G 1"1/2M-G 1”1/2F-G 1"M 70°С | 128.2854 | 128.093 | 14111.394 | 14090.2269
SVM-0050-327007 | Термостатический смесительный клапан G 1”M-G 1”1/2 F-G 1”M 70°С | 112.0674 | 111.8993 | 12327.414 | 12308.9229
SVM-0050-326006 | Термостатический смесительный клапан G 1”1/2M-G 1”1/2F-G 1”M 60°С | 128.2854 | 128.093 | 14111.394 | 14090.2269
Фильтры-шламоотделители
SFW-0073-000025 STOUT | SFW-0073-000025 STOUT Шламоотделитель с магнитом и циклонным фильтром, 1" ВН | 146.4618 | 146.2421 | 16110.798 | 16086.6318
К оглавлению
К оглавлению

## STOUT Крепежная система
Крепежная система, STOUT
СКИДКА, % | 10
Изображение | Артикул | Наименование | Цена с НДС, Руб. | Цена с НДС, с учетом скидки, РУБ
| SAC-0020-000038 | Хомут для труб с гайкой 3/8"(15-19) | 48.25 | 43.425
| SAC-0020-000012 | Хомут для труб с гайкой 1/2"(20-24) | 48.25 | 43.425
| SAC-0020-000034 | Хомут для труб с гайкой 3/4"(25-29) | 60.59 | 54.531
| SAC-0020-000001 | Хомут для труб с гайкой 1"(32-37) | 65.08 | 58.572
| SAC-0020-000114 | Хомут для труб с гайкой 1 1/4"(40-45) | 69.56 | 62.604
| SAC-0020-000112 | Хомут для труб с гайкой 1 1/2"(47-52) | 74.05 | 66.645
| SAC-0020-000002 | Хомут для труб с гайкой 2"(59-65) | 76.3 | 68.67
| SAC-0020-000212 | Хомут для труб с гайкой 2 1/2"(75-80) | 140.25 | 126.225
| SAC-0020-000003 | Хомут для труб с гайкой 3"(87-94) | 152.59 | 137.331
| SAC-0020-000004 | Хомут для труб с гайкой 4"(107-116) | 178.4 | 160.56
| SAC-0020-000005 | Хомут для труб с гайкой 5"(135-143) | 191.862 | 172.6758
| SAC-0020-000006 | Хомут для труб с гайкой 6"(162-170) | 259.182 | 233.2638
| SAC-0020-010003 | Хомут для труб 3" с комбинированной гайкой М8-М10 | 160.45 | 144.405
| SAC-0020-010004 | Хомут для труб 4 (107-116) с комбинированной гайкой М8-М10 | 203.08 | 182.772
| SAC-0020-010005 | Хомут для труб 5" с комбинированной гайкой М8-М10 | 314.16 | 282.744
| SAC-0020-010006 | Хомут для труб 6" с комбинированной гайкой М8-М10 | 343.33 | 308.997
| SAC-0020-010212 | Хомут для труб 2 1/2" с комбинированной гайкой М8-М10 | 152.59 | 137.331
| SAC-0020-010412 | Хомут для труб 4 1/2" с комбинированной гайкой М8-М10 | 295.09 | 265.581
| SAC-0020-400880 | Шпилька сантехническая М8*80мм с дюбилем М 10*50 | 21.318 | 19.1862
| SAC-0020-400100 | Шпилька сантехническая М8*100мм с дюбилем М 10*50 | 26.928 | 24.2352
| SAC-0020-400150 | Шпилька сантехническая М8*150мм с дюбелем | 42.7 | 38.43
| SAC-0020-400200 | Шпилька сантехническая М8*200мм с дюбелем | 57.95 | 52.155
| SAC-0020-100012 | Хомут для труб, комплект: хомут+шпилька шуруп +дюбель пластиковый 1/2"(20-24) | 68.44 | 61.596
| SAC-0020-100034 | Хомут для труб, комплект: хомут+шпилька шуруп +дюбель пластиковый 3/4"(25-29) | 76.3 | 68.67
| SAC-0020-100001 | Хомут для труб, комплект: хомут+шпилька шуруп +дюбель пластиковый 1"(32-37) | 81.91 | 73.719
| SAC-0020-100114 | Хомут для труб, комплект: хомут+шпилька шуруп +дюбель пластиковый 1 1/4"(40-45) | 88.64 | 79.776
| SAC-0020-100112 | Хомут для труб, комплект: хомут+шпилька шуруп +дюбель пластиковый 1 1/2"(47-52) | 96.49 | 86.841
| SAC-0020-100002 | Хомут для труб, комплект: хомут+шпилька шуруп +дюбель пластиковый 2"(59-65) | 102.1 | 91.89
| SAC-0020-100212 | Хомут для труб, комплект: хомут+шпилька шуруп +дюбель пластиковый 2 1/2"(75-80) | 140.25 | 126.225
| SAC-0020-100003 | Хомут для труб, комплект: хомут+шпилька шуруп +дюбель пластиковый 3"(87-94) | 164.93 | 148.437
| SAC-0020-100004 | Хомут для труб, комплект: хомут+шпилька шуруп +дюбель пластиковый 4"(107-116) | 203.08 | 182.772
| SAC-0020-100005 | Хомут для труб, комплект: хомут+шпилька шуруп +дюбель пластиковый 5"(135-143) | 252.45 | 227.205
| SAC-0020-100006 | Хомут для труб, комплект: хомут+шпилька шуруп +дюбель пластиковый 6"(162-170) | 254.694 | 229.2246
| SAC-0020-200038 | Сдвоенный хомут для труб, комплект: хомут+шпилька шуруп +дюбель пластиковый 3/8"(15-19) | 163.81 | 147.429
| SAC-0020-200012 | Сдвоенный хомут для труб, комплект: хомут+шпилька шуруп +дюбель пластиковый 1/2"(20-24) | 175.03 | 157.527
| SAC-0020-200034 | Сдвоенный хомут для труб, комплект: хомут+шпилька шуруп +дюбель пластиковый 3/4"(25-29) | 184.01 | 165.609
| SAC-0020-200001 | Сдвоенный хомут для труб, комплект: хомут+шпилька шуруп +дюбель пластиковый 1"(32-35) | 195.23 | 175.707
| SAC-0020-300014 | Хомут для труб одновинтовой с гайкой М8, 1/4" | 60.588 | 54.5292
| SAC-0020-300038 | Хомут для труб одновинтовой с гайкой М8, 3/8" | 62.83 | 56.547
| SAC-0020-300012 | Хомут для труб одновинтовой с гайкой М8, 1/2" | 68.44 | 61.596
| SAC-0020-300034 | Хомут для труб одновинтовой с гайкой М8, 3/4" | 75.17 | 67.653
| SAC-0020-300001 | Хомут для труб одновинтовой с гайкой М8, 1" | 80.78 | 72.702
| SAC-0020-300114 | Хомут для труб одновинтовой с гайкой М8, 1 1/4" | 93.13 | 83.817
| SAC-0020-300112 | Хомут для труб одновинтовой с гайкой М8, 1 1/2" | 102.1 | 91.89
| SAC-0022-500000 | Скользящая опора | 1220 | 1098
| SAC-0022-500010 | Хомут страховочный для канализации (Запор заглушки) | 457.5 | 411.75
| SAC-0020-400801 | Шпилька резьбовая M8X1000м. | 212.06 | 190.854
| SAC-0020-400802 | Шпилька резьбовая M8X2000м. | 424.12 | 381.708
| SAC-0020-400803 | Шпилька резьбовая M8X3000м. | 635.05 | 571.545
| SAC-0020-401001 | Шпилька резьбовая M10X1000м. | 329.87 | 296.883
| SAC-0020-401002 | Шпилька резьбовая M10X2000м. | 658.61 | 592.749
| SAC-0020-401003 | Шпилька резьбовая M10X3000м. | 987.36 | 888.624
| SAC-0020-500803 | Шпилька резьбовая M8X30мм | 30.29 | 27.261
| SAC-0020-500805 | Шпилька резьбовая M8X50мм | 34.78 | 31.302
| SAC-0020-500808 | Шпилька резьбовая M8X80мм | 51.61 | 46.449
| SAC-0020-501005 | Шпилька резьбовая M10X50мм | 51.61 | 46.449
| SAC-0020-410830 | Забивной анкер стальной 8X10X30 | 17.95 | 16.155
| SAC-0020-411040 | Забивной анкер стальной 10x12x40 | 29.17 | 26.253
| SAC-0020-420830 | Забивной анкер латунный 8X10X30 | 69.56 | 62.604
| SAC-0020-421040 | Забивной анкер латунный 10x12x35 | 102.1 | 91.89
| SAC-0020-430875 | Анкер клиновой M8x75 | 57.22 | 51.498
| SAC-0020-431090 | Анкер клиновой M10x90 | 98.74 | 88.866
| SAC-0020-441035 | Анкер-шуруп по бетону М8/М10 35мм | 140.3 | 126.27
| SAC-0020-441055 | Анкер-шуруп по бетону М8/М10 55мм | 158.6 | 142.74
| SAC-0020-460870 | Глухарь М8х70 + Дюбель нейлон 10х50 | 41.51 | 37.359
| SAC-0020-460650 | Глухарь М6х50 + Дюбель нейлон 8х50 | 25.8 | 23.22
| SAC-0020-460850 | Глухарь М8х50 + Дюбель нейлон 10х50 | 38.43 | 34.587
| SAC-0020-503120 | Шина сантехническая 50x3x1200мм | 1567.43 | 1410.687
| SAC-0020-503200 | Шина сантехническая 50x3x2000мм | 2273.17 | 2045.853
| SAC-0020-504001 | Обратная пластина для шины | 96.49 | 86.841
| SAC-0020-504816 | Саморез по металлу 4,8х16 (для крепления к обтной пластине) | 3.37 | 3.033
| SAC-0020-504216 | Саморез по металлу 4,2х16 (для крепления к обтной пластине) | 3.46 | 3.114
| SAC-0020-504002 | Гибочные клещи для шины | 19338.79 | 17404.911
| SAC-0020-600010 | Лента перфорированная 0,8х12 в боксе 10 м | 1267.86 | 1141.074
| SAC-0021-271810 | Консоль монтажная 1,25х27х18х100мм | 899.84 | 809.856
| SAC-0021-271820 | Консоль монтажная 1,25х27х18х200мм | 994.09 | 894.681
| SAC-0021-281530 | Консоль монтажная 1,75х28х15х300мм | 1110.78 | 999.702
| SAC-0021-283040 | Консоль монтажная 1,75х28х30х400мм | 1406.99 | 1266.291
| SAC-0021-283050 | Консоль монтажная 1,75х28х30х500мм | 1577.53 | 1419.777
| SAC-0022-271812 | Профиль монтажный 1,25х27х18х1200мм | 851.6 | 766.44
| SAC-0022-271820 | Профиль монтажный 1,25х27х18х2000мм | 1236.44 | 1112.796
| SAC-0022-281512 | Профиль монтажный 1,75х28х15х1200мм | 1137.71 | 1023.939
| SAC-0022-281520 | Профиль монтажный 1,75х28х15х2000мм | 1648.22 | 1483.398
| SAC-0022-283012 | Профиль монтажный 1,75х28х30х1200мм | 1612.314 | 1451.0826
| SAC-0022-283020 | Профиль монтажный 1,75х28х30х2000мм | 2329.27 | 2096.343
| SAC-0022-400002 | Продольный соединитель №2 | 550.9 | 495.81
| SAC-0022-400003 | Продольный соединитель №3 | 825.79 | 743.211
| SAC-0022-400004 | Продольный соединитель №4 | 427 | 384.3
| SAC-0022-400006 | Угловой соединитель для профиля 2 mm. | 1084.97 | 976.473
| SAC-0022-400011 | Угловой соединитель для профиля 3 mm. | 1006.5 | 905.85
| SAC-0022-400012 | Угловой соединитель для профиля 4 mm. | 1250.5 | 1125.45
| SAC-0022-400008 | Пластина опорная (подпятник) M 8 | 166.06 | 149.454
| SAC-0022-400010 | Пластина опорная усиленная (подпятник) M 8/M 10 | 216.35 | 194.715
| SAC-0022-350000 | Стеновой держатель профиля | 1146.68 | 1032.012
| SAC-0022-350090 | Стеновой держатель профиля, 90° | 1152.29 | 1037.061
| SAC-0022-002718 | Заглушка для профиля и консоли 27*18 мм | 32.54 | 29.286
| SAC-0022-002815 | Заглушка для профиля и консоли 28*15 мм | 32.54 | 29.286
| SAC-0022-002830 | Заглушка для профиля и консоли 28*30 мм | 32.54 | 29.286
| SAC-0022-000830 | Болт быстрого монтажа М8х30 | 98.74 | 88.866
| SAC-0022-000850 | Болт быстрого монтажа М8х50 | 123.42 | 111.078
| SAC-0022-000880 | Болт быстрого монтажа М8х80 | 176.15 | 158.535
| SAC-0022-001050 | Болт быстрого монтажа М10х50 | 123.42 | 111.078
| SAC-0022-013008 | Гайка фигурная М8 | 38.15 | 34.335
| SAC-0022-013010 | Гайка фигурная М10 | 38.15 | 34.335
| SAC-0022-012082 | Болт DIN 933 М8х20 | 11.22 | 10.098
| SAC-0022-010008 | Гайка DIN 934 оцинкованная М8 | 4.49 | 4.041
| SAC-0022-010010 | Гайка DIN 934 оцинкованная М10 | 10.1 | 9.09
| SAC-0022-010108 | Гайка соединительная DIN 6334 М8 | 24.68 | 22.212
| SAC-0022-010110 | Гайка соединительная DIN 6334 М10 | 50.33 | 45.297
| SAC-0022-011008 | Шайба усиленная М8 DIN 9021 | 4.49 | 4.041
| SAC-0022-011010 | Шайба усиленная М10 | 4.49 | 4.041
| SAC-0022-300000 | U-Шайба | 43.76 | 39.384
| SAC-0020-451050 | Дюбель нейлоновый M 10*50 | 20.2 | 18.18
| SAC-0020-451260 | Дюбель нейлоновый M 12*60 | 30.29 | 27.261
| SAC-0022-600001 | Монтажная планка одинарная | 284.67 | 256.203
| SAC-0022-600100 | Монтажная планка двойная 100мм | 320.25 | 288.225
| SAC-0022-600150 | Монтажная планка двойная 150мм | 330.42 | 297.378
| SAC-0022-601000 | Фиксирующая скоба Г-образных трубок 16 мм | 299.92 | 269.928
К оглавлению
К оглавлению
К оглавлению
К оглавлению

## STOUT Безынерционные панели
Безынерционные панели, STOUT
СКИДКА, % | 0%
Изображение | Артикул | Наименование | Цена с НДС, Руб. | Цена с НДС, с учетом скидки, РУБ
| SCT-00BB-012060 | STOUT отопительная панель BLACK STONE SCT 120*60 черный гранит / черный корпус | 40576.008 | 40576.008
| SCT-00BB-006060 | STOUT отопительная панель BLACK STONE SCT 60*60 черный гранит / черный корпус | 24928.596 | 24928.596
| SCT-00BB-012030 | STOUT отопительная панель BLACK STONE SCT 120*30 черный гранит / черный корпус | 24928.596 | 24928.596
| SCT-00WB-012060 | STOUT отопительная панель WHITE STONE SCT 120*60 белый гранит / черный корпус | 40576.008 | 40576.008
| SCT-00WB-006060 | STOUT отопительная панель SCT 60*60 WHITE STONE белый гранит / черный корпус | 24928.596 | 24928.596
| SCT-00WB-012030 | STOUT отопительная панель WHITE STONE SCT 120*30 белый гранит / черный корпус | 24928.596 | 24928.596
| SCT-00WW-012060 | STOUT отопительная панель WHITE STONE SCT 120*60 белый гранит / белый корпус | 40576.008 | 40576.008
| SCT-00WW-006060 | STOUT отопительная панель WHITE STONE SCT 60*60 белый гранит / белый корпус | 24928.596 | 24928.596
| SCT-00WW-012030 | STOUT отопительная панель WHITE STONE SCT 120*30 белый гранит / белый корпус | 24928.596 | 24928.596
| SCT-00RG-012030 | STOUT отопительная панель ROSE STONE SCT 120*30 розовый гранит / серый корпус | 24928.596 | 24928.596
| SCT-00RG-012060 | STOUT отопительная панель ROSE STONE SCT 120*60 розовый гранит / серый корпус | 40576.008 | 40576.008
| SCT-00RG-006060 | STOUT отопительная панель ROSE STONE SCT 60*60 розовый гранит / серый корпус | 24928.596 | 24928.596
| SCT-00GB-012030 | STOUT отопительная панель GREY STONE SCT 120*30 серый гранит / черный корпус | 24928.596 | 24928.596
| SCT-00GB-012060 | STOUT отопительная панель GREY STONE SCT 120*60 серый гранит / черный корпус | 40576.008 | 40576.008
| SCT-00GB-006060 | STOUT отопительная панель GREY STONE SCT 60*60 серый гранит / черный корпус | 24928.596 | 24928.596
К оглавлению
К оглавлению
К оглавлению
К оглавлению

## STOUT Полотенцесушители
Полотенцесушители, STOUT
СКИДКА, % | 0%
Изображение | Артикул | Наименование | Цена с НДС, Руб. | Цена с НДС, с учетом скидки, РУБ
| SHQ-J1RR-008050 | SHQ-J1RR-008050 STOUT полотенцесушитель элекрический JAZZ round 80*50 Полированный | 19931.4491 | 19931.4491
| SHQ-J2RR-008050 | SHQ-J2RR-008050 STOUT полотенцесушитель элекрический JAZZ round 80*50 Черный матовый | 18434.2745 | 18434.2745
| SHQ-J1RR-F08050 | SHQ-J1RR-F08050 STOUT полотенцесушитель элекрический JAZZ round 80*50 Полированный с полкой | 22380.0055 | 22380.0055
| SHQ-J2RR-F08050 | SHQ-J2RR-F08050 STOUT полотенцесушитель элекрический JAZZ round 80*50 Черный матовый с полкой | 19257.9709 | 19257.9709
| SHQ-R1R0-012008 | SHQ-R1R0-012008 STOUT полотенцесушитель элекрический ROCK round 120*08 Полированный 2 опоры | 15695.2964 | 15695.2964
| SHQ-R2R0-012008 | SHQ-R2R0-012008 STOUT полотенцесушитель элекрический ROCK round 120*08 Черный матовый 2 опоры | 14355.8509 | 14355.8509
| SHQ-R2R0-012012 | SHQ-R2R0-012012 STOUT полотенцесушитель элекрический ROCK round 120*12 Черный матовый 3 опоры | 17870.9564 | 17870.9564
| SHQ-R1Q0-012008 | SHQ-R1Q0-012008 STOUT полотенцесушитель элекрический ROCK quadro 120*08 Полированный 2 опоры | 18774.7691 | 18774.7691
| SHQ-R2Q0-012008 | SHQ-R2Q0-012008 STOUT полотенцесушитель элекрический ROCK quadro 120*08 Черный матовый 2 опоры | 15672.7636 | 15672.7636
| SHQ-R2Q0-012012 | SHQ-R2Q0-012012 STOUT полотенцесушитель элекрический ROCK quadro 120*12 Черный матовый 2 опоры | 19948.9745 | 19948.9745
| SHQ-J1QQ-008050 | SHQ-J1QQ-008050 STOUT полотенцесушитель элекрический JAZZ quadro 80*50 Полированный | 23987.34 | 23987.34
| SHQ-J2QQ-008050 | SHQ-J2QQ-008050 STOUT полотенцесушитель элекрический JAZZ quadro 80*50 Черный матовый | 19122.7745 | 19122.7745
| SHQ-J1QQ-F08050 | SHQ-J1QQ-F08050 STOUT полотенцесушитель элекрический JAZZ quadro 80*50 Полированный с полкой | 25274.2091 | 25274.2091
| SHQ-J2QQ-F08050 | SHQ-J2QQ-F08050 STOUT полотенцесушитель элекрический JAZZ quadro 80*50 Черный матовый с полкой | 19926.4418 | 19926.4418
| SHQ-F1QQ-008050 | SHQ-F1QQ-008050 STOUT полотенцесушитель элекрический FORTE quadro 80*50 Полированный | 27232.0527 | 27232.0527
| SHQ-F2QQ-008050 | SHQ-F2QQ-008050 STOUT полотенцесушитель элекрический FORTE quadro 80*50 Черный матовый | 20041.6091 | 20041.6091
| SHQ-P2QR-008050 | SHQ-P2QR-008050 STOUT полотенцесушитель элекрический PIANO quadro 80*50 Черный матовый | 19811.2745 | 19811.2745
| SHQ-P1QR-008050 | SHQ-P1QR-008050 STOUT полотенцесушитель элекрический PIANO quadro 80*50 Полированный | 23679.3927 | 23679.3927
| SHQ-S3QQ-008050 | SHQ-S3QQ-008050 STOUT полотенцесушитель элекрический SOUL quadro 80*50 Оружейная сталь | 44627.3182 | 44627.3182
| SHQ-T2QQ-008050 | SHQ-T2QQ-008050 STOUT полотенцесушитель элекрический TECHNO quadro 80*50 Черный матовый | 20589.9055 | 20589.9055
| SHQ-G4QQ-008050 | SHQ-G4QQ-008050 STOUT полотенцесушитель элекрический GRUNGE quadro 80*50 Графит | 24911.1818 | 24911.1818
| SHQ-N4QQ-007050 | SHQ-N4QQ-007050 STOUT полотенцесушитель элекрический NEOSOUL quadro 70*50 Графит | 23496.6273 | 23496.6273
| SHQ-N2QQ-007050 | SHQ-N2QQ-007050 STOUT полотенцесушитель элекрический NEOSOUL quadro 70*50 Черный матовый | 21861.7527 | 21861.7527
| SHQ-N2QQ-010050 | SHQ-N2QQ-010050 STOUT полотенцесушитель электрический NEOSOUL quadro 100*50 Черный матовый | 23126.0826 | 23126.0826
| SHQ-N4QQ-010050 | SHQ-N4QQ-010050 STOUT полотенцесушитель электрический NEOSOUL quadro 100*50 Графит | 24463.0272 | 24463.0272
| SHQ-J8RR-008050 | SHQ-J8RR-008050 STOUT полотенцесушитель электрический JAZZ round 80*50 Золотой Хром 585 | 21481.2 | 21481.2
| SHQ-J8RR-F08050 | SHQ-J8RR-F08050 STOUT полотенцесушитель электрический JAZZ round 80*50 Золотой Хром 585 с полкой | 24938.7246 | 24938.7246
| SHQ-R8R0-012008 | SHQ-R8R0-012008 STOUT полотенцесушитель электрический ROCK round 120*08 Золотой Хром 585 2 опоры | 19415.7 | 19415.7
К оглавлению
К оглавлению
К оглавлению
К оглавлению

## STOUT Шаровые краны
Шаровые краны
СКИДКА, %
Шаровые краны STOUT с накидной гайкой
Артикул | Размер | Количество в упаковке | Цена с НДС, EUR | Цена с НДС, РУБ | Цена с НДС, с учетом скидки, РУБ
Рабочая температура от -20°С до + 150°С, прокладка из материала FASIT в комплекте
Кран шаровой с накидной гайкой прямой, ВР/накидная гайка, ручка бабочка
SVB-0009-000015 | 1/2" | 1 | 12.9559 | 1425.1512 | 1425.1512
SVB-0009-000020 | 3/4" | 1 | 14.7588 | 1623.4732 | 1623.4732
SVB-0009-002025 | 3/4"x1" | 1 | 18.6582 | 2052.4022 | 2052.4022
SVB-0009-000025 | 1" | 1 | 24.5701 | 2702.7139 | 2702.7139
Кран шаровой с накидной гайкой прямой, НР/накидная гайка, ручка бабочка
SVB-1009-000015 | 1/2" | 1 | 14.0461 | 1545.0668 | 1545.0668
SVB-1009-001520 | 1/2"x3/4" | 1 | 14.9386 | 1643.2431 | 1643.2431
SVB-1009-000020 | 3/4" | 1 | 16.2263 | 1784.8981 | 1784.8981
Кран шаровой с накидной гайкой угловой, НР/накидная гайка, ручка бабочка
SVB-0010-000015 | 1/2" | 1 | 12.9978 | 1429.7633 | 1429.7633
SVB-0010-000020 | 3/4" | 1 | 15.9457 | 1754.0235 | 1754.0235
SVB-0010-001520 | 1/2"x3/4" | 1 | 14.6331 | 1609.6368 | 1609.6368
Кран шаровой с накидной гайкой угловой, ВР/накидная гайка, ручка бабочка
SVB-1010-000015 | 1/2" | 1 | 14.3396 | 1577.3518 | 1577.3518
SVB-1010-001520 | 1/2"x3/4" | 1 | 14.8846 | 1637.3096 | 1637.3096
SVB-1010-000020 | 3/4" | 1 | 16.2814 | 1790.9503 | 1790.9503
Шаровые краны с фильтром STOUT
Артикул | Размер | Количество в упаковке | Цена с НДС, EUR | Цена с НДС, РУБ | Цена с НДС, с учетом скидки, РУБ
Рабочая температура от -20°С до + 120°С. Максимальное давление 30бар.
Кран шаровой с фильтром, ручка-рычаг (устройство запатентовано)
SVF 0001 000015 | 1/2" | 12/108 | 20.4359 | 2247.9482 | 2247.9482
SVF 0001 000020 | 3/4" | 8/72 | 27.9237 | 3071.6094 | 3071.6094
SVF 0001 000025 | 1" | 6/36 | 37.9673 | 4176.4023 | 4176.4023
SVF 0001 000032 | 1 1/4" | 4/16 | 69.4387 | 7638.2528 | 7638.2528
Кран шаровой с фильтром, ручка-бабочка (устройство запатентовано)
SVF 0002 000015 | 1/2" | 12/108 | 20.4359 | 2247.9482 | 2247.9482
SVF 0002 000020 | 3/4" | 8/72 | 27.9237 | 3071.6094 | 3071.6094
SVF 0002 000025 | 1" | 6/36 | 37.9673 | 4176.4023 | 4176.4023
Шаровые краны полнопроходные STOUT
Артикул | Размер | Количество в упаковке | Цена с НДС, EUR | Цена с НДС, РУБ | Цена с НДС, с учетом скидки, РУБ
Рабочая температура от -20°С до + 150°С. Рабочее давление 50-32бар.
Кран шаровой ВР/ВР, ручка рычаг
SVB-0001-000015 | 1/2" | 30/120 | 6.9666 | 766.326 | 766.326
SVB-0001-000020 | 3/4" | 20/80 | 10.2408 | 1126.488 | 1126.488
SVB-0001-000025 | 1" | 10/40 | 16.0344 | 1763.784 | 1763.784
SVB-0001-000032 | 1 1/4" | 6/24 | 25.5612 | 2811.732 | 2811.732
SVB-0001-000040 | 1 1/2" | 4/16 | 37.9746 | 4177.206 | 4177.206
SVB-0001-000050 | 2" | 2/8 | 59.8944 | 6588.384 | 6588.384
Кран шаровой ВР/НР, ручка рычаг
SVB-0003-000015 | 1/2" | 25/100 | 7.599 | 835.89 | 835.89
SVB-0003-000020 | 3/4" | 20/80 | 11.322 | 1245.42 | 1245.42
SVB-0003-000025 | 1" | 10/40 | 17.2584 | 1898.424 | 1898.424
SVB-0003-000032 | 1 1/4" | 6/24 | 29.0904 | 3199.944 | 3199.944
SVB-0003-000040 | 1 1/2" | 4/16 | 42.5748 | 4683.228 | 4683.228
SVB-0003-000050 | 2" | 2/8 | 66.4938 | 7314.318 | 7314.318
Кран шаровой ВР/ВР, ручка бабочка
SVB-0002-000015 | 1/2" | 30/120 | 6.9258 | 761.838 | 761.838
SVB-0002-000020 | 3/4" | 20/80 | 10.0572 | 1106.292 | 1106.292
SVB-0002-000025 | 1" | 10/40 | 15.8406 | 1742.466 | 1742.466
SVB-0002-000032 | 1 1/4" | 6/24 | 26.9178 | 2960.958 | 2960.958
Кран шаровой ВР/НР, ручка бабочка
SVB-0004-000015 | 1/2" | 25/100 | 7.5378 | 829.158 | 829.158
SVB-0004-000020 | 3/4" | 20/80 | 11.1486 | 1226.346 | 1226.346
SVB-0004-000025 | 1" | 10/40 | 17.0544 | 1875.984 | 1875.984
SVB-0004-000032 | 1 1/4 | 6/24 | 29.7738 | 3275.118 | 3275.118
Кран шаровой с "американкой" ВР/НР, ручка бабочка
SVB-0007-000015 | 1/2" | 20/80 | 9.8328 | 1081.608 | 1081.608
SVB-0007-000020 | 3/4" | 15/60 | 14.8818 | 1636.998 | 1636.998
SVB-0007-000025 | 1" | 8/32 | 23.1642 | 2548.062 | 2548.062
SVB-0007-000032 | 1 1/4" | 4/16 | 35.853 | 3943.83 | 3943.83
Кран шаровой с "американкой" ВР/НР, с EPDM уплотнением на сгоне, ручка бабочка
SVB-1007-000015 | 1/2" | 20/80 | 9.8328 | 1081.608 | 1081.608
SVB-1007-000020 | 3/4" | 15/60 | 14.8818 | 1636.998 | 1636.998
SVB-1007-000025 | 1" | 8/32 | 23.1642 | 2548.062 | 2548.062
SVB-1007-000032 | 1 1/4" | 4/16 | 35.853 | 3943.83 | 3943.83
Кран шаровой с "американкой" угловой ВР/НР, ручка бабочка
SVB-0008-000015 | 1/2" | 20/80 | 12.5868 | 1384.548 | 1384.548
SVB-0008-000020 | 3/4" | 12/48 | 19.3188 | 2125.068 | 2125.068
SVB-0008-000025 | 1" | 8/32 | 30.2022 | 3322.242 | 3322.242
Кран шаровой НР/НР, ручка рычаг
SVB-0005-000015 | 1/2" | 25/100 | 8.4354 | 927.894 | 927.894
SVB-0005-000020 | 3/4" | 20/80 | 12.0156 | 1321.716 | 1321.716
SVB-0005-000025 | 1" | 10/40 | 17.493 | 1924.23 | 1924.23
SVB-0005-000032 | 1 1/4" | 6/24 | 28.0704 | 3087.744 | 3087.744
Кран шаровой НР/НР, ручка бабочка
SVB-0006-000015 | 1/2" | 25/100 | 8.6292 | 949.212 | 949.212
SVB-0006-000020 | 3/4" | 20/80 | 12.0156 | 1321.716 | 1321.716
SVB-0006-000025 | 1" | 10/40 | 15.5652 | 1712.172 | 1712.172
SVB-0006-000032 | 1 1/4" | 6/24 | 27.0096 | 2971.056 | 2971.056
Ручка бабочка для полнопроходных шаровых кранов, черная
SVB-BUT-1234 | 1/2" и 3/4" | 1 | 0.79201 | 87.1213 | 87.1213
SVB-BUT-1114 | 1" | 1 | 1.0739 | 118.1305 | 118.1305
Ручка бабочка для полнопроходных шаровых кранов, белая
SVB-BUT-1234-01 | 1/2" и 3/4" | 1 | 0.79201 | 87.1213 | 87.1213
SVB-BUT-1114-01 | 1" | 1 | 1.0739 | 118.1305 | 118.1305
Ручка бабочка для полнопроходных шаровых кранов, красная
SVB-BUT-1234-02 | 1/2" и 3/4" | 1 | 0.79201 | 87.1213 | 87.1213
SVB-BUT-1114-02 | 1" | 1 | 1.0739 | 118.1305 | 118.1305
Шаровые краны стандартнопроходные STOUT
Рабочая температура от -20°С до + 150°С. Рабочее давление 40-32бар.
Кран шаровой ВР/ВР, ручка рычаг
SVB-0011-000015 | 1/2" | 15/195 | 6.0792 | 668.712 | 668.712
SVB-0011-000020 | 3/4" | 8/104 | 9.0474 | 995.214 | 995.214
SVB-0011-000025 | 1" | 8/96 | 14.2494 | 1567.434 | 1567.434
Кран шаровой ВР/НР, ручка рычаг
SVB-0013-000015 | 1/2" | 15/180 | 6.6708 | 733.788 | 733.788
SVB-0013-000020 | 3/4" | 8/104 | 10.0266 | 1102.926 | 1102.926
SVB-0013-000025 | 1" | 8/64 | 15.3408 | 1687.488 | 1687.488
Кран шаровой ВР/ВР, ручка бабочка
SVB-0012-000015 | 1/2" | 15/195 | 6.018 | 661.98 | 661.98
SVB-0012-000020 | 3/4" | 8/128 | 8.8536 | 973.896 | 973.896
SVB-0012-000025 | 1" | 8/104 | 13.9536 | 1534.896 | 1534.896
Кран шаровой ВР/НР, ручка бабочка
SVB-0014-000015 | 1/2" | 15/195 | 6.5892 | 724.812 | 724.812
SVB-0014-000020 | 3/4" | 8/128 | 9.792 | 1077.12 | 1077.12
SVB-0014-000025 | 1" | 8/64 | 15.096 | 1660.56 | 1660.56
Санитарные шаровые краны STOUT
Рабочая температура от +5°С до + 90°С. Рабочее давление 10 бар.
Кран шаровой угловой для бытовой техники
SVB-0059-001212 | 1/2" | 1 | 7.5673 | 832.4064 | 832.4064
SVB-0059-001234 | 1/2" х 3/4" | 1 | 7.5673 | 832.4064 | 832.4064
Кран шаровой проходной для стиральных и посудомоечных машин
SVB-0124-123412 | 1/2" х 3/4" х 1/2" | 1 | 7.0487 | 775.3568 | 775.3568
К оглавлению

## STOUT Шаровые краны ГОСТ
Шаровые краны по ГОСТ Р 59553-2021
[6 empty] | СКИДКА, % | 0%
Фотография | Артикул | Наименование по ГОСТ Р 59553-2021 | Цена с НДС, EUR | Цена, с НДС, с учетом скидки, EUR | Цена с НДС, РУБ | Цена, с НДС, с учетом скидки, РУБ
| SVB-0001-200015 | SVB-0001-200015 STOUT Кран шаровой полнопроходной, ВР/ВР, ручка рычаг 1/2" | 7.4562 | 7.4562 | 820.182 | 820.182
| SVB-0001-200020 | SVB-0001-200020 STOUT Кран шаровой полнопроходной, ВР/ВР, ручка рычаг 3/4" | 10.9548 | 10.9548 | 1205.028 | 1205.028
| SVB-0001-200025 | SVB-0001-200025 STOUT Кран шаровой полнопроходной, ВР/ВР, ручка рычаг 1" | 17.1564 | 17.1564 | 1887.204 | 1887.204
| SVB-0001-200032 | SVB-0001-200032 STOUT Кран шаровой полнопроходной, ВР/ВР, ручка рычаг 1 1/4" | 27.3462 | 27.3462 | 3008.082 | 3008.082
| SVB-0001-200040 | SVB-0001-200040 STOUT Кран шаровой полнопроходной, ВР/ВР, ручка рычаг 1 1/2" | 40.6368 | 40.6368 | 4470.048 | 4470.048
| SVB-0001-200050 | SVB-0001-200050 STOUT Кран шаровой полнопроходной, ВР/ВР, ручка рычаг 2" | 64.0866 | 64.0866 | 7049.526 | 7049.526
| SVB-0002-200015 | SVB-0002-200015 STOUT Кран шаровой полнопроходной, ВР/ВР, ручка бабочка 1/2" | 7.4154 | 7.4154 | 815.694 | 815.694
| SVB-0002-200020 | SVB-0002-200020 STOUT Кран шаровой полнопроходной, ВР/ВР, ручка бабочка 3/4" | 10.761 | 10.761 | 1183.71 | 1183.71
| SVB-0002-200025 | SVB-0002-200025 STOUT Кран шаровой полнопроходной, ВР/ВР, ручка бабочка 1" | 16.9524 | 16.9524 | 1864.764 | 1864.764
| SVB-0002-200032 | SVB-0002-200032 STOUT Кран шаровой полнопроходной, ВР/ВР, ручка бабочка 1 1/4" | 28.8048 | 28.8048 | 3168.528 | 3168.528
| SVB-0003-200015 | SVB-0003-200015 STOUT Кран шаровой полнопроходной, ВР/НР, ручка рычаг 1/2" | 8.1294 | 8.1294 | 894.234 | 894.234
| SVB-0003-200020 | SVB-0003-200020 STOUT Кран шаровой полнопроходной, ВР/НР, ручка рычаг 3/4" | 12.1176 | 12.1176 | 1332.936 | 1332.936
| SVB-0003-200025 | SVB-0003-200025 STOUT Кран шаровой полнопроходной, ВР/НР, ручка рычаг 1" | 18.462 | 18.462 | 2030.82 | 2030.82
| SVB-0003-200032 | SVB-0003-200032 STOUT Кран шаровой полнопроходной, ВР/НР, ручка рычаг 1 1/4" | 31.1304 | 31.1304 | 3424.344 | 3424.344
| SVB-0003-200040 | SVB-0003-200040 STOUT Кран шаровой полнопроходной, ВР/НР, ручка рычаг 1 1/2" | 45.5532 | 45.5532 | 5010.852 | 5010.852
| SVB-0003-200050 | SVB-0003-200050 STOUT Кран шаровой полнопроходной, ВР/НР, ручка рычаг 2" | 71.145 | 71.145 | 7825.95 | 7825.95
| SVB-0004-200015 | SVB-0004-200015 STOUT Кран шаровой полнопроходной, ВР/НР, ручка бабочка 1/2" | 8.0682 | 8.0682 | 887.502 | 887.502
| SVB-0004-200020 | SVB-0004-200020 STOUT Кран шаровой полнопроходной, ВР/НР, ручка бабочка 3/4" | 11.934 | 11.934 | 1312.74 | 1312.74
| SVB-0004-200025 | SVB-0004-200025 STOUT Кран шаровой полнопроходной, ВР/НР, ручка бабочка 1" | 18.2478 | 18.2478 | 2007.258 | 2007.258
| SVB-0004-200032 | SVB-0004-200032 STOUT Кран шаровой полнопроходной, ВР/НР, ручка бабочка 1 1/4" | 31.8546 | 31.8546 | 3504.006 | 3504.006
| SVB-0005-200015 | SVB-0005-200015 STOUT Кран шаровой полнопроходной, НР/НР, ручка рычаг 1/2" | 9.027 | 9.027 | 992.97 | 992.97
| SVB-0005-200020 | SVB-0005-200020 STOUT Кран шаровой полнопроходной, НР/НР, ручка рычаг 3/4" | 12.852 | 12.852 | 1413.72 | 1413.72
| SVB-0005-200025 | SVB-0005-200025 STOUT Кран шаровой полнопроходной, НР/НР, ручка рычаг 1" | 18.717 | 18.717 | 2058.87 | 2058.87
| SVB-0005-200032 | SVB-0005-200032 STOUT Кран шаровой полнопроходной, НР/НР, ручка рычаг 1 1/4" | 30.039 | 30.039 | 3304.29 | 3304.29
| SVB-0006-200015 | SVB-0006-200015 STOUT Кран шаровой полнопроходной, НР/НР, ручка бабочка 1/2" | 9.231 | 9.231 | 1015.41 | 1015.41
| SVB-0006-200020 | SVB-0006-200020 STOUT Кран шаровой полнопроходной, НР/НР, ручка бабочка 3/4" | 12.852 | 12.852 | 1413.72 | 1413.72
| SVB-0006-200025 | SVB-0006-200025 STOUT Кран шаровой полнопроходной, НР/НР, ручка бабочка 1" | 16.6566 | 16.6566 | 1832.226 | 1832.226
| SVB-0006-200032 | SVB-0006-200032 STOUT Кран шаровой полнопроходной, НР/НР, ручка бабочка 1 1/4" | 28.8966 | 28.8966 | 3178.626 | 3178.626
| SVB-0007-200015 | SVB-0007-200015 STOUT Кран шаровой полнопроходной с американкой, ВР/НР, ручка бабочка 1/2" | 10.5162 | 10.5162 | 1156.782 | 1156.782
| SVB-0007-200020 | SVB-0007-200020 STOUT Кран шаровой полнопроходной с американкой, ВР/НР, ручка бабочка 3/4" | 15.9222 | 15.9222 | 1751.442 | 1751.442
| SVB-0007-200025 | SVB-0007-200025 STOUT Кран шаровой полнопроходной с американкой, ВР/НР, ручка бабочка 1" | 24.786 | 24.786 | 2726.46 | 2726.46
| SVB-0007-200032 | SVB-0007-200032 STOUT Кран шаровой полнопроходной с американкой, ВР/НР, ручка бабочка 1 1/4" | 38.3622 | 38.3622 | 4219.842 | 4219.842
| SVB-0008-200015 | SVB-0008-200015 STOUT Кран шаровой полнопроходной угловой с американкой, ВР/НР, ручка бабочка 1/2" | 13.464 | 13.464 | 1481.04 | 1481.04
| SVB-0008-200020 | SVB-0008-200020 STOUT Кран шаровой полнопроходной угловой с американкой, ВР/НР, ручка бабочка 3/4" | 20.6754 | 20.6754 | 2274.294 | 2274.294
| SVB-0008-200025 | SVB-0008-200025 STOUT Кран шаровой полнопроходной угловой с американкой, ВР/НР, ручка бабочка 1" | 32.3136 | 32.3136 | 3554.496 | 3554.496
| SVB-1007-200015 | SVB-1007-200015 STOUT Кран шаровой полнопроходной с американкой, ВР/НР, ручка бабочка 1/2 (EPDM)" | 10.5162 | 10.5162 | 1156.782 | 1156.782
| SVB-1007-200020 | SVB-1007-200020 STOUT Кран шаровой полнопроходной с американкой, ВР/НР, ручка бабочка 3/4 (EPDM)" | 15.9222 | 15.9222 | 1751.442 | 1751.442
| SVB-1007-200025 | SVB-1007-200025 STOUT Кран шаровой полнопроходной с американкой, ВР/НР, ручка бабочка 1 (EPDM)" | 24.786 | 24.786 | 2726.46 | 2726.46
| SVB-1007-200032 | SVB-1007-200032 STOUT Кран шаровой полнопроходной с американкой, ВР/НР, ручка бабочка 1 1/4 (EPDM)" | 38.3622 | 38.3622 | 4219.842 | 4219.842
К оглавлению

## STOUT Радиаторная арматура
Радиаторная арматура STOUT
СКИДКА, %
Радиаторная арматура STOUT
Артикул | Описание | Размер | Рабочая температура | Максимальное давление | Количество в упаковке | Цена с НДС, EUR | Цена с НДС, РУБ | Цена с НДС, с учетом скидки, РУБ
Клапаны ручные c неподъемным шпинделем
SVRS-1172-000015 | Клапан ручной с неподъемным шпинделем, прямой | 1/2" | -20⁰С до + 120⁰С | 10 бар | 1/20 | 8.5157 | 936.7322 | 936.7322
SVRS-1172-000020 | Клапан ручной с неподъемным шпинделем, прямой | 3/4" |  |  |  | 12.2562 | 1348.1788 | 1348.1788
SVRS-1152-000015 | Клапан ручной с неподъемным шпинделем, угловой | 1/2" |  |  |  | 7.88 | 866.8025 | 866.8025
SVRS-1152-000020 | Клапан ручной с неподъемным шпинделем, угловой | 3/4" |  |  |  | 11.7092 | 1288.0068 | 1288.0068
Клапаны ручные c дополнительным уплотнением
SVL-1156-100015 | Клапан запорно-балансировочный угловой | 1/2" | -20⁰С до + 120⁰С | 10 бар | 1/20 | 7.2887 | 801.7517 | 801.7517
SVL-1176-100015 | Клапан запорно-балансировочный прямой |  |  |  |  | 7.9392 | 873.3076 | 873.3076
SVR-2102-100015 | Клапан ручной с закрытием затвора "металл по металлу", угловой |  |  |  |  | 7.3921 | 813.1356 | 813.1356
SVR-2122-100015 | Клапан ручной с закрытием затвора "металл по металлу", прямой |  |  |  |  | 8.7819 | 966.0051 | 966.0051
Клапаны ручные c закрытием затвора "металл по металлу"
SVR-2122-000015 | Клапан ручной с закрытием затвора "металл по металлу", прямой | 1/2" | -20⁰С до + 120⁰С | 10 бар | 1/20 | 7.5991 | 835.9034 | 835.9034
SVR-2122-000020 | Клапан ручной с закрытием затвора "металл по металлу", прямой | 3/4" |  |  |  | 10.9256 | 1201.8144 | 1201.8144
SVR-2102-000015 | Клапан ручной с закрытием затвора "металл по металлу", угловой | 1/2" |  |  |  | 7.0078 | 770.8525 | 770.8525
SVR-2102-000020 | Клапан ручной с закрытием затвора "металл по металлу", угловой | 3/4" |  |  |  | 10.4525 | 1149.7737 | 1149.7737
SVL-1156-000015 | Клапан запорно-балансировочный угловой | 1/2" |  |  |  | 6.4903 | 713.933 | 713.933
SVL-1156-000020 | Клапан запорно-балансировочный угловой | 3/4" |  |  |  | 10.2603 | 1128.6322 | 1128.6322
SVL-1176-000015 | Клапан запорно-балансировочный прямой | 1/2" |  |  |  | 7.126 | 783.8627 | 783.8627
SVL-1176-000020 | Клапан запорно-балансировочный прямой | 3/4" |  |  |  | 10.349 | 1138.3898 | 1138.3898
SVL-1196-000015 | Клапан запорно-балансировочный прямой (подключение евроконус) | 1/2" х 3/4"ЕК |  |  |  | 7.747 | 852.1661 | 852.1661
SVL-1166-000015 | Клапан запорно-балансировочный угловой (подключение евроконус) | 1/2" х 3/4"ЕК |  |  |  | 7.126 | 783.8627 | 783.8627
Клапаны термостатические
SVT-0001-000015 | Клапан термостатический, прямой | 1/2" | -20⁰С до + 100⁰С | 10 бар | 1/20 | 12.827 | 1410.9707 | 1410.9707
SVT-0003-000020 | Клапан термостатический, прямой | 3/4" |  |  | 1/15 | 16.33 | 1796.296 | 1796.296
SVT-0002-000015 | Клапан термостатический, угловой | 1/2" |  |  | 1/24 | 11.9641 | 1316.056 | 1316.056
SVT-0004-000020 | Клапан термостатический, угловой | 3/4" |  |  | 1/15 | 15.5444 | 1709.8811 | 1709.8811
SVT-0005-000015 | Клапан термостатический, осевой | 1/2" |  |  | 1/10 | 17.5405 | 1929.4599 | 1929.4599
SVT-0001-100015 | Клапан термостатический прямой (подключение евроконус) | 1/2" х 3/4"ЕК |  |  |  | 14.28 | 1570.8 | 1570.8
SVT-0002-100015 | Клапан термостатический угловой (подключение евроконус) | 1/2" х 3/4"ЕК |  |  |  | 13.7088 | 1507.968 | 1507.968
SVT-0005-100015 | Клапан термостатический осевой (подключение евроконус) | 1/2" х 3/4"ЕК |  |  |  | 18.4212 | 2026.332 | 2026.332
Головки термостатические
SHT-0001-003015 | Головка термостатическая, газо-жидкостная (от + 6°С до + 28°С) | M30x1,5 |  |  | 1/100 | 14.3004 | 1573.044 | 1573.044
SHT-0002-003015 | Головка термостатическая, жидкостная (от + 6°С до + 29°С) | M30x1,5 |  |  | 1/64 | 14.5044 | 1595.484 | 1595.484
Узлы нижнего подключения (Н-образные)
SVH-0001-000020 | Узел нижнего подключения для однотрубной системы, прямой | 3/4" | + 120⁰С | 10 бар | 1/40 | 22.043 | 2424.7318 | 2424.7318
SVH-0003-000020 | Узел нижнего подключения для однотрубной системы, угловой | 3/4" |  |  | 1/40 | 20.6109 | 2267.203 | 2267.203
SVH-0002-000020 | Узел нижнего подключения для двухтрубной системы, прямой | 3/4" |  |  | 1/40 | 12.404 | 1364.4418 | 1364.4418
SVH-0004-000020 | Узел нижнего подключения для двухтрубной системы, угловой | 3/4" |  |  | 1/40 | 12.6243 | 1388.677 | 1388.677
SVH-0005-000020 | Узел нижнего подключения раздельный, прямой | 3/4" |  |  | 1/100 | 8.3391 | 917.3023 | 917.3023
SVH-0006-000020 | Узел нижнего подключения раздельный, угловой | 3/4" |  |  | 1/100 | 8.1188 | 893.0671 | 893.0671
SFT-0049-000002 | Переходник с O-RING для подключения к радиатору | 1/2" х 3/4" |  |  | 1/500 | 1.7075 | 187.8228 | 187.8228
SFT-0049-000001 | Переходник под плоское уплотнение |  |  |  | 1/100 | 1.2338 | 135.7171 | 135.7171
К оглавлению

## Радиаторная арматура Design
Радиаторная арматура STOUT Design
|  |  |  | СКИДКА, % | 0%
Артикул | Наименование | Цена с НДС, EUR | Цена, с НДС, с учетом скидки, EUR | Цена с НДС, РУБ | Цена, с НДС, с учетом скидки, РУБ
SVTDK-0002-000015C | Комплект клапанов термостатических STOUT Design хром, угловой 1/2 | 68.34 | 68.34 | 7517.4 | 7517.4
SVTDK-0002-000015W | Комплект клапанов термостатических STOUT Design белый, угловой 1/2 | 64.4436 | 64.4436 | 7088.796 | 7088.796
SVTDK-0002-000015B | Комплект клапанов термостатических STOUT Design черный, угловой 1/2 | 82.161 | 82.161 | 9037.71 | 9037.71
SVTDK-0001-000015C | Комплект клапанов термостатических STOUT Design хром, прямой 1/2 | 71.7978 | 71.7978 | 7897.758 | 7897.758
SVTDK-0001-000015W | Комплект клапанов термостатических STOUT Design белый, прямой 1/2 | 67.7586 | 67.7586 | 7453.446 | 7453.446
SVTDK-0001-000015B | Комплект клапанов термостатических STOUT Design черный, прямой 1/2 | 85.476 | 85.476 | 9402.36 | 9402.36
SVTD-0002-000015C | Клапан термостатический STOUT Design хром, угловой 1/2 | 25.3368 | 25.3368 | 2787.048 | 2787.048
SVTD-0002-000015W | Клапан термостатический STOUT Design белый, угловой 1/2 | 24.7248 | 24.7248 | 2719.728 | 2719.728
SVTD-0002-000015B | Клапан термостатический STOUT Design черный, угловой 1/2 | 27.0912 | 27.0912 | 2980.032 | 2980.032
SVTD-0001-000015C | Клапан термостатический STOUT Design хром, прямой 1/2 | 27.0912 | 27.0912 | 2980.032 | 2980.032
SVTD-0001-000015W | Клапан термостатический STOUT Design белый, прямой 1/2 | 26.724 | 26.724 | 2939.64 | 2939.64
SVTD-0001-000015B | Клапан термостатический STOUT Design черный, прямой 1/2 | 28.8558 | 28.8558 | 3174.138 | 3174.138
SVLD-0002-000015C | Клапан запорно-балансировочный STOUT Design хром, угловой 1/2 | 22.9908 | 22.9908 | 2528.988 | 2528.988
SVLD-0002-000015W | Клапан запорно-балансировочный STOUT Design белый, угловой 1/2 | 22.8684 | 22.8684 | 2515.524 | 2515.524
SVLD-0002-000015B | Клапан запорно-балансировочный STOUT Design черный, угловой 1/2 | 26.3874 | 26.3874 | 2902.614 | 2902.614
SVLD-0001-000015C | Клапан запорно-балансировочный STOUT Design хром, прямой 1/2 | 24.633 | 24.633 | 2709.63 | 2709.63
SVLD-0001-000015W | Клапан запорно-балансировочный STOUT Design белый, прямой 1/2 | 24.3984 | 24.3984 | 2683.824 | 2683.824
SVLD-0001-000015B | Клапан запорно-балансировочный STOUT Design черный, прямой 1/2 | 28.152 | 28.152 | 3096.72 | 3096.72
SHTD-0002-003015C | Головка термостатическая STOUT Design хром, жидкостная M30x1,5 | 23.9292 | 23.9292 | 2632.212 | 2632.212
SHTD-0002-003015W | Головка термостатическая STOUT Design белая , жидкостная M30x1,5 | 20.1756 | 20.1756 | 2219.316 | 2219.316
SHTD-0002-003015B | Головка термостатическая STOUT Design черная, жидкостная M30x1,5 | 32.844 | 32.844 | 3612.84 | 3612.84
К оглавлению

## STOUT Инструмент
STOUT - Инстурмент для трубопроводной арматуры(Россия)
СКИДКА, % | 0
Внешний вид | Артикул | Описание | Размер | Цена с НДС, руб | Цена с НДС, с учетом скидки РУБ
| SMT-0001-012114 | Ключ для разъемных соединений "американка" | 1/2"-1 1/4" | 423.708 | 423.708
| SMT-0002-012114 | Ключ для разъемных соединений "американка" с трещоткой | 1/2"-1 1/4" | 1884.552 | 1884.552
| SMT-0003-001224 | Ключ шестигранный для фитингов и разъемных соединений "американка" | 12-24мм | 1198.398 | 1198.398
К оглавлению

## STOUT Арматура
Арматура
СКИДКА, % | 10
Воздухоотводчики STOUT
Артикул | Размер | Количество в упаковке | Цена с НДС, EUR | Цена с НДС, РУБ | Цена с НДС, с учетом скидки, РУБ
Рабочая температура от 0°С до + 110°С, PN 10
Воздухоотводчик автоматический вертикальный выпуск, никелированный
SVS-1011-000015* | 1/2" | 24/144 | 8.34 | 917.4 | 825.66
SVS-1011-000020 | 3/4" | 24/144 | 12.09 | 1329.9 | 1196.91
Воздухоотводчик автоматический боковой выпуск, никелированный
SVS-1012-000015* | 1/2" | 100 | 7.86 | 864.6 | 778.14
Воздухоотводчик автоматический вертикальный выпуск, угловое подключение, никелированный
SVS-1013-000015 | 1/2" | 144 | 9.38 | 1031.8 | 928.62
Клапан отсекающий, обратный, 1/2" никель.
SVC-1003-000015 | 1/2" | 500 | 2.5704 | 282.744 | 254.4696
* уплотнительное кольцо - NBR
Редукторы давления STOUT
Артикул | Размер | Количество в упаковке | Цена с НДС, EUR | Цена с НДС, РУБ | Цена с НДС, с учетом скидки, РУБ
Рабочая температура от 0°С до + 110°С
Редуктор давления поршневой, с выходом под манометр, PN 25
SVS-1008-000015 | 1/2" | 30 | 49.011 | 5391.21 | 4852.089
SVS-1008-000020 | 3/4" | 15 | 57.3036 | 6303.396 | 5673.0564
SVS-1008-000025 | 1" | 12 | 77.1426 | 8485.686 | 7637.1174
Редуктор давления поршневой, без подключения манометра, PN 16
SVS-1009-000015 | 1/2" | 50 | 25.0206 | 2752.266 | 2477.0394
SVS-1009-000020 | 3/4" | 50 | 28.101 | 3091.11 | 2781.999
Редуктор давления поршневой, с выходом под манометр, PN 16
SVS-1010-000015 | 1/2" | 50 | 25.6836 | 2825.196 | 2542.6764
SVS-1010-000020 | 3/4" | 50 | 28.5804 | 3143.844 | 2829.4596
Компенсатор гидроудара STOUT
Артикул | Размер | Количество в упаковке | Цена с НДС, EUR | Цена с НДС, РУБ | Цена с НДС, с учетом скидки, РУБ
Рабочая температура от 0°С до + 90°С, Статическое рабочее давление от 1 до 10 Бар, Максимальное давление гидроудара 50 Бар
Компенсатор гидроудара, нар.р., покрытие - хром
SVS-1014-000015 | 1/2" | 1 | 28.0663 | 3087.2952 | 2778.5657
Наименование | Артикул | Т воды, Со | Рраб.max, атм. | Размер, дюйм | Упаковка | Цена с НДС, EUR
Клапан обратный пружинный с металлическим седлом | SVC-0011-000015 | -20…100 | 25 | 1/2" | 10/170 | 12.3814
| SVC-0011-000020 |  | 25 | 3/4" | 8/120 | 16.8165
| SVC-0011-000025 |  | 25 | 1" | 6/78 | 23.1305
| SVC-0011-000032 |  | 18 | 1 1/4" | 4/48 | 38.238
| SVC-0001-000040 |  | 18 | 1 1/2" | 4/36 | 51.2749
Клапан обратный пружинный с нейлоновым седлом | SVC-0012-000015 | -20…100 | 12 | 1/2" | 10/240 | 8.8345
| SVC-0012-000020 |  | 12 | 3/4" | 8/152 | 12.2601
| SVC-0012-000025 |  | 12 | 1" | 8/112 | 16.0663
| SVC-0002-000032 |  | 10 | 1 1/4" | 6/78 | 24.5602
| SVC-0002-000040 |  | 10 | 1 1/2" | 4/52 | 36.9004
Кран шаровой мини, муфтовый | SVB-0021-000010 | 0…90 | 15 | 3/8" | 20/340 | 5.8634
| SVB-0021-000015 |  | 15 | 1/2" | 20/240 | 7.381
| SVB-0021-000020 |  | 15 | 3/4" | 15/180 | 11.2109
Кран шаровой мини, муфта/резьба | SVB-0022-000010 | 0…90 | 15 | 3/8" | 20/420 | 5.558
| SVB-0022-000015 |  | 15 | 1/2" | 20/280 | 6.476
| SVB-0022-000020 |  | 15 | 3/4" | 15/150 | 11.2422
Фильтр сетчатый муфтовый | SFW-0011-000015 | -20…100 | 20 | 1/2" | 20/240 | 6.1211
| SFW-0001-000020 |  | 20 | 3/4" | 10/130 | 10.6139
| SFW-0001-000025 |  | 20 | 1" | 8/64 | 16.6429
| SFW-0001-000032 |  | 20 | 1 1/4" | 5/60 | 23.7734
| SFW-0001-000040 |  | 20 | 1 1/2" | 2/36 | 32.769
| SFW-0001-000050 |  | 20 | 2" | 2/28 | 57.4056
К оглавлению
К оглавлению

## STOUT Электромагнитные клапаны
Соленоидные (электромагнитные) клапаны STOUT
Клапаны прямого действия
Фото | Артикул | Наименование | Тип | Диаметр, дюйм | Напряжение, В | Цена с НДС, руб | Цена с НДС, с учетом скидки, руб | СКИДКА, % | 0
| SSV-0010-220015 | STOUT Клапан соленоидный (электромагнитный), прямого действия, НЗ, 220В, G1/2, EPDM | Нормально закрытый | G1/2 | 220 | 4117.23 | 4117.23
| SSV-0010-220020 | STOUT Клапан соленоидный (электромагнитный), прямого действия, НЗ, 220В, G3/4, EPDM | Нормально закрытый | G3/4 | 220 | 4833.27 | 4833.27
| SSV-0010-220025 | STOUT Клапан соленоидный (электромагнитный), прямого действия, НЗ, 220В, G1, EPDM | Нормально закрытый | G1 | 220 | 6802.38 | 6802.38
| SSV-0010-220032 | STOUT Клапан соленоидный (электромагнитный), прямого действия, НЗ, 220В, G1 1/4, EPDM | Нормально закрытый | G1 1/4 | 220 | 13701.15 | 13701.15
| SSV-0010-220040 | STOUT Клапан соленоидный (электромагнитный), прямого действия, НЗ, 220В, G1 1/2, EPDM | Нормально закрытый | G1 1/2 | 220 | 15133.23 | 15133.23
| SSV-0010-220050 | STOUT Клапан соленоидный (электромагнитный), прямого действия, НЗ, 220В, G2, EPDM | Нормально закрытый | G2 | 220 | 20930.4 | 20930.4
| SSV-0010-024015 | STOUT Клапан соленоидный (электромагнитный), прямого действия, НЗ, 24В, G1/2, EPDM | Нормально закрытый | G1/2 | 24 | 4117.23 | 4117.23
| SSV-0010-024020 | STOUT Клапан соленоидный (электромагнитный), прямого действия, НЗ, 24В, G3/4, EPDM | Нормально закрытый | G3/4 | 24 | 4833.27 | 4833.27
| SSV-0010-024025 | STOUT Клапан соленоидный (электромагнитный), прямого действия, НЗ, 24В, G1, EPDM | Нормально закрытый | G1 | 24 | 6802.38 | 6802.38
| SSV-0010-024032 | STOUT Клапан соленоидный (электромагнитный), прямого действия, НЗ, 24В, G1 1/4, EPDM | Нормально закрытый | G1 1/4 | 24 | 13701.15 | 13701.15
| SSV-0010-024040 | STOUT Клапан соленоидный (электромагнитный), прямого действия, НЗ, 24В, G1 1/2, EPDM | Нормально закрытый | G1 1/2 | 24 | 15133.23 | 15133.23
| SSV-0010-024050 | STOUT Клапан соленоидный (электромагнитный), прямого действия, НЗ, 24В, G2, EPDM | Нормально закрытый | G2 | 24 | 20930.4 | 20930.4
| SSV-0020-220015 | STOUT Клапан соленоидный (электромагнитный), прямого действия, НО, 220В, G1/2, EPDM | Нормально открытый | G1/2 | 220 | 5356.53 | 5356.53
| SSV-0020-220020 | STOUT Клапан соленоидный (электромагнитный), прямого действия, НО, 220В, G3/4, EPDM | Нормально открытый | G3/4 | 220 | 6100.11 | 6100.11
| SSV-0020-220025 | STOUT Клапан соленоидный (электромагнитный), прямого действия, НО, 220В, G1, EPDM | Нормально открытый | G1 | 220 | 8206.92 | 8206.92
| SSV-0020-220032 | STOUT Клапан соленоидный (электромагнитный), прямого действия, НО, 220В, G1 1/4, EPDM | Нормально открытый | G1 1/4 | 220 | 16799.4 | 16799.4
| SSV-0020-220040 | STOUT Клапан соленоидный (электромагнитный), прямого действия, НО, 220В, G1 1/2, EPDM | Нормально открытый | G1 1/2 | 220 | 17639.37 | 17639.37
| SSV-0020-220050 | STOUT Клапан соленоидный (электромагнитный), прямого действия, НО, 220В, G2, EPDM | Нормально открытый | G2 | 220 | 24138.81 | 24138.81
| SSV-0020-024015 | STOUT Клапан соленоидный (электромагнитный), прямого действия, НО, 24В, G1/2, EPDM | Нормально открытый | G1/2 | 24 | 5356.53 | 5356.53
| SSV-0020-024020 | STOUTКлапан соленоидный (электромагнитный), прямого действия, НО, 24В, G3/4, EPDM | Нормально открытый | G3/4 | 24 | 6100.11 | 6100.11
| SSV-0020-024025 | STOUT Клапан соленоидный (электромагнитный), прямого действия, НО, 24В, G1, EPDM | Нормально открытый | G1 | 24 | 8206.92 | 8206.92
| SSV-0020-024032 | STOUT Клапан соленоидный (электромагнитный), прямого действия, НО, 24В, G1 1/4, EPDM | Нормально открытый | G1 1/4 | 24 | 16799.4 | 16799.4
| SSV-0020-024040 | STOUT Клапан соленоидный (электромагнитный), прямого действия, НО, 24В, G1 1/2, EPDM | Нормально открытый | G1 1/2 | 24 | 17639.37 | 17639.37
| SSV-0020-024050 | STOUT Клапан соленоидный (электромагнитный), прямого действия, НО, 24В, G2, EPDM | Нормально открытый | G2 | 24 | 24138.81 | 24138.81
Клапаны непрямого действия
Фото | Артикул | Наименование | Тип | Диаметр, дюйм | Напряжение, В | Цена с НДС, руб | Цена с НДС, с учетом скидки, руб | СКИДКА, % | 0
| SSV-0030-220015 | STOUT Клапан соленоидный (электромагнитный), непрямого (пилотного) действия, НЗ, 220В, G1/2, EPDM | Нормально закрытый | G1/2 | 220 | 3924.45 | 3924.45
| SSV-0030-220020 | STOUT Клапан соленоидный (электромагнитный), непрямого (пилотного) действия, НЗ, 220В, G3/4, EPDM | Нормально закрытый | G3/4 | 220 | 5521.77 | 5521.77
| SSV-0030-220025 | STOUT Клапан соленоидный (электромагнитный), непрямого (пилотного) действия, НЗ, 220В, G1, EPDM | Нормально закрытый | G1 | 220 | 5989.95 | 5989.95
| SSV-0030-220032 | STOUT Клапан соленоидный (электромагнитный), непрямого (пилотного) действия, НЗ, 220В, G1 1/4, EPDM | Нормально закрытый | G1 1/4 | 220 | 12186.45 | 12186.45
| SSV-0030-220040 | STOUT Клапан соленоидный (электромагнитный), непрямого (пилотного) действия, НЗ, 220В, G1 1/2, EPDM | Нормально закрытый | G1 1/2 | 220 | 13893.93 | 13893.93
| SSV-0030-220050 | STOUT Клапан соленоидный (электромагнитный), непрямого (пилотного) действия, НЗ, 220В, G2, EPDM | Нормально закрытый | G2 | 220 | 18975.06 | 18975.06
| SSV-0030-024015 | STOUT Клапан соленоидный (электромагнитный), непрямого (пилотного) действия, НЗ, 24В, G1/2, EPDM | Нормально закрытый | G1/2 | 24 | 3924.45 | 3924.45
| SSV-0030-024020 | STOUT Клапан соленоидный (электромагнитный), непрямого (пилотного) действия, НЗ, 24В, G3/4, EPDM | Нормально закрытый | G3/4 | 24 | 5521.77 | 5521.77
| SSV-0030-024025 | STOUT Клапан соленоидный (электромагнитный), непрямого (пилотного) действия, НЗ, 24В, G1, EPDM | Нормально закрытый | G1 | 24 | 5989.95 | 5989.95
| SSV-0030-024032 | STOUT Клапан соленоидный (электромагнитный), непрямого (пилотного) действия, НЗ, 24В, G1 1/4, EPDM | Нормально закрытый | G1 1/4 | 24 | 12186.45 | 12186.45
| SSV-0030-024040 | STOUT Клапан соленоидный (электромагнитный), непрямого (пилотного) действия, НЗ, 24В, G1 1/2, EPDM | Нормально закрытый | G1 1/2 | 24 | 13893.93 | 13893.93
| SSV-0030-024050 | STOUT Клапан соленоидный (электромагнитный), непрямого (пилотного) действия, НЗ, 24В, G2, EPDM | Нормально закрытый | G2 | 24 | 18975.06 | 18975.06
| SSV-0040-220015 | STOUT Клапан соленоидный (электромагнитный), непрямого (пилотного) действия, НО, 220В, G1/2, EPDM | Нормально открытый | G1/2 | 220 | 6261.0717 | 6261.0717
| SSV-0040-220020 | STOUT Клапан соленоидный (электромагнитный), непрямого (пилотного) действия, НО, 220В, G3/4, EPDM | Нормально открытый | G3/4 | 220 | 8122.4713 | 8122.4713
| SSV-0040-220025 | STOUT Клапан соленоидный (электромагнитный), непрямого (пилотного) действия, НО, 220В, G1, EPDM | Нормально открытый | G1 | 220 | 9645.4347 | 9645.4347
| SSV-0040-220032 | STOUT Клапан соленоидный (электромагнитный), непрямого (пилотного) действия, НО, 220В, G1 1/4, EPDM | Нормально открытый | G1 1/4 | 220 | 17091.0335 | 17091.0335
| SSV-0040-220040 | STOUT Клапан соленоидный (электромагнитный), непрямого (пилотного) действия, НО, 220В, G1 1/2, EPDM | Нормально открытый | G1 1/2 | 220 | 19008.8392 | 19008.8392
| SSV-0040-220050 | STOUT Клапан соленоидный (электромагнитный), непрямого (пилотного) действия, НО, 220В, G2, EPDM | Нормально открытый | G2 | 220 | 26228.8137 | 26228.8137
| SSV-0040-024015 | STOUT Клапан соленоидный (электромагнитный), непрямого (пилотного) действия, НО, 24В, G1/2, EPDM | Нормально открытый | G1/2 | 24 | 6261.0717 | 6261.0717
| SSV-0040-024020 | STOUT Клапан соленоидный (электромагнитный), непрямого (пилотного) действия, НО, 24В, G3/4, EPDM | Нормально открытый | G3/4 | 24 | 8122.4713 | 8122.4713
| SSV-0040-024025 | STOUT Клапан соленоидный (электромагнитный), непрямого (пилотного) действия, НО, 24В, G1, EPDM | Нормально открытый | G1 | 24 | 9645.4347 | 9645.4347
| SSV-0040-024032 | STOUT Клапан соленоидный (электромагнитный), непрямого (пилотного) действия, НО, 24В, G1 1/4, EPDM | Нормально открытый | G1 1/4 | 24 | 17091.0335 | 17091.0335
| SSV-0040-024040 | STOUT Клапан соленоидный (электромагнитный), непрямого (пилотного) действия, НО, 24В, G1 1/2, EPDM | Нормально открытый | G1 1/2 | 24 | 19008.8392 | 19008.8392
| SSV-0040-024050 | STOUT Клапан соленоидный (электромагнитный), непрямого (пилотного) действия, НО, 24В, G2, EPDM | Нормально открытый | G2 | 24 | 26228.8137 | 26228.8137
Принадлежности
Катушки
Фото | Артикул | Наименование | Тип | Диаметр клапана, дюйм | Напряжение, В | Цена с НДС, руб | Цена с НДС, с учетом скидки, руб | СКИДКА, % | 0
| SSV-0110-000001 | STOUT Катушка для SSV-0010, G 1/2, G3/4, G1, НЗ, 220В | Нормально закрытый | G 1/2, G3/4, G1 | 220 | 1146.9859 | 1146.9859
| SSV-0110-000002 | STOUT Катушка для SSV-0010, G 1 1/4, G1 1/2, G2, НЗ, 220В | Нормально закрытый | G 1 1/4, G1 1/2, G2 | 220 | 3169.3032 | 3169.3032
| SSV-0110-000003 | STOUT Катушка для SSV-0020, G 1/2, G3/4, G1, НО, 220В | Нормально открытый | G 1/2, G3/4, G1 | 220 | 1146.9859 | 1146.9859
| SSV-0110-000004 | STOUT Катушка для SSV-0020, G 1 1/4, G1 1/2, G2, НО, 220В | Нормально открытый | G 1 1/4, G1 1/2, G2 | 220 | 3169.3032 | 3169.3032
| SSV-0110-000005 | STOUT Катушка для SSV-0010, G 1/2, G3/4, G1, НЗ, 24В | Нормально закрытый | G 1/2, G3/4, G1 | 24 | 1146.9859 | 1146.9859
| SSV-0110-000006 | STOUT Катушка для SSV-0010, G 1 1/4, G1 1/2, G2, НЗ, 24В | Нормально закрытый | G 1 1/4, G1 1/2, G2 | 24 | 3169.3032 | 3169.3032
| SSV-0110-000007 | STOUT Катушка для SSV-0020, G 1/2, G3/4, G1, НО, 24В | Нормально открытый | G 1/2, G3/4, G1 | 24 | 1146.9859 | 1146.9859
| SSV-0110-000008 | STOUT Катушка для SSV-0020 G 1 1/4, G1 1/2, G2, НО, 24В | Нормально открытый | G 1 1/4, G1 1/2, G2 | 24 | 3169.3032 | 3169.3032
| SSV-0120-000001 | STOUT Катушка для SSV-0030, SSV-0040, НЗ, 220В | Нормально закрытый | G 1/2 - G2 | 220 | 1207.3536 | 1207.3536
| SSV-0120-000002 | STOUT Катушка для SSV-0030, SSV-0040, НЗ, 24В | Нормально закрытый | G 1/2 - G3 | 24 | 1207.3536 | 1207.3536
| SSV-0120-000003 | STOUT Катушка для SSV-0030, SSV-0040, НО, 220В | Нормально открытый | G 1/2 - G4 | 220 | 1207.3536 | 1207.3536
| SSV-0120-000004 | STOUT Катушка для SSV-0030, SSV-0040, НО, 24В | Нормально открытый | G 1/2 - G5 | 24 | 1207.3536 | 1207.3536
К оглавлению

## STOUT Гибкая подводка
Гибкая подводка
Артикул | Размер | Цена с НДС, EURO | Цена с НДС, с учетом скидки, EUR | Цена с НДС, РУБ | Цена с НДС, с учетом скидки, РУБ
[6 empty] | СКИДКА, % | 10
SHF-0015-181010 | M 10 (18мм) х ВР 3/8, длина 400 мм | 2.7826 | 2.5043 | 306.0816 | 275.4734
SHF-0016-181010 | M 10 (18мм) х ВР 3/8, длина 500 мм | 3.0274 | 2.7246 | 333.0096 | 299.7086
SHF-0025-181015 | M 10 (18мм) х ВР 1/2, длина 400 мм | 2.9539 | 2.6585 | 324.9312 | 292.4381
SHF-0026-181015 | M 10 (18мм) х ВР 1/2, длина 500 мм | 3.1661 | 2.8495 | 348.2688 | 313.4419
SHF-0027-181015 | M 10 (18мм) х ВР 1/2, длина 600 мм | 3.1579 | 2.8421 | 347.3712 | 312.6341
SHF-0029-181015 | M 10 (18мм) х ВР 1/2, длина 1000 мм | 3.6067 | 3.246 | 396.7392 | 357.0653
SHF-0030-181015 | M 10 (18мм) х ВР 1/2, длина 1200 мм | 4.4146 | 3.9731 | 485.6016 | 437.0414
SHF-0047-351015 | M 10 (35мм) х ВР 1/2, длина 600 мм | 4.1208 | 3.7087 | 453.288 | 407.9592
SHF-0028-181015 | M 10 (18мм) х ВР 1/2, длина 800 мм | 3.264 | 2.9376 | 359.04 | 323.136
SHF-0035-351010 | M 10 (35мм) х ВР 3/8, длина 400 мм | 3.2885 | 2.9596 | 361.7328 | 325.5595
SHF-0036-351010 | M 10 (35мм) х ВР 3/8, длина 500 мм | 3.5741 | 3.2167 | 393.1488 | 353.8339
SHF-0038-351015 | M 10 (35мм) х ВР 3/8, длина 800 мм | 4.2024 | 3.7822 | 462.264 | 416.0376
SHF-0039-351015 | M 10 (35мм) х ВР 3/8, длина 1000 мм | 4.6022 | 4.142 | 506.2464 | 455.6218
SHF-0040-351015 | M 10 (35мм) х ВР 3/8, длина 1200 мм | 5.3203 | 4.7883 | 585.2352 | 526.7117
SHF-0045-351015 | M 10 (35мм) х ВР 1/2, длина 400 мм | 3.5333 | 3.18 | 388.6608 | 349.7947
SHF-0046-351015 | M 10 (35мм) х ВР 1/2, длина 500 мм | 4.2432 | 3.8189 | 466.752 | 420.0768
SHF-0048-351015 | M 10 (35мм) х ВР 1/2, длина 800 мм | 4.5043 | 4.0539 | 495.4752 | 445.9277
SHF-0049-351015 | M 10 (35мм) х ВР 1/2, длина 1000 мм | 4.8878 | 4.3991 | 537.6624 | 483.8962
SHF-0050-351015 | M 10 (35мм) х ВР 1/2, длина 1200 мм | 5.5488 | 4.9939 | 610.368 | 549.3312
SHF-0055-081010 | НР 3/8 х ВР 3/8, длина 400 мм | 3.7699 | 3.3929 | 414.6912 | 373.2221
SHF-0057-081010 | НР 3/8 х ВР 3/8, длина 600 мм | 4.1942 | 3.7748 | 461.3664 | 415.2298
SHF-0065-081015 | НР 3/8 х ВР 1/2, длина 400 мм | 4.1371 | 3.7234 | 455.0832 | 409.5749
SHF-0067-081015 | НР 3/8 х ВР 1/2, длина 600 мм | 4.6022 | 4.142 | 506.2464 | 455.6218
SHF-0075-081510 | НР 1/2 х ВР 3/8, длина 400 мм | 3.9413 | 3.5472 | 433.5408 | 390.1867
SHF-0077-081510 | НР 1/2 х ВР 3/8, длина 600 мм | 4.6757 | 4.2081 | 514.3248 | 462.8923
SHF-0085-081515 | НР 1/2 х ВР 1/2, длина 400 мм | 3.9984 | 3.5986 | 439.824 | 395.8416
SHF-0086-081515 | НР 1/2 х ВР 1/2, длина 500 мм | 4.2432 | 3.8189 | 466.752 | 420.0768
SHF-0087-081515 | НР 1/2 х ВР 1/2, длина 600 мм | 4.4717 | 4.0245 | 491.8848 | 442.6963
SHF-0088-081515 | НР 1/2 х ВР 1/2, длина 800 мм | 4.9123 | 4.4211 | 540.3552 | 486.3197
SHF-0089-081515 | НР 1/2 х ВР 1/2, длина 1000 мм | 5.4019 | 4.8617 | 594.2112 | 534.7901
SHF-0091-081515 | НР 1/2 х ВР 1/2, длина 1500 мм | 5.7773 | 5.1996 | 635.5008 | 571.9507
SHF-0092-081515 | НР 1/2 х ВР 1/2, длина 2000 мм | 6.8299 | 6.1469 | 751.2912 | 676.1621
SHF-0093-081515 | НР 1/2 х ВР 1/2, длина 2500 мм | 8.1437 | 7.3293 | 895.8048 | 806.2243
SHF-0095-081010 | ВР 3/8 х ВР 3/8, длина 400 мм | 3.1498 | 2.8348 | 346.4736 | 311.8262
SHF-0096-081010 | ВР 3/8 х ВР 3/8, длина 600 мм | 3.5822 | 3.224 | 394.0464 | 354.6418
SHF-0105-081510 | ВР 1/2 х ВР 3/8, длина 400 мм | 3.2232 | 2.9009 | 354.552 | 319.0968
SHF-0106-081510 | ВР 1/2 х ВР 3/8, длина 600 мм | 3.6802 | 3.3121 | 404.8176 | 364.3358
SHF-0115-081515 | ВР 1/2 х ВР 1/2, длина 400 мм | 4.1698 | 3.7528 | 458.6736 | 412.8062
SHF-0116-081515 | ВР 1/2 х ВР 1/2, длина 500 мм | 4.4227 | 3.9804 | 486.4992 | 437.8493
SHF-0117-081515 | ВР 1/2 х ВР 1/2, длина 600 мм | 4.6757 | 4.2081 | 514.3248 | 462.8923
SHF-0118-081515 | ВР 1/2 х ВР 1/2, длина 800 мм | 5.1245 | 4.612 | 563.6928 | 507.3235
SHF-0119-081515 | ВР 1/2 х ВР 1/2, длина 1000 мм | 5.5733 | 5.016 | 613.0608 | 551.7547
SHF-0121-081515 | ВР 1/2 х ВР 1/2, длина 1500 мм | 5.9731 | 5.3758 | 657.0432 | 591.3389
SHF-0122-081515 | ВР 1/2 х ВР 1/2, длина 2000 мм | 7.0584 | 6.3526 | 776.424 | 698.7816
SHF-0123-081515 | ВР 1/2 х ВР 1/2, длина 2500 мм | 8.3803 | 7.5423 | 921.8352 | 829.6517
SHF-0126-181515 | НР 1 х ВР 1, длина 800 мм | 15.096 | 13.5864 | 1660.56 | 1494.504
SHF-0127-181515 | НР 1 х ВР 1, длина 1000 мм | 16.1242 | 14.5117 | 1773.6576 | 1596.2918
SHF-0136-323232 | НР 1 1/4 х ВР 1 1/4, длина 800 мм | 29.1394 | 26.2254 | 3205.3296 | 2884.7966
SHF-0137-323232 | НР 1 1/4 х ВР 1 1/4, длина 1000 мм | 30.7387 | 27.6648 | 3381.2592 | 3043.1333
SHF-0146-182525 | ВР 1 х ВР 1, длина 800 мм | 22.0238 | 19.8215 | 2422.6224 | 2180.3602
SHF-0147-182525 | ВР 1 х ВР 1, длина 1000 мм | 23.4029 | 21.0626 | 2574.3168 | 2316.8851
#N/A
SHF-0156-323232 | ВР 1 1/4 х ВР 1 1/4, длина 800 мм | 28.6987 | 25.8288 | 3156.8592 | 2841.1733
SHF-0157-323232 | ВР 1 1/4 х ВР 1 1/4, длина 1000 мм | 30.2736 | 27.2462 | 3330.096 | 2997.0864
SHF-0166-252525 | НР 1 х ВР 1 угловая , длина 600 мм | 16.3853 | 14.7468 | 1802.3808 | 1622.1427
SHF-0167-252525 | НР 1 х ВР 1 угловая, длина 800 мм | 18.3682 | 16.5313 | 2020.4976 | 1818.4478
SHF-0168-252525 | НР 1 х ВР 1 угловая, длина 1000 мм | 22.3829 | 20.1446 | 2462.1168 | 2215.9051
SHF-0203-182020 | НР 3/4 х ВР 3/4, длина 300 мм | 6.2261 | 5.6035 | 684.8688 | 616.3819
SHF-0204-182020 | НР 3/4 х ВР 3/4, длина 400 мм | 6.781 | 6.1029 | 745.9056 | 671.315
SHF-0205-182020 | НР 3/4 х ВР 3/4, длина 500 мм | 7.4501 | 6.7051 | 819.5088 | 737.5579
SHF-0206-182020 | НР 3/4 х ВР 3/4, длина 600 мм | 8.0376 | 7.2338 | 884.136 | 795.7224
SHF-0208-182020 | НР 3/4 х ВР 3/4, длина 800 мм | 9.5146 | 8.5631 | 1046.6016 | 941.9414
SHF-0210-182020 | НР 3/4 х ВР 3/4, длина 1000 мм | 10.9426 | 9.8483 | 1203.6816 | 1083.3134
SHF-0215-182020 | НР 3/4 х ВР 3/4, длина 1500 мм | 16.5974 | 14.9377 | 1825.7184 | 1643.1466
SHF-0220-182020 | НР 3/4 х ВР 3/4, длина 2000 мм | 25.1654 | 22.6489 | 2768.1984 | 2491.3786
SHF-0303-182020 | ВР 3/4 х ВР 3/4, длина 300 мм | 6.6504 | 5.9854 | 731.544 | 658.3896
SHF-0304-182020 | ВР 3/4 х ВР 3/4, длина 400 мм | 7.2379 | 6.5141 | 796.1712 | 716.5541
SHF-0305-182020 | ВР 3/4 х ВР 3/4, длина 500 мм | 7.8662 | 7.0796 | 865.2864 | 778.7578
SHF-0306-182020 | ВР 3/4 х ВР 3/4, длина 600 мм | 8.4701 | 7.6231 | 931.7088 | 838.5379
SHF-0308-182020 | ВР 3/4 х ВР 3/4, длина 800 мм | 9.9389 | 8.945 | 1093.2768 | 983.9491
SHF-0310-182020 | ВР 3/4 х ВР 3/4, длина 1000 мм | 11.3669 | 10.2302 | 1250.3568 | 1125.3211
SHF-0315-182020 | ВР 3/4 х ВР 3/4, длина 1500 мм | 16.5974 | 14.9377 | 1825.7184 | 1643.1466
SHF-0320-182020 | ВР 3/4 х ВР 3/4, длина 2000 мм | 25.1654 | 22.6489 | 2768.1984 | 2491.3786
К оглавлению

## STOUT бойлеры комб и кос
СКИДКА, % | 45
Бойлеры комбинированного нагрева STOUT DUPLEX (Китай)
Внешний вид | Артикул | Модель | Объем, л | Высота | Диаметр | Площадь теплообменника,м² | Мощность (кВт) | Цена с НДС, РУБ | Цена с НДС, с учетом скидки РУБ
| SWH-4110-050100 | SWH-4110-050100 STOUT DUPLEX бойлер комбинир. нагрева напол. 100 л, 26 кВт, ТЭН 3 кВт | 100 | 1045 | 470 | 0.83 | 26 | 110440.8582 | 60742.472 | НОВИНКА 2026
| SWH-4110-050150 | SWH-4110-050150 STOUT DUPLEX бойлер комбинир. нагрева напол. 150 л, 32 кВт, ТЭН 3 кВт | 150 | 961 | 560 | 1.05 | 32 | 123752.6691 | 68063.968 | НОВИНКА 2026
| SWH-4110-050200 | SWH-4110-050200 STOUT DUPLEX бойлер комбинир. нагрева напол. 200 л, 32 кВт, ТЭН 3 кВт | 200 | 1312 | 580 | 1.05 | 32 | 139814.2836 | 76897.856 | НОВИНКА 2026
| SWH-4110-050300 | SWH-4110-050300 STOUT DUPLEX бойлер комбинир. нагрева напол. 300 л, 48 кВт, ТЭН 3 кВт | 300 | 1572 | 600 | 1.5 | 48 | 179978.1818 | 98988 | НОВИНКА 2026
| SWH-4110-050500 | SWH-4110-050500 STOUT DUPLEX бойлер комбинир. нагрева напол. 500 л, 64 кВт, ТЭН 3 кВт | 300 | 1822 | 700 | 2.02 | 64 | 284020.3636 | 156211.2 | НОВИНКА 2026
Комплектующие для TOUT DUPLEX
Внешний вид | Код | Модель | Комментарий |  |  |  |  | Цена с НДС, РУБ | Цена с НДС, с учетом скидки РУБ
| 333487 | 333487 STOUT DUPLEX ТЭН с термостатом 3 кВт | Универсально для каждой модели |  |  |  |  | 16436.3636 | 9040
| 333488 | 333488 STOUT DUPLEX Термометр | [5 empty] | 6574.5455 | 3616
| 333489 | 333489 STOUT DUPLEX Ножка (одна) | [5 empty] | 723.2 | 397.76
| 333490 | 333490 STOUT DUPLEX Гильза датчика температуры | [5 empty] | 2366.8364 | 1301.76
| 333491 | 333491 STOUT DUPLEX Верхняя крышка доступа к ревизии (черная) | [5 empty] | 12491.6364 | 6870.4
| 333492 | 333492 STOUT DUPLEX Крышка ревизионного фланца | [5 empty] | 1314.9091 | 723.2
| 333493 | 333493 STOUT DUPLEX Заглушка отверстия ТЭН | [5 empty] | 2301.0909 | 1265.6
| 333494 | 333494 STOUT DUPLEX Прокладка ревизионного отверстия | [5 empty] | 657.4545 | 361.6
| 333495 | 333495 STOUT DUPLEX Прокладка отверстия ТЭН | [5 empty] | 328.7273 | 180.8
Бойлеры косвенного нагрева STOUT Серия SWH-1 с термостатом и ТЭН (Венгрия)
Внешний вид | Артикул | Модель | Объем, л | Высота | Диаметр | Площадь теплообменника,м² | Мощность (кВт) | Цена с НДС, РУБ | Цена с НДС, с учетом скидки РУБ
| SWH-1110-050100 | SWH-1110-050100 STOUT бойлер комбинированного нагрева напольный 100 л, 24 кВт, ТЭН 2 кВт, с термостатом | 100 | 890 | 515 | 0.81 | 24 | 107122.9091 | 58917.6
| SWH-1110-050150 | SWH-1110-050150 STOUT бойлер комбинированного нагрева напольный 150 л, 32 кВт, ТЭН 2 кВт, с термостатом | 150 | 1215 | 515 | 1.06 | 32 | 121234.9091 | 66679.2
| SWH-1110-050200 | SWH-1110-050200 STOUT бойлер комбинированного нагрева напольный 200 л, 32 кВт, ТЭН 3 кВт, с термостатом | 200 | 1490 | 515 | 1.06 | 32 | 132781.0909 | 73029.6
| SWH-1110-050300 | SWH-1110-050300 STOUT бойлер комбинированного нагрева напольный 300 л, 32 кВт, с ТЭН 3 кВт, с термостатом | 300 | 1450 | 660 | 1 | 32 | 174475.6364 | 95961.6
| SWH-1110-250300 | SWH-1110-250300 STOUT бойлер комбинированного нагрева напольный 300 л, 32+24 кВт, с ТЭН 3 кВт, с термостатом (два теплообмен.) | 300 | 1450 | 660 | 1+0,7 | 32+24 | 192650.1818 | 105957.6
| SWH-1210-050075 | SWH-1210-050075 STOUT бойлер комбинированного нагрева настенный 75 л, 18.5 кВт, с ТЭН 2.4 кВт, с термостатом | 75 | 710 | 515 | 0.615 | 18.5 | 89376 | 49156.8
| SWH-1210-050100 | SWH-1210-050100 STOUT бойлер комбинированного нагрева настенный 100 л, 24 кВт, с ТЭН 2.4 кВт, с термостатом | 100 | 870 | 515 | 0.81 | 24 | 95149.0909 | 52332
| SWH-1210-050150 | SWH-1210-050150 STOUT бойлер комбинированного нагрева настенный 150 л, 24 кВт, с ТЭН 2.4 кВт, с термостатом | 150 | 1200 | 515 | 0.81 | 24 | 107336.7273 | 59035.2
| SWH-1210-050200 | SWH-1210-050200 STOUT бойлер комбинированного нагрева настенный 200 л, 24 кВт, с ТЭН 2.4 кВт, с термостатом | 200 | 1474 | 515 | 0.81 | 24 | 119952 | 65973.6
Бойлеры косвенного нагрева STOUT Серия SWH-1 с термостатом и возм. уст. ТЭН (Венгрия)
Внешний вид | Код | Модель | Объем, л | Высота | Диаметр | Площадь теплообменника,м² | Мощность (кВт) | Цена с НДС, РУБ | Цена с НДС, с учетом скидки РУБ
| SWH-1110-000100 | SWH-1110-000100 STOUT бойлер косвенного нагрева напольный 100 л, 24 кВт, с возм. уст. ТЭН, с термостатом | 100 | 890 | 515 | 0.81 | 24 | 84458.1818 | 46452
| SWH-1110-000150 | SWH-1110-000150 STOUT бойлер косвенного нагрева напольный 150 л, 32 кВт, с возм. уст. ТЭН, с термостатом | 150 | 1215 | 515 | 1.06 | 32 | 97928.7273 | 53860.8
| SWH-1110-000200 | SWH-1110-000200 STOUT бойлер косвенного нагрева напольный 200 л, 32 кВт, с возм. уст. ТЭН, с термостатом | 200 | 1490 | 515 | 1.06 | 32 | 112040.7273 | 61622.4
| SWH-1110-000300 | SWH-1110-000300 STOUT бойлер косвенного нагрева напольный 300 л, 32 кВт, с возм. уст. ТЭН, с термостатом | 300 | 1450 | 660 | 1 | 32 | 153272 | 84299.6
| SWH-1110-200300 | SWH-1110-200300 STOUT бойлер косвенного нагрева напольный 300 л, 32+24 кВт, с возм. уст. ТЭН, с термостатом (два теплообмен.) | 300 | 1450 | 660 | 1+0,7 | 32+24 | 173656 | 95510.8
| SWH-1110-000400 | SWH-1110-000400 STOUT бойлер косвенного нагрева напольный 400 л, 69 кВт, с возм. уст. ТЭН | 400 | 1831 | 680 | 2 | 69 | 270907.6364 | 148999.2
| SWH-1110-200400 | SWH-1110-200400 STOUT бойлер косвенного нагрева напольный 400 л, 69+32 кВт, с возм. уст. ТЭН (два теплообмен.) | 400 | 1831 | 680 | 2+1 | 69+32 | 303835.6364 | 167109.6
| SWH-1110-000500 | SWH-1110-000500 STOUT бойлер косвенного нагрева напольный 500 л, 69 кВт, с возм. уст. ТЭН | 500 | 1838 | 760 | 2 | 69 | 317306.1818 | 174518.4
| SWH-1110-200500 | SWH-1110-200500 STOUT бойлер косвенного нагрева напольный 500 л, 69+39 кВт, с возм. уст. ТЭН (два теплообмен.) | 500 | 1838 | 760 | 2+1,2 | 69+35 | 351303.2727 | 193216.8
| SWH-1210-000075 | SWH-1210-000075 STOUT бойлер косвенного нагрева настенный 75 л, 18.5 кВт, с возм. уст. ТЭН, с термостатом | 75 | 710 | 515 | 0.615 | 18.5 | 76333.0909 | 41983.2
| SWH-1210-000100 | SWH-1210-000100 STOUT бойлер косвенного нагрева настенный 100 л, 24 кВт, с возм. уст. ТЭН, с термостатом | 100 | 870 | 515 | 0.81 | 24 | 84672 | 46569.6
| SWH-1210-000150 | SWH-1210-000150 STOUT бойлер косвенного нагрева настенный 150 л, 24 кВт, с возм. уст. ТЭН, с термостатом | 150 | 1200 | 515 | 0.81 | 24 | 95362.9091 | 52449.6
| SWH-1210-000200 | SWH-1210-000200 STOUT бойлер косвенного нагрева настенный 200 л, 24 кВт, с возм. уст. ТЭН, с термостатом | 200 | 1474 | 515 | 0.81 | 24 | 106695.2727 | 58682.4
Бойлеры косвенного нагрева STOUT Серия SWH-3 с возм. уст. ТЭН (Венгрия)
| SWH-3110-000100 | SWH-3110-000100 STOUT бойлер косвенного нагрева напольный 100 л, 24 кВт, с возм. уст. ТЭН | 100 | 870 | 496 | 0.615 | 18.5 | 76244 | 41934.2 | НОВИНКА 2026
| SWH-3110-000150 | SWH-3110-000150 STOUT бойлер косвенного нагрева напольный 150 л, 24 кВт, с возм. уст. ТЭН | 150 | 1200 | 496 | 0.81 | 24 | 85554 | 47054.7 | НОВИНКА 2026
| SWH-3110-000200 | SWH-3110-000200 STOUT бойлер косвенного нагрева напольный 200 л, 24 кВт, с возм. уст. ТЭН | 200 | 1410 | 496 | 0.81 | 24 | 89082 | 48995.1 | НОВИНКА 2026
| SWH-3210-000080 | SWH-3210-000080 STOUT бойлер косвенного нагрева настенный 80 л, 18.5 кВт, с возм. уст. ТЭН (без рецирк. и термомет.) | 80 | 691 | 496 | 0.615 | 18.5 | 58310 | 32070.5 | НОВИНКА 2026
| SWH-3210-000100 | SWH-3210-000100 STOUT бойлер косвенного нагрева настенный 100 л, 18.5 кВт, с возм. уст. ТЭН (без рецирк. и термомет.) | 100 | 851 | 496 | 0.615 | 18.5 | 64778 | 35627.9 | НОВИНКА 2026
| SWH-3210-000150 | SWH-3210-000150 STOUT бойлер косвенного нагрева настенный 150 л, 18.5 кВт, с возм. уст. ТЭН (без рецирк. и термомет.) | 150 | 1181 | 496 | 0.615 | 18.5 | 73402 | 40371.1 | НОВИНКА 2026
| SWH-3210-000200 | SWH-3210-000200 STOUT бойлер косвенного нагрева настенный 200 л, 18.5 кВт, с возм. уст. ТЭН (без рецирк. и термомет.) | 200 | 1391 | 496 | 0.615 | 18.5 | 81242 | 44683.1 | НОВИНКА 2026
Комплектующие для SWH-1 и SWH-3
Внешний вид | Код | Модель | Комментарий |  |  |  |  | Цена с НДС, РУБ | Цена с НДС, с учетом скидки РУБ
| 6297129754 | 6297129754 (2419991067, 6419991067) STOUT SWH-1 ТЭН 2 кВт, 6/4 ,220В, L390, для напольных | Напольные модели |  |  |  |  | 15519.6364 | 8535.8
| 6297129755 | 6297129755 (2419991045, 6104550252) STOUT SWH-1 ТЭН 3 кВт, 6/4 , 220В, L390, для напольных | Напольные модели |  |  |  |  | 16214.5455 | 8918
| 6104550263 | 6104550263 Сухой ТЭН для STOUT SWH-1, 2.4 кВт, 220B, для настенных | Настенные модели |  |  |  |  | 12971.6364 | 7134.4
| 6104550188 | 6104550188 ТЭН для STOUT SWH-1, 2.4 кВт, 220B, для настенных | Настенные модели |  |  |  |  | 17836 | 9809.8
| 6104550267 | 6104550267 ТЭН для SWH-3 и RWH-1 настенные 2.4 кВт, 220B-0267 | Настенные модели |  |  |  |  | 20615.6364 | 11338.6
| 6104550318 | 6104550318 ТЭН для SWH-3 и RWH-1 напольные 3 кВт, 220B-0318 | Напольные модели |  |  |  |  | 24553.4545 | 13504.4
| SWH-1-3.6005 | SWH-1-3.6005 STOUT Магниевый анод для бойлера STOUT SWH-1, SWH-3, 75-200 литров аналог (не забыть прокладку арт. 008-9682) | Универсально |  |  |  |  | 2154.5455 | 1185
| 008-9682 | 008-9682 Прокладка силиконовая Ду 15 (1/2") 19х10мм h=2мм для анода SWH-1, SWH-3 - 75-200 литров ( к аноду арт. SWH-1-3.6005) | Универсально |  |  |  |  | 5.48 | 3.014
| 6105500209 | 6105500209 STOUT SWH-1 АНОД 32 х420 mm, 300 литров | 300-500 литров |  |  |  |  | 5588 | 3073.4
| 6241010197- | 6241010197- Верхняя пластиковая крышка для STOUT SWH-1 | Все модели |  |  |  |  | 5014 | 2757.7
| 6241010198- | 6241010198- Боковая пластиковая крышка для STOUT SWH-1 | Все модели |  |  |  |  | 5388 | 2963.4
Бойлеры косвенного нагрева серия STOUT OptiBase (Республика Беларусь)
Внешний вид | Код | Модель | Объем, л | Высота | Диаметр | Площадь теплообменника,м² | Мощность (кВт) | Цена с НДС, РУБ | Цена с НДС, с учетом скидки РУБ
НАПОЛЬНЫЙ ОДИН ТЕПЛООБМЕННИК
| SWH-2110-000150 | SWH-2110-000150 STOUT OptiBase бойлер косвенного нагрева напольный 150 л, 31 кВт, с возм. уст. ТЭН | 150 | 890 | 505 | 0.89 | 31 | 74088.4927 | 40748.671
| SWH-2110-000200 | SWH-2110-000200 STOUT OptiBase бойлер косвенного нагрева напольный 200 л, 40 кВт, с возм. уст. ТЭН | 200 | 1250 | 505 | 1.15 | 40.2 | 82814.5982 | 45548.029
| SWH-2110-000300 | SWH-2110-000300 STOUT OptiBase бойлер косвенного нагрева напольный 300 л, 55 кВт, с возм. уст. ТЭН | 300 | 1600 | 505 | 1.6 | 55.6 | 127852.5618 | 70318.909
| SWH-2110-000400 | SWH-2110-000400 STOUT OptiBase бойлер косвенного нагрева напольный 400 л, 73 кВт, с возм. уст. ТЭН | 400 | 1410 | 655 | 2.1 | 73.5 | 183446.2982 | 100895.464
| SWH-2110-000500 | SWH-2110-000500 STOUT OptiBase бойлер косвенного нагрева напольный 500 л, 73 кВт, с возм. уст. ТЭН | 500 | 1680 | 655 | 2.1 | 73.5 | 207372.7164 | 114054.994
| SWH-2110-000750 | SWH-2110-000750 STOUT OptiBase бойлер косвенного нагрева напольный 750 л, 73 кВт, с возм. уст. ТЭН | 750 | 1630 | 795 | 2.1 | 73.5 | 257899.6818 | 141844.825
| SWH-2110-001000 | SWH-2110-001000 STOUT OptiBase бойлер косвенного нагрева напольный 1000 л, 82 кВт, с возм. уст. ТЭН | 1000 | 2200 | 795 | 2.52 | 88.2 | 307300.6982 | 169015.384
НАПОЛЬНЫЙ ДВА ТЕПЛООБМЕННИКА
| SWH-2110-200200 | SWH-2110-200200 STOUT OptiBase бойлер косвенного нагрева напольный 200 л, 40+31 кВт, с возм. уст. ТЭН, два теплообменника | 200 | 1250 | 505 | 1,15+0,89 | 40,2+31 | 103363.1691 | 56849.743
| SWH-2110-200300 | SWH-2110-200300 STOUT OptiBase бойлер косвенного нагрева напольный 300 л, 55+38 кВт, с возм. уст. ТЭН, два теплообменника | 300 | 1600 | 505 | 1,6+1,1 | 55,6+38,5 | 136719.4109 | 75195.676
| SWH-2110-200400 | SWH-2110-200400 STOUT OptiBase бойлер косвенного нагрева напольный 400 л, 73+38 кВт, с возм. уст. ТЭН, два теплообменника | 400 | 1410 | 655 | 2,1+1,1 | 73,5+38,5 | 194926.0909 | 107209.35
| SWH-2110-200500 | SWH-2110-200500 STOUT OptiBase бойлер косвенного нагрева напольный 500 л, 73+38 кВт, с возм. уст. ТЭН, два теплообменника | 500 | 1680 | 655 | 2,1+1,1 | 73,5+38,5 | 222995.26 | 122647.393
| SWH-2110-200750 | SWH-2110-200750 STOUT OptiBase бойлер косвенного нагрева напольный 750 л, 73+44 кВт, с возм. уст. ТЭН, два теплообменника | 750 | 1630 | 795 | 2,1+1,26 | 73,5+44,1 | 276169.0091 | 151892.955
| SWH-2110-201000 | SWH-2110-201000 STOUT OptiBase бойлер косвенного нагрева напольный 1000 л, 88+44 кВт, с возм. уст. ТЭН, два теплообменника | 1000 | 2200 | 795 | 2,52+1,26 | 88,2+44,1 | 325683.0818 | 179125.695
НАСТЕННЫЙ ОДИН ТЕПЛООБМЕННИК
| SWH-2210-L00150 | SWH-2210-L00150 STOUT OptiBase бойлер косвенного нагрева настенный 150 л, 31 кВт, с возм. уст. ТЭН, левое подключение | 150 | 890 | 505 | 0.89 | 31 | 74088.4927 | 40748.671
| SWH-2210-L00200 | SWH-2210-L00200 STOUT OptiBase бойлер косвенного нагрева настенный 200 л, 40 кВт, с возм. уст. ТЭН, левое подключение | 200 | 1250 | 505 | 1.15 | 40.2 | 82814.5982 | 45548.029
| SWH-2210-R00150 | SWH-2210-R00150 STOUT OptiBase бойлер косвенного нагрева настенный 150 л, 31 кВт, с возм. уст. ТЭН, правое подключение | 150 | 890 | 505 | 0.89 | 31 | 74088.4927 | 40748.671
| SWH-2210-R00200 | SWH-2210-R00200 STOUT OptiBase бойлер косвенного нагрева настенный 200 л, 40 кВт, с возм. уст. ТЭН, правое подключение | 200 | 1250 | 505 | 1.15 | 40.2 | 82814.5982 | 45548.029
Комплектующие для OptiBase
Внешний вид | Код | Модель | Комментарий |  |  |  |  | Цена с НДС, РУБ | Цена с НДС, с учетом скидки РУБ
| 3.5000 | 3.5000 ТЭН для STOUT OptiBase 2 кВт (1 фаза.) 1 1/2 "+ 2 термостата (основной и аварийный) для 150, 200, 300 литров | 150; 200; 300 литров |  |  |  |  | 15723.6364 | 8648
| 3.5001 | 3.5001 ТЭН для STOUT OptiBase 3 кВт (1 фаза.) 1 1/2 "+ 2 термостата (основной и аварийный) для 150, 200, 300 литров | 150; 200; 300 литров |  |  |  |  | 17945.4545 | 9870
| 3.5002 | 3.5002 ТЭН для STOUT OptiBase 6 кВт (3 фазы) 1 1/2 "+ 2 термостата (основной и аварийный) для 150, 200, 300 литров | 150; 200; 300 литров |  |  |  |  | 54349.0909 | 29892
| 3.5003 | 3.5003 ТЭН для STOUT OptiBase 9 кВт (3 фазы) 1 1/2 "+ 2 термостата (основной и аварийный) для 400, 500, 750, 1000 литров | 500; 750; 1000 литров. 750 и 1000 литров подключается через футорку артикул: SFT-0028-002112 |  |  |  |  | 58963.6364 | 32430
| 3.5004 | 3.5004 ТЭН для STOUT OptiBase 15 кВт (3 фазы) 1 1/2 "+ 2 термостата (основной и аварийный) для 750, 1000 литров | 750; 1000 литров, подключается через футорку артикул: SFT-0028-002112 |  |  |  |  | 83403.6364 | 45872
| SWH-2-3.6004 | 3.6004 STOUT OptiBase Магниевый анод на шпильке M8 450*22 (настенные) | настенные бойлеры |  |  |  |  | 1876.5818 | 1032.12
| SWH-2-3.0500 | 3.0500 STOUT OptiBase Магниевый анод на шпильке M8 500*33 (напольные) | напольные бойлеры |  |  |  |  | 5473.3636 | 3010.35
| SWH-2-3.7001 | SWH-2-3.7001 STOUT OptiBase Блок управления титановым анодом Gn (для 150-500 литров) | для бойлеров 150 - 500 литров. |  |  |  |  | 28617.8727 | 15739.83
| SWH-2-3.7002 | SWH-2-3.7002 STOUT OptiBase Блок управления титановым анодом Hn (для 750-1000 литров) | для бойлеров 750 - 1000 литров. |  |  |  |  | 31686.5455 | 17427.6
| SWH-2-3.7011 | SWH-2-3.7011 STOUT OptiBase Титановый анод 200/400 (для 150 литров) | для бойлеров 150 литров |  |  |  |  | 15169.0364 | 8342.97
| SWH-2-3.7013 | SWH-2-3.7013 STOUT OptiBase Титановый анод 600/200 (для 200-500 литров) | для бойлеров 200-500 литров |  |  |  |  | 18296.6727 | 10063.17
| SWH-2-3.7010 | SWH-2-3.7010 STOUT OptiBase Титановый анод 200/200 (для 750-1000 литров) | для бойлеров 750 - 1000 литров. |  |  |  |  | 11103.1091 | 6106.71
| SWH-2-3.7004 | SWH-2-3.7004 STOUT OptiBase Однополярный кабель для двух титановых анодов для 750 и 1000 литров | для бойлеров 750 - 1000 литров. |  |  |  |  | 1660.9091 | 913.5
| 3.80001 | 3.80001 STOUT OptiBase Термометр для бойлеров | все модели |  |  |  |  | 592.6048 | 325.9326
| 3.80002 | 3.80002 STOUT OptiBase Прокладка для бойлеров 150-200 л | все модели |  |  |  |  | 757.2172 | 416.4695
| 3.80003 | 3.80003 STOUT OptiBase Прокладка для бойлеров 300-1000 л | все модели |  |  |  |  | 1251.0545 | 688.08
К оглавлению

## STOUT котлы электрич
Электроотопительные котлы STOUT
Внешний вид | Артикул | Модель | Мощ- ность, кВт | кол-во блоков ТЭН | Мощность ступеней, кВт | [8 empty] | Напряжение, В | Габариты, мм |  |  | Вес, кг | Цена c НДС, РУБ | Цена c НДС, с учетом скидки, РУБ | СКИДКА, %
[5 empty] | 1 | 2 | 3 | 4 | 5 | 6 | 7 | 8 | 9 |  | В | Ш | Г
| SEB-2201-000005 | STOUT PLUS Котел электрический 5 кВт | 5 | 1 | Мощность ступеней, кВт 1: 1.7; Мощность ступеней, кВт 2: 3.3; Мощность ступеней, кВт 3: 5 | 220±22/380±38 | 765 | 420 | 300 | 35 | 84623.3086 | 84623.3086
| SEB-2201-000007 | STOUT PLUS Котел электрический 7 кВт | 7 |  | Мощность ступеней, кВт 1: 2.3; Мощность ступеней, кВт 2: 4.7; Мощность ступеней, кВт 3: 7 | 220±22/380±38 | 765 | 420 | 300 | 35 | 85886.6308 | 85886.6308
| SEB-2201-000009 | STOUT PLUS Котел электрический 9 кВт | 9 | 2 | 1.5 | 3 | 4.5 | 6 | 7.5 | 9 |  |  |  | 220±22/380±38 | 765 | 420 | 300 | 40 | 88163.801 | 88163.801
| SEB-2201-000012 | STOUT PLUS Котел электрический 12 кВт | 12 |  | 2 | 4 | 6 | 8 | 10 | 12 |  |  |  | 380±38 | 765 | 420 | 300 | 40 | 89509.4 | 89509.4
| SEB-2201-000014 | STOUT PLUS Котел электрический 14 кВт | 14 |  | 2.3 | 4.7 | 7 | 9.3 | 11.7 | 14 |  |  |  | 380±38 | 765 | 420 | 300 | 40 | 93129.5165 | 93129.5165
| SEB-2201-000018 | STOUT PLUS Котел электрический 18 кВт | 18 | 3 | 2 | 4 | 6 | 8 | 10 | 12 | 14 | 16 | 18 | 380±38 | 765 | 420 | 300 | 41 | 99132.9629 | 99132.9629
| SEB-2201-000021 | STOUT PLUS Котел электрический 21 кВт | 21 |  | 2.3 | 4.7 | 7 | 9.3 | 11.7 | 14 | 16.3 | 18.7 | 21 | 380±38 | 765 | 420 | 300 | 41 | 101614.4943 | 101614.4943
| SEB-2201-000024 | STOUT PLUS Котел электрический 24 кВт | 24 |  | 2.7 | 5.3 | 8 | 10.7 | 13.3 | 16 | 18.7 | 21.3 | 24 | 380±38 | 765 | 420 | 300 | 41 | 103891.6646 | 103891.6646
| SEB-2201-000027 | STOUT PLUS Котел электрический 27 кВт | 27 |  | 3 | 6 | 9 | 12 | 15 | 18 | 21 | 24 | 27 | 380±38 | 765 | 420 | 300 | 41 | 106374.9615 | 106374.9615
К оглавлению

## STOUT STATUS Котлы электрически
Электроотопительные котлы STOUT STATUS
Внешний вид | Артикул | Модель | Мощ- ность, кВт | Мощность ступеней, кВт | [8 empty] | Напряжение, В | Габариты, мм |  |  | Вес, кг | Цена c НДС, РУБ | Цена c НДС, с учетом скидки, РУБ
|  |  |  | 1 | 2 | 3 | 4 | 5 | 6 | 7 | 8 | 9 |  | В | Ш | Г |  |  |  | СКИДКА, % | 0
| SEB-3101-000005 | SEB-3101-000005 STOUT STATUS Котел электрический 5 кВт | 5 | Мощность ступеней, кВт 1: 1.6; Мощность ступеней, кВт 2: 3.3; Мощность ступеней, кВт 3: 5 | 220±10/380±10 | 792 | 482 | 346 | 37 | 94581.54 | 94581.54
| SEB-3101-000007 | SEB-3101-000007 STOUT STATUS Котел электрический 7 кВт | 7 | Мощность ступеней, кВт 1: 2.3; Мощность ступеней, кВт 2: 4.8; Мощность ступеней, кВт 3: 7 | 220±10/380±10 | 792 | 482 | 346 | 37 | 96435.9 | 96435.9
| SEB-3101-000009 | SEB-3101-000009 STOUT STATUS Котел электрический 9 кВт | 9 | 1.5 | 3 | 4.5 | 6 | 7.5 | 9 |  |  |  | 220±10/380±10 | 792 | 482 | 346 | 38 | 99218.46 | 99218.46
| SEB-3101-000012 | SEB-3101-000012 STOUT STATUS Котел электрический 12 кВт | 12 | 2 | 4 | 6 | 8 | 10 | 12 |  |  |  | 380±10 | 792 | 482 | 346 | 38 | 100145.64 | 100145.64
| SEB-3101-000014 | SEB-3101-000014 STOUT STATUS Котел электрический 14 кВт | 14 | 2.3 | 4.6 | 7 | 9.3 | 11.6 | 14 |  |  |  | 380±10 | 792 | 482 | 346 | 38 | 103854.36 | 103854.36
| SEB-3101-000018 | SEB-3101-000018 STOUT STATUS Котел электрический 18 кВт | 18 | 3 | 6 | 9 | 12 | 15 | 18 |  |  |  | 380±10 | 792 | 482 | 346 | 40 | 110345.64 | 110345.64
| SEB-3101-000021 | SEB-3101-000021 STOUT STATUS Котел электрический 21 кВт | 21 | 2.3 | 4.6 | 7 | 9.3 | 11.6 | 14 | 16.3 | 18.6 | 21 | 380±10 | 792 | 482 | 346 | 40 | 111272.82 | 111272.82
| SEB-3101-000024 | SEB-3101-000024 STOUT STATUS Котел электрический 24 кВт | 24 | 2 | 4 | 6 | 9 | 12 | 15 | 18 | 21 | 24 | 380±10 | 792 | 482 | 346 | 40 | 112200 | 112200
| SEB-3101-000027 | SEB-3101-000027 STOUT STATUS Котел электрический 27 кВт | 27 | 3 | 6 | 9 | 12 | 15 | 18 | 21 | 24 | 27 | 380±10 | 792 | 482 | 346 | 40 | 117764.1 | 117764.1
| STE-3101-000011 | STE-3101-000011 STOUT Модуль управления WiFi | [15 empty] | 11127.18 | 11127.18
К оглавлению

## STOUT Стабилизаторы напряжения
Стабилизаторы сетевого напряжения Stout (Россия)
Артикул Терем | Наименование | Розница Терем с НДС, руб. | Цена с НДС, с учетом скидки РУБ
SST-0001-000250 | Стабилизатор сетевого напряжения STOUT ST 250 | 6905
SST-0001-000600 | Стабилизатор сетевого напряжения STOUT ST 600 | 9578
SST-0001-000900 | Стабилизатор сетевого напряжения STOUT ST 900 | 10322

## STOUT Дымоходы (РФ)
Системы дымоходов STOUT для настенных котлов (РОССИЯ)
СКИДКА, %
Артикул | Система | Наименование | Цена с НДС, РУБ | Цена с НДС, с учетом скидки, РУБ
SCR-6010-251000 | Традиционная 60/100 | Комплект дымохода Антилед УНИВЕРСАЛЬНЫЙ традиц. коакс. D60/100, L1000 (хомут, фланец, втулка, адаптер, рабочая длина 750 мм)кроме Immergas, Navien D75/100 стар. | 3818.6356 | 3818.6356
SCR-6010-251250 | Традиционная 60/100 | Комплект дымохода Антилед УНИВЕРСАЛЬНЫЙ традиц. коакс. D60/100, L1250 (хомут, фланец, втулка, адаптер, рабочая длина 1000 мм) кроме Immergas, Navien D75/100 стар. | 4493.8822 | 4493.8822
SCR-6010-250100 | Традиционная 60/100 | Адаптер подключения 90° УНИВЕРСАЛЬНЫЙ традиц. коакс. D60(м-м)/100(п-м) (хомут, фланец, втулка, адаптер) кроме Immergas, Navien D75/100 стар. | 2252.7622 | 2252.7622
SCR-6010-000090 | Традиционная 60/100 | Отвод 90° традиц. коакс. D60(п-м)/100(п-м) | 2017.008 | 2017.008
SCR-6010-000190 | Традиционная 60/100 | Отвод 90° традиц. коакс. D60(м-м)/100(м-м) | 2118.8771 | 2118.8771
SCR-6010-000045 | Традиционная 60/100 | Отвод 45° традиц. коакс. D60(п-м)/100(п-м) | 1918.0495 | 1918.0495
SCR-6010-000145 | Традиционная 60/100 | Отвод 45° традиц. коакс. D60(м-м)/100(м-м) | 2191.6407 | 2191.6407
SCR-6010-250200 | Традиционная 60/100 | Адаптер подключения УНИВЕРСАЛЬНЫЙ вертик. традиц. коакс. D60(м-м)/100(п-м) (хомут, фланец, втулка, адаптер) кроме Immergas, Navien D75/100 стар. | 1520.4 | 1520.4
SCR-6010-250300 | Традиционная 60/100 | Адаптер подключения УНИВЕРСАЛЬНЫЙ c конденсатоотв. вертик. традиц. коакс. D60(м-м)/100(п-м) (хомут,фланец,втулка,адаптер) кроме Immergas,Navien D75/100 | 3396.4 | 3396.4
SCR-6010-000751 | Традиционная 60/100 | Горизонтальный проход через стену с наконечником Антилед традиц. коакс. D60(п)/100(п), L750 (без декоративных накладок) | 2081.04 | 2081.04
SCR-6010-001001 | Традиционная 60/100 | Горизонтальный проход через стену с наконечником Антилед традиц. коакс. D60(п)/100(п), L1000 (без декоративных накладок) | 2526.3535 | 2526.3535
SCR-6010-000250 | Традиционная 60/100 | Удлинитель дымохода традиц. коакс. D60(п-м)/100(п-м), L250 | 1027.4225 | 1027.4225
SCR-6010-000500 | Традиционная 60/100 | Удлинитель дымохода традиц. коакс. D60(п-м)/100(п-м), L500 | 1478.5571 | 1478.5571
SCR-6010-001000 | Традиционная 60/100 | Удлинитель дымохода традиц. коакс. D60(п-м)/100(п-м), L1000 | 2392.4684 | 2392.4684
SCR-6010-001500 | Традиционная 60/100 | Удлинитель дымохода традиц. коакс. D60(п-м)/100(п-м), L1500 | 4819.8633 | 4819.8633
SCR-6010-002000 | Традиционная 60/100 | Удлинитель дымохода традиц. коакс. D60(п-м)/100(п-м), L2000 | 6729.1811 | 6729.1811
SCR-6010-000333 | Традиционная 60/100 | Наконечник Антилед традиц. коакс. D60(п)/100(п) | 1265.6 | 1265.6
SCR-6010-000332 | Традиционная 60/100 | Наконечник Антилед традиц. D60(м) | 1052.8 | 1052.8
SCR-6010-800001 | Традиционная 60/100 | Оголовок вертикальный традиц. коакс. D60(п)/100(п) БЕЛЫЙ узкий | 4228 | 4228
SCR-6010-800002 | Традиционная 60/100 | Оголовок вертикальный с ветрозащитой традиц. коакс. D60(п)/100(п) БЕЛЫЙ узкий | 4275.6 | 4275.6
SCR-6010-800003 | Традиционная 60/100 | Оголовок вертикальный с ветрозащитой традиц. коакс. D60(п)/100(п) БЕЛЫЙ широкий | 5393.2407 | 5393.2407
SCR-6010-800011 | Традиционная 60/100 | Оголовок вертикальный традиц. коакс. D60(п)/100(п) ЧЕРНЫЙ узкий | 5614 | 5614
SCR-6010-800012 | Традиционная 60/100 | Оголовок вертикальный с ветрозащитой традиц. коакс. D60(п)/100(п) ЧЕРНЫЙ узкий | 5661.6 | 5661.6
SCR-6010-800013 | Традиционная 60/100 | Оголовок вертикальный с ветрозащитой традиц. коакс. D60(п)/100(п) ЧЕРНЫЙ широкий | 6650 | 6650
SCR-6010-800021 | Традиционная 60/100 | Оголовок вертикальный традиц. коакс. D60(п)/100(п) КОРИЧНЕВЫЙ узкий | 7000 | 7000
SCR-6010-800022 | Традиционная 60/100 | Оголовок вертикальный с ветрозащитой традиц. коакс. D60(п)/100(п) КОРИЧНЕВЫЙ узкий | 7047.6 | 7047.6
SCR-6010-800023 | Традиционная 60/100 | Оголовок вертикальный с ветрозащитой традиц. коакс. D60(п)/100(п) КОРИЧНЕВЫЙ широкий | 6650 | 6650
SCR-6010-000001 | Традиционная 60/100 | Адаптер соединительный традиц. D60(п-п) (втулка) | 201.2073 | 201.2073
SCR-6010-000002 | Традиционная 60/100 | Адаптер соединительный традиц. D60(п-м) | 506.8 | 506.8
SCR-6010-000003 | Традиционная 60/100 | Адаптер соединительный традиц. D60(м-м) | 579.1985 | 579.1985
SCR-6010-000004 | Традиционная 60/100 | Адаптер соединительный традиц. D100(п-п) (втулка) | 349.104 | 349.104
SCR-6010-000005 | Традиционная 60/100 | Адаптер соединительный традиц. D100(п-м) | 859.6 | 859.6
SCR-6010-000006 | Традиционная 60/100 | Адаптер соединительный традиц. D100(м-м) | 975.184 | 975.184
SCR-6010-000007 | Традиционная 60/100 | Адаптер соединительный традиц. коакс. D60(п-п)/100(п-п) (втулка) | 542.304 | 542.304
SCR-6010-000020 | Традиционная 60/100 | Конденсатоотводчик универсальный традиц. коакс. D60(п-м)/100(п-м) | 3399.0109 | 3399.0109
SCR-6010-000021 | Традиционная 60/100 | Конденсатоотводчик Т-образный традиц. коакс. D60(п-м)/100(п-м) с заглушкой и патрубком | 7110.4625 | 7110.4625
SCR-6010-000022 | Традиционная 60/100 | Ревизионный элемент Т-образный традиц. коакс. D60(п-м)/100(п-м) с заглушкой | 6795.6 | 6795.6
SCR-6010-000023 | Традиционная 60/100 | Стабилизатор тяги традиц. коакс. D60(п-м)/100(п-м) | 2982 | 2982
SCR-6010-000024 | Традиционная 60/100 | Стабилизатор тяги традиц. коакс. D60(п-м)/100(п-м) без задвижки | 2240 | 2240
SCR-6010-000008 | Традиционная 60/100 | Хомут комплект D100 (уплотнение под хомут, хомут стальной гнутый, саморезы) | 267.7702 | 267.7702
SCR-6010-000009 | Традиционная 60/100 | Уплотнение под хомут D100 | 180.96 | 180.96
SCR-6010-000010 | Традиционная 60/100 | Хомут стальной гнутый D100 | 163.2436 | 163.2436
SCR-6010-000011 | Традиционная 60/100 | Фланец комплект D100 (прокладка фланца, фланец пластиковый, саморезы) | 360.9076 | 360.9076
SCR-6010-000012 | Традиционная 60/100 | Прокладка фланца D100 | 224 | 224
SCR-6010-000013 | Традиционная 60/100 | Фланец пластиковый D100 | 224 | 224
SCR-6010-000014 | Традиционная 60/100 | Адаптер Immergas комплект (фланец пластиковый, втулка, уплотнение, саморезы) | 1080.8 | 1080.8
SCR-6010-000015 | Традиционная 60/100 | Уплотнение силиконовое D60 | 165.9011 | 165.9011
SCR-6010-000016 | Традиционная 60/100 | Уплотнение силиконовое D100 | 372.5498 | 372.5498
SCR-6010-000017 | Традиционная 60/100 | Накладка декоративная D100 | 195.0065 | 195.0065
SCR-6010-000018 | Традиционная 60/100 | Крепление к стене D100 (Хомут) | 413.2975 | 413.2975
Артикул | Система | Наименование | Цена с НДС, РУБ | Цена с НДС, с учетом скидки, РУБ
SCR-0080-000090 | Традиционная 80 | Отвод 90° традиц. D80(п-м) сварной | 1138.0233 | 1138.0233
SCR-0080-000190 | Традиционная 80 | Отвод 90° традиц. D80(п-м) литой | 1138.0233 | 1138.0233
SCR-0080-000290 | Традиционная 80 | Отвод 90° традиц. D80(м-м) сварной | 1624 | 1624
SCR-0080-000045 | Традиционная 80 | Отвод 45° традиц. D80(п-м) литой | 1140.9338 | 1140.9338
SCR-0080-000145 | Традиционная 80 | Отвод 45° традиц. D80(п-м) сварной | 1139 | 1139
SCR-0080-000250 | Традиционная 80 | Удлинитель дымохода традиц. D80(п-м), L250 | 681.0676 | 681.0676
SCR-0080-000500 | Традиционная 80 | Удлинитель дымохода традиц. D80(п-м), L500 | 992.496 | 992.496
SCR-0080-001000 | Традиционная 80 | Удлинитель дымохода традиц. D80(п-м), L1000 | 1562.9629 | 1562.9629
SCR-0080-001500 | Традиционная 80 | Удлинитель дымохода традиц. D80(п-м), L1500 | 2564.1905 | 2564.1905
SCR-0080-002000 | Традиционная 80 | Удлинитель дымохода традиц. D80(п-м), L2000 | 3472.2807 | 3472.2807
SCR-0080-250001 | Традиционная 80 | Адаптер моноблочный универсальный для перех. на двухтрубную систему традиц. с D60(м)/100(п) на D80(м)/80(м) литой | 3271.4531 | 3271.4531
SCR-0080-250002 | Традиционная 80 | Адаптер моноблочный универсальный Т-образный для перех. на двухтрубную систему традиц. с D60(м)/100(п) на D80(м)/80(м) сварной | 2331.3469 | 2331.3469
SCR-0080-250008 | Традиционная 80 | Адаптер моноблочный традиц. для перех. с D60(м)/100(п) на D80(м) с забором воздуха из помещения (без хомута и фланца) | 2752.4 | 2752.4
SCR-0080-800001 | Традиционная 80 | Оголовок вертикальный с ветрозащитой сварной традиц. D80(п) БЕЛЫЙ узкий | 2172.8 | 2172.8
SCR-0080-800002 | Традиционная 80 | Оголовок вертикальный с ветрозащитой традиц. D80(п) БЕЛЫЙ широкий | 2665.6 | 2665.6
SCR-0080-800011 | Традиционная 80 | Оголовок вертикальный с ветрозащитой сварной традиц. D80(п) ЧЕРНЫЙ узкий | 2898 | 2898
SCR-0080-800012 | Традиционная 80 | Оголовок вертикальный с ветрозащитой традиц. D80(п) ЧЕРНЫЙ широкий | 3623.6291 | 3623.6291
SCR-0080-800021 | Традиционная 80 | Оголовок вертикальный с ветрозащитой сварной традиц. D80(п) КОРИЧНЕВЫЙ узкий | 2898 | 2898
SCR-0080-800022 | Традиционная 80 | Оголовок вертикальный с ветрозащитой традиц. D80(п) КОРИЧНЕВЫЙ широкий | 3561.6 | 3561.6
SCR-0080-000001 | Традиционная 80 | Наконечник c боковыми отверстиями D80(м) | 913.9113 | 913.9113
SCR-0080-000002 | Традиционная 80 | Наконечник-решетка D80(м) | 474.4189 | 474.4189
SCR-0080-000003 | Традиционная 80 | Крепление к стене D80 (хомут) | 395.8342 | 395.8342
SCR-0080-000013 | Традиционная 80 | Конденсатоотводчик универсальный традиц. D80(п-м) | 2548 | 2548
SCR-0080-000014 | Традиционная 80 | Конденсатоотводчик Т-образный традиц. D80(п-м)с заглушкой и патрубком | 2884 | 2884
SCR-0080-000004 | Традиционная 80 | Адаптер соединительный традиц. D80(п-п) (втулка) | 277.2 | 277.2
SCR-0080-000005 | Традиционная 80 | Адаптер соединительный традиц. D80(п-м) | 691.6 | 691.6
SCR-0080-000006 | Традиционная 80 | Адаптер соединительный традиц. D80(м-м) | 975.0327 | 975.0327
SCR-0080-000007 | Традиционная 80 | Адаптер соединительный традиц. переход с D60(п) на D80(п) | 912.8 | 912.8
SCR-0080-000008 | Традиционная 80 | Адаптер соединительный традиц. переход с D60(м) на D80(п) | 968.8 | 968.8
SCR-0080-000009 | Традиционная 80 | Адаптер соединительный традиц. переход с D60(п) на D80(м) | 1041.6 | 1041.6
SCR-0080-000010 | Традиционная 80 | Адаптер соединительный традиц. переход с D60(м) на D80(м) | 1439.2 | 1439.2
SCR-0080-000011 | Традиционная 80 | Уплотнение силиконовое D80 | 293.9651 | 293.9651
SCR-0080-000012 | Традиционная 80 | Накладка декоративная D80 | 189.1855 | 189.1855
SCR-0080-800090 | Традиционная 80 | Отвод 90° утепленный традиц. D80(п-м) | 2904.7244 | 2904.7244
SCR-0080-810250 | Традиционная 80 | Удлинитель дымохода утепленный традиц. D80(п-м), L250 (воздуховод до 105 градусов) | 1436.4 | 1436.4
SCR-0080-810500 | Традиционная 80 | Удлинитель дымохода утепленный традиц. D80(п-м), L500 (воздуховод до 105 градусов) | 2326.8 | 2326.8
SCR-0080-811000 | Традиционная 80 | Удлинитель дымохода утепленный традиц. D80(п-м), L1000 (воздуховод до 105 градусов) | 4107.6 | 4107.6
SCR-0080-811500 | Традиционная 80 | Удлинитель дымохода утепленный традиц. D80(п-м), L1500 (воздуховод до 105 градусов) | 7476 | 7476
SCR-0080-812000 | Традиционная 80 | Удлинитель дымохода утепленный традиц. D80(п-м), L2000 (воздуховод до 105 градусов) | 9693.6 | 9693.6
SCR-0080-820250 | Традиционная 80 | Удлинитель дымохода утепленный традиц. D80(п-м), L250 (газоход до 185 градусов) | 1950.0655 | 1950.0655
SCR-0080-820500 | Традиционная 80 | Удлинитель дымохода утепленный традиц. D80(п-м), L500 (газоход до 185 градусов) | 3376.2327 | 3376.2327
SCR-0080-821000 | Традиционная 80 | Удлинитель дымохода утепленный традиц. D80(п-м), L1000 (газоход до 185 градусов) | 6085.9505 | 6085.9505
SCR-0080-821500 | Традиционная 80 | Удлинитель дымохода утепленный традиц. D80(п-м), L1500 (газоход до 185 градусов) | 11415.1593 | 11415.1593
SCR-0080-822000 | Традиционная 80 | Удлинитель дымохода утепленный традиц. D80(п-м), L2000 (газоход до 185 градусов) | 15460.8175 | 15460.8175
Артикул | Система | Наименование | Цена с НДС, РУБ | Цена с НДС, с учетом скидки, РУБ
SCR-8125-251000 | Традиционная 80/125 | Комплект дымохода УНИВЕРСАЛЬНЫЙ традиц. коакс. D80/125, L1000 (хомут, накладки декоративные, рабочая длина 680мм) | 10780.6604 | 10780.6604
SCR-8125-250001 | Традиционная 80/125 | Адаптер подключения 90° традиц. коакс. D80(п-м)/125(п-м) (хомут, накладки декоративные) | 4132.8 | 4132.8
SCR-8125-000751 | Традиционная 80/125 | Горизонтальный проход через стену с наконечником традиц. коакс. D80(п)/125(п), L750 (без декоративных накладок, рабочая длина 680мм) | 7224 | 7224
SCR-8125-000045 | Традиционная 80/125 | Отвод 45° традиц. коакс. D80(п-м)/125(п-м) | 4229.0225 | 4229.0225
SCR-8125-000090 | Традиционная 80/125 | Отвод 90° традиц. коакс. D80(п-м)/125(п-м) | 3993.2684 | 3993.2684
SCR-8125-000250 | Традиционная 80/125 | Удлинитель дымохода традиц. коакс. D80(п-м)/125(п-м), L250 | 2117.9913 | 2117.9913
SCR-8125-000500 | Традиционная 80/125 | Удлинитель дымохода традиц. коакс. D80(п-м)/125(п-м), L500 | 3993.2684 | 3993.2684
SCR-8125-001000 | Традиционная 80/125 | Удлинитель дымохода традиц. коакс. D80(п-м)/125(п-м), L1000 | 6991.1302 | 6991.1302
SCR-8125-001500 | Традиционная 80/125 | Удлинитель дымохода традиц. коакс. D80(п-м)/125(п-м), L1500 | 11622.8 | 11622.8
SCR-8125-002000 | Традиционная 80/125 | Удлинитель дымохода традиц. коакс. D80(п-м)/125(п-м), L2000 | 11573.2145 | 11573.2145
SCR-8125-000001 | Традиционная 80/125 | Конденсатоотводчик универсальный традиц. коакс. D80(п-м)/125(п-м) | 5864.7491 | 5864.7491
SCR-8125-000002 | Традиционная 80/125 | Конденсатоотводчик Т-образный традиц. коакс. D80(п-м)/125(п-м) с заглушкой и патрубком | 8372 | 8372
SCR-8125-000003 | Традиционная 80/125 | Ревизионный элемент Т-образный традиц. коакс. D80(п-м)/125(п-м) с заглушкой | 8349.6 | 8349.6
SCR-8125-000004 | Традиционная 80/125 | Хомут комплект D125 (резиновый хомут, хомут стальн. гнутый, саморезы 2 шт.) | 1416.8 | 1416.8
SCR-8125-000005 | Традиционная 80/125 | Адаптер соединительный традиц. переход с D60(п)/100(п) на D80(м)/125(м) | 2859.4211 | 2859.4211
SCR-8125-000006 | Традиционная 80/125 | Адаптер соединительный традиц. переход с D100(п) на D125(п) | 1503.6 | 1503.6
SCR-8125-000007 | Традиционная 80/125 | Адаптер соединительный традиц. переход с D100(м) на D125(п) | 1948.8 | 1948.8
SCR-8125-000008 | Традиционная 80/125 | Адаптер соединительный традиц. переход с D100(п) на D125(м) | 2228.8 | 2228.8
SCR-8125-000009 | Традиционная 80/125 | Адаптер соединительный традиц. переход с D100(м) на D125(м) | 2461.2 | 2461.2
SCR-8125-800001 | Традиционная 80/125 | Оголовок вертикальный с ветрозащитой традиц. коакс. D80(п)/125(п) БЕЛЫЙ узкий | 9273.6 | 9273.6
SCR-8125-800002 | Традиционная 80/125 | Оголовок вертикальный с ветрозащитой традиц. коакс. D80(п)/125(п) БЕЛЫЙ широкий | 10783.9505 | 10783.9505
SCR-8125-800011 | Традиционная 80/125 | Оголовок вертикальный с ветрозащитой традиц. коакс. D80(п)/125(п) ЧЕРНЫЙ узкий | 10234 | 10234
SCR-8125-800012 | Традиционная 80/125 | Оголовок вертикальный с ветрозащитой традиц. коакс. D80(п)/125(п) ЧЕРНЫЙ широкий | 12614 | 12614
SCR-8125-800021 | Традиционная 80/125 | Оголовок вертикальный с ветрозащитой традиц. коакс. D80(п)/125(п) КОРИЧНЕВЫЙ узкий | 10234 | 10234
SCR-8125-800022 | Традиционная 80/125 | Оголовок вертикальный с ветрозащитой традиц. коакс. D80(п)/125(п) КОРИЧНЕВЫЙ широкий | 12614 | 12614
Артикул | Система | Наименование | Цена с НДС, РУБ | Цена с НДС, с учетом скидки, РУБ
SCR-8610-251000 | Конденсационная 60/100 | Комплект дымохода УНИВЕРСАЛЬНЫЙ конденсац. коакс. D60/100, L1000 (хомут, фланец, втулка, рабочая длина 680 мм) | 11344.8 | 11344.8
SCR-8610-000851 | Конденсационная 60/100 | Горизонтальный проход через стену с наконечником конденсац. коакс. D60(п)/100(п), L850 (без декоративных накладок, рабочая длина 730мм) | 4065.6 | 4065.6
SCR-8610-000090 | Конденсационная 60/100 | Отвод 90° конденсац. коакс. D60(п-м)/100(п-м) | 2232.3884 | 2232.3884
SCR-8610-000045 | Конденсационная 60/100 | Отвод 45° конденсац. коакс. D60(п-м)/100(п-м) | 2456.5004 | 2456.5004
SCR-8610-000250 | Конденсационная 60/100 | Удлинитель дымохода конденсац. коакс. D60(п-м)/100(п-м), L250 | 2115.9665 | 2115.9665
SCR-8610-000500 | Конденсационная 60/100 | Удлинитель дымохода конденсац. коакс. D60(п-м)/100(п-м), L500 | 3265.632 | 3265.632
SCR-8610-001000 | Конденсационная 60/100 | Удлинитель дымохода конденсац. коакс. D60(п-м)/100(п-м), L1000 | 5183.6815 | 5183.6815
SCR-8610-001500 | Конденсационная 60/100 | Удлинитель дымохода конденсац. коакс. D60(п-м)/100(п-м), L1500 | 7994 | 7994
SCR-8610-002000 | Конденсационная 60/100 | Удлинитель дымохода конденсац. коакс. D60(п-м)/100(п-м), L2000 | 7913.8996 | 7913.8996
SCR-8610-800001 | Конденсационная 60/100 | Оголовок вертикальный с ветрозащитой конденсац. коакс. D60(п)/100(п) БЕЛЫЙ узкий | 9926 | 9926
SCR-8610-800002 | Конденсационная 60/100 | Оголовок вертикальный с ветрозащитой конденсац. коакс. D60(п)/100(п) БЕЛЫЙ широкий | 11124.1047 | 11124.1047
SCR-8610-800011 | Конденсационная 60/100 | Оголовок вертикальный с ветрозащитой конденсац. коакс. D60(п)/100(п) ЧЕРНЫЙ узкий | 11186 | 11186
SCR-8610-800012 | Конденсационная 60/100 | Оголовок вертикальный с ветрозащитой конденсац. коакс. D60(п)/100(п) ЧЕРНЫЙ широкий | 13056.4 | 13056.4
SCR-8610-800021 | Конденсационная 60/100 | Оголовок вертикальный с ветрозащитой конденсац. коакс. D60(п)/100(п) КОРИЧНЕВЫЙ узкий | 11186 | 11186
SCR-8610-800022 | Конденсационная 60/100 | Оголовок вертикальный с ветрозащитой конденсац. коакс. D60(п)/100(п) КОРИЧНЕВЫЙ широкий | 13056.4 | 13056.4
SCR-8610-000001 | Конденсационная 60/100 | Адаптер подключения к котлу конденсац. D60(м)/100(м) | 3130.4 | 3130.4
SCR-8610-000002 | Конденсационная 60/100 | Адаптер соединительный конденсац. D60(п-п) | 848.4 | 848.4
SCR-8610-000003 | Конденсационная 60/100 | Адаптер соединительный конденсац. D60(м-м) | 996.8 | 996.8
SCR-8610-000004 | Конденсационная 60/100 | Адаптер соединительный конденсац. D60(п-м) | 1184.4 | 1184.4
Артикул | Система | Наименование | Цена с НДС, РУБ | Цена с НДС, с учетом скидки, РУБ
SCR-8080-000090 | Конденсационная 80 | Отвод 90° конденсац. D80(п-м) | 1536.768 | 1536.768
SCR-8080-000045 | Конденсационная 80 | Отвод 45° конденсац. D80(п-м) | 1536.768 | 1536.768
SCR-8080-250001 | Конденсационная 80 | Адаптер моноблочный для перех. на двухтрубную систему конденсац. c D60(п)/100(п) на D80(м)/80(м) | 6211.104 | 6211.104
SCR-8080-000250 | Конденсационная 80 | Удлинитель дымохода конденсац. D80(п-м), L250 | 1181.6815 | 1181.6815
SCR-8080-000500 | Конденсационная 80 | Удлинитель дымохода конденсац. D80(п-м), L500 | 1909.3178 | 1909.3178
SCR-8080-001000 | Конденсационная 80 | Удлинитель дымохода конденсац. D80(п-м), L1000 | 3035.6989 | 3035.6989
SCR-8080-001500 | Конденсационная 80 | Удлинитель дымохода конденсац. D80(п-м), L1500 | 4551.84 | 4551.84
SCR-8080-002000 | Конденсационная 80 | Удлинитель дымохода конденсац. D80(п-м), L2000 | 5902.5862 | 5902.5862
SCR-8080-000002 | Конденсационная 80 | Адаптер соединительный конденсац. переход с D60(п) на D80(п) | 1366.4 | 1366.4
SCR-8080-000003 | Конденсационная 80 | Адаптер соединительный конденсац. переход с D60(п) на D80(м) | 1610 | 1610
SCR-8080-000004 | Конденсационная 80 | Адаптер соединительный конденсац. переход с D60(м) на D80(п) | 1898.4 | 1898.4
SCR-8080-000005 | Конденсационная 80 | Адаптер соединительный конденсац. переход с D60(м) на D80(м) | 1990.8 | 1990.8
SCR-8080-000006 | Конденсационная 80 | Адаптер соединительный конденсац. D80(п) - D80(п) | 1358 | 1358
SCR-8080-000007 | Конденсационная 80 | Адаптер соединительный конденсац. D80(м) - D80(м) | 1402.8 | 1402.8
SCR-8080-000008 | Конденсационная 80 | Адаптер соединительный конденсац. D80(м) - D80(п) | 1618.4 | 1618.4
SCR-8080-800001 | Конденсационная 80 | Оголовок вертикальный с ветрозащитой конденсац. D80(п) БЕЛЫЙ узкий | 2433.2 | 2433.2
SCR-8080-800002 | Конденсационная 80 | Оголовок вертикальный с ветрозащитой конденсац. D80(п) БЕЛЫЙ широкий | 2998.8 | 2998.8
SCR-8080-800011 | Конденсационная 80 | Оголовок вертикальный с ветрозащитой конденсац. D80(п) ЧЕРНЫЙ узкий | 3267.6 | 3267.6
SCR-8080-800012 | Конденсационная 80 | Оголовок вертикальный с ветрозащитой конденсац. D80(п) ЧЕРНЫЙ широкий | 4029.2 | 4029.2
SCR-8080-800021 | Конденсационная 80 | Оголовок вертикальный с ветрозащитой конденсац. D80(п) КОРИЧНЕВЫЙ узкий | 3267.6 | 3267.6
SCR-8080-800022 | Конденсационная 80 | Оголовок вертикальный с ветрозащитой конденсац. D80(п) КОРИЧНЕВЫЙ широкий | 4029.2 | 4029.2
Артикул | Система | Наименование | Цена с НДС, РУБ | Цена с НДС, с учетом скидки, РУБ
SCR-8012-251000 | Конденсационная 80/125 | Комплект дымохода УНИВЕРСАЛЬНЫЙ конденсац. коакс. D80/125, L1000 (хомут, накладки декоративные, рабочая длина 680 мм) | 11344.8 | 11344.8
SCR-8012-000090 | Конденсационная 80/125 | Отвод 90° конденсац. коакс. D80(п-м)/125(п-м) | 3946.6996 | 3946.6996
SCR-8012-000045 | Конденсационная 80/125 | Отвод 45° конденсац. коакс. D80(п-м)/125(п-м) | 4342.5338 | 4342.5338
SCR-8012-000751 | Конденсационная 80/125 | Горизонтальный проход через стену с наконечником конденсац. коакс. D80(п)/125(п), L750 (рабочая длина 680мм) | 8206.8 | 8206.8
SCR-8012-000250 | Конденсационная 80/125 | Удлинитель дымохода конденсац. коакс. D80(п-м)/125(п-м), L250 | 2176.4553 | 2176.4553
SCR-8012-000500 | Конденсационная 80/125 | Удлинитель дымохода конденсац. коакс. D80(п-м)/125(п-м), L500 | 4173.7222 | 4173.7222
SCR-8012-001000 | Конденсационная 80/125 | Удлинитель дымохода конденсац. коакс. D80(п-м)/125(п-м), L1000 | 7229.5418 | 7229.5418
SCR-8012-250001 | Конденсационная 80/125 | Адаптер моноблочный для перех. на двухтрубную систему конденсац. c D80(п)/125(п) на D80(м)/80(м) | 7738.5076 | 7738.5076
SCR-8012-000001 | Конденсационная 80/125 | Адаптер соединительный конденсац. переход с D60(п)/100(п) на D80(м)/125(м) | 2859.4211 | 2859.4211
SCR-8012-800001 | Конденсационная 80/125 | Оголовок вертикальный с ветрозащитой конденсац. коакс. D80(п)/125(п) БЕЛЫЙ узкий | 9086 | 9086
SCR-8012-800002 | Конденсационная 80/125 | Оголовок вертикальный с ветрозащитой конденсац. коакс. D80(п)/125(п) БЕЛЫЙ широкий | 10619.1884 | 10619.1884
SCR-8012-800011 | Конденсационная 80/125 | Оголовок вертикальный с ветрозащитой конденсац. коакс. D80(п)/125(п) ЧЕРНЫЙ узкий | 10346 | 10346
SCR-8012-800012 | Конденсационная 80/125 | Оголовок вертикальный с ветрозащитой конденсац. коакс. D80(п)/125(п) ЧЕРНЫЙ широкий | 12471.2 | 12471.2
SCR-8012-800021 | Конденсационная 80/125 | Оголовок вертикальный с ветрозащитой конденсац. коакс. D80(п)/125(п) КОРИЧНЕВЫЙ узкий | 10346 | 10346
SCR-8012-800022 | Конденсационная 80/125 | Оголовок вертикальный с ветрозащитой конденсац. коакс. D80(п)/125(п) КОРИЧНЕВЫЙ широкий | 13731.2 | 13731.2
Артикул | Система | Наименование | Цена с НДС, РУБ | Цена с НДС, с учетом скидки, РУБ
SCR-1116-251250 | Конденсационная 100/160 | Комплект дымохода УНИВЕРСАЛЬНЫЙ конденсац. коакс. D110/160, L1250 (хомут, накладки декоративные, рабочая длина 750 мм) | 39583.6 | 39583.6
SCR-1116-000751 | Конденсационная 100/160 | Горизонтальный проход через стену с наконечником конденсац. коакс. D110(п)/160(п), L750 (без декоративных накладок, рабочая длина 680мм) | 22542.8 | 22542.8
SCR-1116-000090 | Конденсационная 100/160 | Отвод 90° конденсац. коакс. D110(п-м)/160(п-м) | 19098.8 | 19098.8
SCR-1116-000500 | Конденсационная 100/160 | Удлинитель дымохода конденсац. коакс. D110(п-м)/160(п-м), L500 | 9786 | 9786
SCR-1116-001000 | Конденсационная 100/160 | Удлинитель дымохода конденсац. коакс. D110(п-м)/160(п-м), L1000 | 15915.2 | 15915.2
SCR-1116-000001 | Конденсационная 100/160 | Адаптер соединительный конденсац. переход с D100(п)/150(п) на D110(м)/160(м) | 7761.6 | 7761.6
Артикул | Система | Наименование | Цена с НДС, РУБ | Цена с НДС, с учетом скидки, РУБ
SCR-6010-600250 | Традиионная 60/100 | Удлинитель дымохода традиц. коакс. D60(п-м)/100(п-м), L250, ЧЕРНЫЙ | 1284 | 1284
SCR-6010-600500 | Традиионная 60/100 | Удлинитель дымохода традиц. коакс. D60(п-м)/100(п-м), L500, ЧЕРНЫЙ | 1863 | 1863
SCR-6010-601000 | Традиионная 60/100 | Удлинитель дымохода традиц. коакс. D60(п-м)/100(п-м), L1000, ЧЕРНЫЙ | 3072 | 3072
SCR-0080-600250 | Традиционная 80 | Удлинитель дымохода традиц. D80(п-м), L250, ЧЕРНЫЙ | 880 | 880
SCR-0080-600500 | Традиционная 80 | Удлинитель дымохода традиц. D80(п-м), L500, ЧЕРНЫЙ | 1251 | 1251
SCR-0080-601000 | Традиционная 80 | Удлинитель дымохода традиц. D80(п-м), L1000, ЧЕРНЫЙ | 1945 | 1945
SCR-8125-600250 | Традиционная 80/125 | Удлинитель дымохода традиц. коакс. D80(п-м)/125(п-м), L250, ЧЕРНЫЙ | 2611 | 2611
SCR-8125-600500 | Традиционная 80/125 | Удлинитель дымохода традиц. коакс. D80(п-м)/125(п-м), L500, ЧЕРНЫЙ | 4564 | 4564
SCR-8125-601000 | Традиционная 80/125 | Удлинитель дымохода традиц. коакс. D80(п-м)/125(п-м), L1000, ЧЕРНЫЙ | 7721 | 7721
SCR-8610-600250 | Конденсационная 60/100 | Удлинитель дымохода конденсац. коакс. D60(п-м)/100(п-м), L250, ЧЕРНЫЙ | 2349 | 2349
SCR-8610-600500 | Конденсационная 60/100 | Удлинитель дымохода конденсац. коакс. D60(п-м)/100(п-м), L500, ЧЕРНЫЙ | 3610 | 3610
SCR-8610-601000 | Конденсационная 60/100 | Удлинитель дымохода конденсац. коакс. D60(п-м)/100(п-м), L1000, ЧЕРНЫЙ | 5802 | 5802
SCR-8012-600250 | Конденсационная 80/125 | Удлинитель дымохода конденсац. коакс. D80(п-м)/125(п-м), L250, ЧЕРНЫЙ | 2989 | 2989
SCR-8012-600500 | Конденсационная 80/125 | Удлинитель дымохода конденсац. коакс. D80(п-м)/125(п-м), L500, ЧЕРНЫЙ | 4966 | 4966
SCR-8012-601000 | Конденсационная 80/125 | Удлинитель дымохода конденсац. коакс. D80(п-м)/125(п-м), L1000, ЧЕРНЫЙ | 8134 | 8134
SCR-6010-700250 | Традиионная 60/100 | Удлинитель дымохода традиц. коакс. D60(п-м)/100(п-м), L250, КОРИЧНЕВЫЙ | 1284 | 1284
SCR-6010-700500 | Традиионная 60/100 | Удлинитель дымохода традиц. коакс. D60(п-м)/100(п-м), L500, КОРИЧНЕВЫЙ | 1863 | 1863
SCR-6010-701000 | Традиионная 60/100 | Удлинитель дымохода традиц. коакс. D60(п-м)/100(п-м), L1000, КОРИЧНЕВЫЙ | 3072 | 3072
SCR-0080-700250 | Традиционная 80 | Удлинитель дымохода традиц. D80(п-м), L250, КОРИЧНЕВЫЙ | 880 | 880
SCR-0080-700500 | Традиционная 80 | Удлинитель дымохода традиц. D80(п-м), L500, КОРИЧНЕВЫЙ | 1251 | 1251
SCR-0080-701000 | Традиционная 80 | Удлинитель дымохода традиц. D80(п-м), L1000, КОРИЧНЕВЫЙ | 1945 | 1945
SCR-8125-700250 | Традиционная 80/125 | Удлинитель дымохода традиц. коакс. D80(п-м)/125(п-м), L250, КОРИЧНЕВЫЙ | 2611 | 2611
SCR-8125-700500 | Традиционная 80/125 | Удлинитель дымохода традиц. коакс. D80(п-м)/125(п-м), L500, КОРИЧНЕВЫЙ | 4564 | 4564
SCR-8125-701000 | Традиционная 80/125 | Удлинитель дымохода традиц. коакс. D80(п-м)/125(п-м), L1000, КОРИЧНЕВЫЙ | 7721 | 7721
SCR-8610-700250 | Конденсационная 60/100 | Удлинитель дымохода конденсац. коакс. D60(п-м)/100(п-м), L250, КОРИЧНЕВЫЙ | 2349 | 2349
SCR-8610-700500 | Конденсационная 60/100 | Удлинитель дымохода конденсац. коакс. D60(п-м)/100(п-м), L500, КОРИЧНЕВЫЙ | 3610 | 3610
SCR-8610-701000 | Конденсационная 60/100 | Удлинитель дымохода конденсац. коакс. D60(п-м)/100(п-м), L1000, КОРИЧНЕВЫЙ | 5802 | 5802
SCR-8012-700250 | Конденсационная 80/125 | Удлинитель дымохода конденсац. коакс. D80(п-м)/125(п-м), L250, КОРИЧНЕВЫЙ | 2989 | 2989
SCR-8012-700500 | Конденсационная 80/125 | Удлинитель дымохода конденсац. коакс. D80(п-м)/125(п-м), L500, КОРИЧНЕВЫЙ | 4966 | 4966
SCR-8012-701000 | Конденсационная 80/125 | Удлинитель дымохода конденсац. коакс. D80(п-м)/125(п-м), L1000, КОРИЧНЕВЫЙ | 8134 | 8134
К оглавлению

## STOUT Баки
Мембранные расширительные баки STOUT (Россия)
СКИДКА, %
Внешний вид | Код | Емкость, л | H, мм | D, мм | D соед. | Упаковка, м³ | Вес, кг брутто | Цена с НДС, РУБ | Цена с НДС, с учетом скидки, РУБ
Мембранные расширительные баки для систем ГВС
| STW-0015-000008 | 8 | 305 | 210 | М 3/4’’ | 0.016 | 2.95 | 3317.04 | 3317.04
| STW-0015-000012 | 12 | 390 | 210 | М3/4’’ | 0.027 | 4.12 | 3602.64 | 3602.64
| STW-0015-000018 | 18 | 425 | 250 | M 3/4" | 0.042 | 4.1 | 4145.28 | 4145.28
| STW-0015-000024 | 24 | 325 | 360 | M 3/4" | 0.042 | 4.7 | 4517.58 | 4517.58
Мембранные расширительные баки для систем отопления со сменной мембраной
Рабочая температура от -10оС до + 100оС; максимальное рабочее давление - 5 бар (6-24 л). Цвет - красный
| STH-0004-000018 | 18 | 425 | 250 | M 3/4" | 0.042 | 4.1 | 3621 | 3621
| STH-0006-000024 | 24 | 325 | 360 | M 3/4" | 0.042 | 4.7 | 3812.76 | 3812.76
Баки с опорными стойками Рабочая температура от -10оС до + 100С; максимальное рабочее давление - 6 бар, цвет- красный
| STH-0006-000050 | 50 | 545 | 382 | М 1’’ | 0.095 | 8.1 | 8454.78 | 8454.78
| STH-0006-000080 | 80 | 640 | 450 | М 1’’ | 0.145 | 11.4 | 13545.6 | 13545.6
| STH-0006-000100 | 100 | 720 | 450 | М 1’’ | 0.16 | 16 | 15802.86 | 15802.86
| STH-0006-000150 | 150 | 710 | 580 | М 1’’ | 0.381 | 22.4 | 25782.54 | 25782.54
| STH-0006-000200 | 200 | 875 | 580 | М 1 1/2’’ | 0.559 | 28.6 | 34099.62 | 34099.62
| STH-0006-000300 | 300 | 1220 | 580 | М 1 1/2’’ | 0.5 | 38.9 | 44357.76 | 44357.76
| STH-0006-000500 | 500 | 1145 | 800 | М 1 1/2’’ | 1 | 88 | 112155.12 | 112155.12
| STH-0006-000600 | 600 | 1355 | 800 | М 1 1/2’’ | 1.25 | 95 | 116710.44 | 116710.44
| STH-0006-000700 | 700 | 1570 | 800 | М 1 1/2’’ | 1.3 | 110 | 144160.68 | 144160.68
| STH-0006-001000 | 1000 | 1900 | 930 | М 2’’ |  | 219 | 327357.78 | 327357.78
| STH-0006-001500 | 1500 | 1735 | 1280 | М 2’’ |  | 299 | 494764.26 | 494764.26
| STH-0006-002000 | 2000 | 2135 | 1280 | М 2’’ |  | 381 | 535429.62 | 535429.62
| STH-0006-003000 | 3000 | 3420 | 1280 | М 3’’ |  | 450 | 996306.42 | 996306.42
Мембранные расширительные баки для систем отопления с диафрагмой
Рабочая температура от -10оС до + 100оС; максимальное рабочее давление - 5 бар (6-24 л). цвет - красный
| STH-0004-000005 | 5 | 270 | 210 | M 3/4" | 0.01 | 2.1 | 2999.82 | 2999.82
| STH-0004-000008 | 8 | 305 | 210 | M 3/4" | 0.016 | 2.2 | 3030.42 | 3030.42
| STH-0004-000012 | 12 | 390 | 210 | M 3/4" | 0.027 | 2.5 | 3131.4 | 3131.4
Мембранные расширительные баки для систем отопления с диафрагмой
Рабочая температура от -10 °С до +100 °С; максимальное рабочее давление - 5 бар, цвет - красный
| STH-0005-000035 | 35 | 360 | 380 | M 3/4" | 0.072 | 8.6 | 7816.26 | 7816.26
| STH-0005-000050 | 50 | 470 | 380 | M 3/4" | 0.081 | 10.1 | 8782.2 | 8782.2
| STH-0005-000080 | 80 | 600 | 450 | M 3/4" | 0.16 | 14.7 | 10893.6 | 10893.6
| STH-0005-000100 | 100 | 670 | 450 | M 3/4" | 0.19 | 15.5 | 15375.48 | 15375.48
Мембранные расширительные баки для систем водоснабжения с незаменяемой мембраной
Максимальное рабочее давление: 10 бар (10-300 л.), 8 бар (5-12 л.); вертикальный; цвет - синий
| STW-0001-000008 | 8 | 305 | 210 | М 3/4’’ | 0.016 | 2.95 | 3158.94 | 3158.94
| STW-0001-000012 | 12 | 390 | 210 | М3/4’’ | 0.027 | 4.12 | 3430.26 | 3430.26
Мембранные расширительные баки для систем водоснабжения со сменной мембраной
Максимальное рабочее давление: 10 бар (10-300 л.), 8 бар (5-12 л.); вертикальный; цвет - синий
| STW-0001-000020 | 20 | 480 | 250 | М 1’’ | 0.042 | 4.5 | 3947.4 | 3947.4
| STW-0001-000024 | 24 | 325 | 360 | М 1’’ | 0.042 | 4.75 | 4302.36 | 4302.36
Баки с опорными стойками максимальное рабочее давление - 10 бар, цвет- синий
| STW-0002-000050 | 50 | 700 | 382 | М 1’’ | 0.12 | 11.5 | 12060.48 | 12060.48
| STW-0002-000080 | 80 | 790 | 450 | М 1’’ | 0.17 | 21 | 15802.86 | 15802.86
| STW-0002-000100 | 100 | 905 | 450 | М 1’’ | 0.24 | 28 | 21346.56 | 21346.56
| STW-0002-000150 | 150 | 880 | 580 | М 1’’ | 0.3 | 42 | 27446.16 | 27446.16
| STW-0002-000200 | 200 | 1100 | 580 | М 1 1/2’’ | 0.39 | 54 | 41030.52 | 41030.52
| STW-0002-000300 | 300 | 1435 | 580 | М 1 1/2’’ | 0.705 | 75 | 51238.68 | 51238.68
| STW-0002-000500 | 500 | 1330 | 800 | М 1 1/2’’ | 1.3 | 93 | 100332.3 | 100332.3
| STW-0002-000750 | 750 | 1870 | 800 | М 1 1/2’’ | 1.4 | 213 | 176488.56 | 176488.56
| STW-0002-001000 | 1000 | 1900 | 930 | М 2’’ | 2.2 | 219 | 327357.78 | 327357.78
| STW-0002-001500 | 1500 | 1735 | 1280 | М 2’’ |  | 299 | 502897.74 | 502897.74
| STW-0002-002000 | 2000 | 2135 | 1280 | М 2’’ |  | 381 | 548985.42 | 548985.42
| STW-0002-003000 | 3000 | 3420 | 1280 | М 3’’ |  | 450 | 992757.84 | 992757.84
Максимальное рабочее давление: 10 бар, горизонтальный; цвет- синий
| STW-0001-100020 | 20 | 480 | 250 | М 1’’ | 0.042 | 4.5 | 4469.64 | 4469.64
| STW-0003-000050 | 50 | 525 | 382 | М 1’’ | 0.1 | 11.5 | 12143.1 | 12143.1
| STW-0003-000080 | 80 | 640 | 450 | М 1’’ | 0.16 | 21 | 15802.86 | 15802.86
| STW-0003-000100 | 100 | 755 | 450 | М 1’’ | 0.2 | 28 | 21346.56 | 21346.56
| STW-0003-000200 | 200 | 915 | 580 | М 1 1/2’’ | 0.381 | 40 | 45189.06 | 45189.06
| STW-0003-000300 | 300 | 1245 | 580 | М 1 1/2’’ | 0.589 | 54 | 50496.12 | 50496.12
Принадлежности к бакам
| SAC-0030-000825 | Крепление для мембранного бака |  |  |  |  | 8-25 л. | 1265.82 | 1265.82
| SVS-0008-012020 | Комплект подключения мембранного бака 3/4"НГ*3/4"ВР | [5 empty] | 1990 | 1990
Мембраны для расширительных баков
Внешний вид | Артикул | Модель | [5 empty] | Цена с НДС, РУБ | Цена с НДС, с учетом скидки, РУБ
| V42008 | Сменная мембрана из каучука EPDM для баков 5, 8 л, универсальная | [5 empty] | 1000.3227 | 1000.3227
| V42012 | Сменная мембрана из каучука EPDM для баков 12 л, универсальная | [5 empty] | 1000.3242 | 1000.3242
| V48024 | Сменная мембрана из каучука EPDM для баков 18, 20, 24 л, универсальная | [5 empty] | 1128.3439 | 1128.3439
| LT35FL(V42020) | Сменная мембрана из каучука EPDM для баков 40, 50 л, универсальная | [5 empty] | 2824.0026 | 2824.0026
| V42080 | Сменная мембрана из каучука EPDM для баков 60, 80, 100 л, универсальная | [5 empty] | 4842.2144 | 4842.2144
| V42200 | Сменная мембрана из каучука EPDM для баков 200 л, универсальная | [5 empty] | 13680.699 | 13680.699
| V42300 | Сменная мембрана из каучука EPDM для баков 300 л, универсальная | [5 empty] | 18676.0368 | 18676.0368
| V42500S | Сменная мембрана из каучука EPDM для баков 500, 600, 700 л, универсальная | [5 empty] | 29520.1872 | 29520.1872
| V421000 | Сменная мембрана из каучука EPDM для баков 750, 1 000, 2 000 л, универсальная | [5 empty] | 80354.6524 | 80354.6524
К оглавлению
К оглавлению

## STOUT Шкафы
Шкафы распределительные (Россия)
СКИДКА, %
Артикул | Наименование | Размер, мм | Цена с НДС, РУБ | Цена с НДС, с учетом скидки, РУБ
SCC-0002-000013 | Шкаф распределительный встроенный 1-3 выхода (ШРВ-0) | 670х125х404 | 4613.8935 | 4613.8935
SCC-0002-000045 | Шкаф распределительный встроенный 1-5 выхода (ШРВ-1) | 670х125х496 | 4967.6657 | 4967.6657
SCC-0002-000067 | Шкаф распределительный встроенный 6-7 выхода (ШРВ-2) | 670х125х596 | 5269.015 | 5269.015
SCC-0002-000810 | Шкаф распределительный встроенный 8-10 выхода (ШРВ-3) | 670х125х746 | 6029.9998 | 6029.9998
SCC-0002-001112 | Шкаф распределительный встроенный 11-12 выхода (ШРВ-4) | 670х125х896 | 7619.6734 | 7619.6734
SCC-0002-001316 | Шкаф распределительный встроенный 13-16 выхода (ШРВ-5) | 670х125х1046 | 8936.6994 | 8936.6994
SCC-0002-001718 | Шкаф распределительный встроенный 17-18 выхода (ШРВ-6) | 670х125х1196 | 9776.9774 | 9776.9774
SCC-0002-001920 | Шкаф распределительный встроенный 19-20 выхода (ШРВ-7) | 670х125х1346 | 11823.0888 | 11823.0888
SCC-0001-000013 | Шкаф распределительный наружный 1-3 выхода (ШРН-0) | 651х120х365 | 3804.2359 | 3804.2359
SCC-0001-000045 | Шкаф распределительный наружный 1-5 выхода (ШРН-1) | 651х120х454 | 4334.2692 | 4334.2692
SCC-0001-000067 | Шкаф распределительный наружный 6-7 выхода (ШРН-2) | 651х120х554 | 4634.5041 | 4634.5041
SCC-0001-000810 | Шкаф распределительный наружный 8-10 выхода (ШРН-3) | 651х120х704 | 5417.7274 | 5417.7274
SCC-0001-001112 | Шкаф распределительный наружный 11-12 выхода (ШРН-4) | 651х120х854 | 6924.1058 | 6924.1058
SCC-0001-001316 | Шкаф распределительный наружный 13-16 выхода (ШРН-5) | 651х120х1004 | 8141.945 | 8141.945
SCC-0001-001718 | Шкаф распределительный наружный 17-18 выхода (ШРН-6) | 651х120х1154 | 9077.8633 | 9077.8633
SCC-0001-001920 | Шкаф распределительный наружный 19-22 выхода (ШРН-7) | 651х120х1304 | 10767.2954 | 10767.2954
SCC-0003-000013 | Шкаф распределительный наружный 1-3 выходов (ШРНУ-180-0) | 651х180х362 | 9718.4577 | 9718.4577
SCC-0003-000045 | Шкаф распределительный наружный 4-5 выходов (ШРНУ-180-1) | 651х180х450 | 10375.6932 | 10375.6932
SCC-0003-000067 | Шкаф распределительный наружный 6-7 выходов (ШРНУ-180-2) | 651х180х550 | 11328.0377 | 11328.0377
SCC-0003-000810 | Шкаф распределительный наружный 8-10 выходов (ШРНУ-180-3) | 651х180х700 | 13362.8401 | 13362.8401
SCC-0003-001112 | Шкаф распределительный наружный 11-12 выходов (ШРНУ-180-4) | 651х180х850 | 15890.5626 | 15890.5626
SCC-0003-001316 | Шкаф распределительный наружный 13-16 выходов (ШРНУ-180-5) | 651х180х1000 | 18012.3078 | 18012.3078
SCC-0003-001718 | Шкаф распределительный наружный 17-18 выходов (ШРНУ-180-6) | 651х180х1150 | 19329.9952 | 19329.9952
SCC-0003-001920 | Шкаф распределительный наружный 19-20 выходов (ШРНУ-180-7) | 651х180х1300 | 21331.2756 | 21331.2756
SSC-0004-000045 | Шкаф распределительный наружный 1-3 выходов (ШРН-1) | 450х118х652-715 | 2872.3232 | 2872.3232
SSC-0004-000067 | Шкаф распределительный наружный 4-6 выходов (ШРН-2) | 550х118х652-715 | 3094.3532 | 3094.3532
SSC-0004-000810 | Шкаф распределительный наружный 7-9 выходов (ШРН-3) | 697х118х652-715 | 3636.6725 | 3636.6725
SSC-0004-001112 | Шкаф распределительный наружный 10-12 выходов (ШРН-4) | 848х118х652-715 | 4633.5355 | 4633.5355
SSC-0004-001316 | Шкаф распределительный наружный 13-15 выходов (ШРН-5) | 998х118х652-715 | 5295.5692 | 5295.5692
SSC-0004-001718 | Шкаф распределительный наружный 16-18 выходов (ШРН-6) | 1147х118х652-715 | 6019.9383 | 6019.9383
SSC-0004-001920 | Шкаф распределительный наружный 19-20 выходов (ШРН-7) | 1300х118х652-715 | 7887.5664 | 7887.5664
SCC-1003-000013 | Шкаф распределительный наружный 1-3 выходов (ШРН-180-0) | 650х180х361 | 10301.565 | 10301.565
SCC-1003-000045 | Шкаф распределительный наружный 4-5 выходов (ШРН-180-1) | 650х180х450 | 10998.2372 | 10998.2372
SCC-1003-001112 | Шкаф распределительный наружный 11-12 выходов (ШРН-180-4) | 650х180х850 | 16844.001 | 16844.001
SCC-1003-001316 | Шкаф распределительный наружный 13-16 выходов (ШРН-180-5) | 650х180х1000 | 19093.05 | 19093.05
SCC-1003-001718 | Шкаф распределительный наружный 17-18 выходов (ШРН-180-6) | 650х180х1150 | 20489.7957 | 20489.7957
SCC-1003-001920 | Шкаф распределительный наружный 19-20 выходов (ШРН-180-7) | 650х180х1300 | 22611.1499 | 22611.1499
SCC-1003-000067 | Шкаф распределительный наружный 6-7 выходов (ШРН-180-2) | 650х180х550 | 12007.722 | 12007.722
SCC-1003-000810 | Шкаф распределительный наружный 8-10 выходов (ШРН-180-3) | 650х180х700 | 14164.6094 | 14164.6094
К оглавлению
К оглавлению

## STOUT Бесшумная канализация
Бесшумная канализация STOUT из полипропилена
СКИДКА, % | 0%
СИСТЕМА БЕСШУМНОЙ КАНАЛИЗАЦИИ STOUT
Артикул | Размер, мм | Упаковка | Цена с НДС, РУБ. | Цена с НДС, РУБ.
Труба
SKB-0001-005825 | D 058 L 0250 | 40 | 402.2182 | 402.2182
SKB-0001-005850 | D 058 L 0500 | 8 | 559.92 | 559.92
SKB-0001-058100 | D 058 L 1000 | 8 | 856.6145 | 856.6145
SKB-0001-058150 | D 058 L 1500 | 8 | 1294.4836 | 1294.4836
SKB-0001-058200 | D 058 L 2000 | 8 | 1780.7564 | 1780.7564
SKB-0001-058300 | D 058 L 3000 | 8 | 2343.9273 | 2343.9273
SKB-0002-011025 | D 110 L 0250 | 10 | 992.2364 | 992.2364
SKB-0002-011050 | D 110 L 0500 | 4 | 1464.2182 | 1464.2182
SKB-0002-110100 | D 110 L 1000 | 4 | 2349.2836 | 2349.2836
SKB-0002-110150 | D 110 L 1500 | 4 | 3057.6327 | 3057.6327
SKB-0002-110200 | D 110 L 2000 | 4 | 4333.7673 | 4333.7673
SKB-0002-110300 | D 110 L 3000 | 4 | 6255.7964 | 6255.7964
Отвод 15°
SKB-0008-005815 | D 058 | 25 | 413.2145 | 413.2145
SKB-0008-011015 | D 110 | 25 | 1234.7564 | 1234.7564
Отвод 30°
SKB-0009-005830 | D 058 | 20 | 413.2145 | 413.2145
SKB-0009-011030 | D 110 | 20 | 1234.7564 | 1234.7564
Отвод 45°
SKB-0010-005845 | D 058 | 20 | 413.2145 | 413.2145
SKB-0010-011045 | D 110 | 12 | 1234.7564 | 1234.7564
Отвод 67°
SKB-0011-005867 | D 058 | 20 | 413.2145 | 413.2145
SKB-0011-011067 | D 110 | 12 | 1234.7564 | 1234.7564
Отвод 87°
SKB-0012-005887 | D 058 | 20 | 413.2145 | 413.2145
SKB-0012-011087 | D 110 | 12 | 1234.7564 | 1234.7564
Крестовина одноплоскостная 87°
SKB-0018-011087 | D 110 x 110 x 110 | 6 | 3738.2509 | 3738.2509
Крестовина двухплоскостная, левая 87°
SKB-0017-011087 | D 110 x 110 x 110 | 6 | 5517.8509 | 5517.8509
Тройник 45°
SKB-0015-585845 | D 058 x 058 | 8 | 789.9273 | 789.9273
SKB-0015-115845 | D 110 x 058 | 12 | 1450.2545 | 1450.2545
SKB-0015-111145 | D 110 x 110 | 8 | 2134.0473 | 2134.0473
Тройник 87°
SKB-0016-585887 | D 058 x 058 | 10 | 789.9273 | 789.9273
SKB-0016-115887 | D 110 x 058 | 12 | 1450.2545 | 1450.2545
SKB-0016-111187 | D 110 x 110 | 10 | 2134.0473 | 2134.0473
Ревизия с крышкой
SKB-0014-000110 | D 110 | 8 | 2522.0182 | 2522.0182
Муфта соединительная двухраструбная
SKB-0006-000058 | D 58 | 28 | 534.4473 | 534.4473
SKB-0006-000110 | D 110 | 24 | 1276.2436 | 1276.2436
Муфта ремонтная
SKB-0007-000058 | D 58 | 28 | 539.5964 | 539.5964
SKB-0007-000110 | D 110 | 24 | 1288.5273 | 1288.5273
Заглушка
SKB-0005-000058 | D 058 | 64 | 169.08 | 169.08
SKB-0005-000110 | D 110 | 16 | 390.12 | 390.12
Компенсационный патрубок, учетверенной длины
SKB-0019-000110 | D 110 | 15 | 1734.7636 | 1734.7636
Переход эксцентрический
SKB-0013-005840 | D 58 х 40 | 40 | 478.4509 | 478.4509
SKB-0013-005850 | D 58 х 50 | 40 | 478.4509 | 478.4509
SKB-0013-011058 | D 110 х 58 | 10 | 702.5018 | 702.5018
SKB-0020-005850 | D 58 х 50 | 80 | 278.02 | 278.02
К оглавлению

## STOUT КИП (NEW)
Контрольно-измерительные приборы STOUT (NEW)
СКИДКА, % | 10%
Артикул | Наименование | Диапазон | Размер | Цена с НДС, руб | Цена с НДС, с учетом скидки, руб
Термометры осевые биметаллический с погружной гильзой
SIM-1001-635015 | STOUT Термометр биметаллический осевой с погружной гильзой. Корпус Dn 63 мм, гильза 50 мм 1/2 , 0...120°С | 0...120°С | 1/2" | 765.8868 | 689.2981
SIM-1001-637515 | STOUT Термометр биметаллический осевой с погружной гильзой. Корпус Dn 63 мм, гильза 75 мм 1/2 , 0...120°С | 0...120°С | 1/2" | 872.7905 | 785.5115
SIM-1001-631015 | STOUT Термометр биметаллический осевой с погружной гильзой. Корпус Dn 63 мм, гильза 100 мм 1/2 , 0...120°С | 0...120°С | 1/2" | 942.0407 | 847.8367
SIM-1001-805015 | STOUT Термометр биметаллический осевой с погружной гильзой. Корпус Dn 80 мм, гильза 50 мм 1/2 , 0...120°С | 0...120°С | 1/2" | 768.5227 | 691.6704
SIM-1001-807515 | STOUT Термометр биметаллический осевой с погружной гильзой. Корпус Dn 80 мм, гильза 75 мм 1/2 , 0...120°С | 0...120°С | 1/2" | 806.2555 | 725.63
SIM-1001-801015 | STOUT Термометр биметаллический осевой с погружной гильзой. Корпус Dn 80 мм, гильза 100 мм 1/2 , 0...120°С | 0...120°С | 1/2" | 944.0316 | 849.6285
SIM-1001-105015 | STOUT Термометр биметаллический осевой с погружной гильзой. Корпус Dn 100 мм, гильза 50 мм 1/2 , 0...120°С | 0...120°С | 1/2" | 806.6768 | 726.0091
SIM-1001-107515 | STOUT Термометр биметаллический осевой с погружной гильзой. Корпус Dn 100 мм, гильза 75 мм 1/2 , 0...120°С | 0...120°С | 1/2" | 864.1126 | 777.7013
SIM-1001-101015 | STOUT Термометр биметаллический осевой с погружной гильзой. Корпус Dn 100 мм, гильза 100 мм 1/2 , 0...120°С | 0...120°С | 1/2" | 1068.3515 | 961.5163
Термометры радиальные биметаллический с погружной гильзой НОВИНКА!
SIM-1002-635015 | STOUT Термометр биметаллический радиальный с погружной гильзой. Корпус Dn 63 мм, гильза 50 мм 1/2 , 0...120°С | 0...120°С | 1/2" | 1343.6959 | 1209.3263
SIM-1002-637515 | STOUT Термометр биметаллический радиальный с погружной гильзой. Корпус Dn 63 мм, гильза 75 мм 1/2 , 0...120°С | 0...120°С | 1/2" | 1400.7641 | 1260.6877
SIM-1002-631015 | STOUT Термометр биметаллический радиальный с погружной гильзой. Корпус Dn 63 мм, гильза 100 мм 1/2 , 0...120°С | 0...120°С | 1/2" | 1488.9603 | 1340.0643
SIM-1002-805015 | STOUT Термометр биметаллический радиальный с погружной гильзой. Корпус Dn 80 мм, гильза 50 мм 1/2 , 0...120°С | 0...120°С | 1/2" | 1400.7641 | 1260.6877
SIM-1002-807515 | STOUT Термометр биметаллический радиальный с погружной гильзой. Корпус Dn 80 мм, гильза 75 мм 1/2 , 0...120°С | 0...120°С | 1/2" | 1468.2083 | 1321.3875
SIM-1002-801015 | STOUT Термометр биметаллический радиальный с погружной гильзой. Корпус Dn 80 мм, гильза 100 мм 1/2 , 0...120°С | 0...120°С | 1/2" | 1546.0285 | 1391.4257
SIM-1002-105015 | STOUT Термометр биметаллический радиальный с погружной гильзой. Корпус Dn 100 мм, гильза 50 мм 1/2 , 0...120°С | 0...120°С | 1/2" | 1488.9603 | 1340.0643
SIM-1002-107515 | STOUT Термометр биметаллический радиальный с погружной гильзой. Корпус Dn 100 мм, гильза 75 мм 1/2 , 0...120°С | 0...120°С | 1/2" | 1546.0285 | 1391.4257
SIM-1002-101015 | STOUT Термометр биметаллический радиальный с погружной гильзой. Корпус Dn 100 мм, гильза 100 мм 1/2 , 0...120°С | 0...120°С | 1/2" | 1608.2847 | 1447.4562
Термометр биметаллический накладной с пружиной
SIM-1004-630015 | STOUT Термометр биметаллический накладной с пружиной. Корпус Dn 63 мм, 0...120°С, 1 -2 | 0...120°С | 1/2" | 422.4877 | 380.2389
Термоманометр радиальный в комплекте с автоматическим запорным клапаном
SIM-1006-630415 | STOUT Термоманометр радиальный в комплекте с автоматическим запорным клапаном. Корпус Dn 63 мм 1/2 , 0...120°C, 0-4 бар. | 0...4 бар, 0…120°С | 1/2" | 936.4501 | 842.8051
SIM-1006-630615 | STOUT Термоманометр радиальный в комплекте с автоматическим запорным клапаном. Корпус Dn 63 мм 1/2 , 0...120°C, 0-6 бар. | 0...6 бар, 0…120°С | 1/2" | 936.4501 | 842.8051
SIM-1006-631015 | STOUT Термоманометр радиальный в комплекте с автоматическим запорным клапаном. Корпус Dn 63 мм 1/2 , 0...120°C, 0-10 бар. | 0...10 бар, 0…120°С | 1/2" | 936.4501 | 842.8051
SIM-1006-800415 | STOUT Термоманометр радиальный в комплекте с автоматическим запорным клапаном. Корпус Dn 80 мм 1/2 , 0...120°C, 0-4 бар. | 0...4 бар, 0…120°С | 1/2" | 1040.5002 | 936.4501
SIM-1006-800615 | STOUT Термоманометр радиальный в комплекте с автоматическим запорным клапаном. Корпус Dn 80 мм 1/2 , 0...120°C, 0-6 бар. | 0...6 бар, 0…120°С | 1/2" | 1040.5002 | 936.4501
SIM-1006-801015 | STOUT Термоманометр радиальный в комплекте с автоматическим запорным клапаном. Корпус Dn 80 мм 1/2 , 0...120°C, 0-10 бар. | 0...10 бар, 0…120°С | 1/2" | 1040.5002 | 936.4501
SIM-1006-801615 | STOUT Термоманометр радиальный в комплекте с автоматическим запорным клапаном. Корпус Dn 80 мм 1/2 , 0...120°C, 0-16 бар. | 0...16 бар, 0…120°С | 1/2" | 1040.5002 | 936.4501
SIM-1006-100415 | STOUT Термоманометр радиальный в комплекте с автоматическим запорным клапаном. Корпус Dn 100 мм 1/2 , 0...120°C, 0-4 бар. | 0...4 бар, 0…120°С | 1/2" | 1494.1484 | 1344.7335
SIM-1006-100615 | STOUT Термоманометр радиальный в комплекте с автоматическим запорным клапаном. Корпус Dn 100 мм 1/2 , 0...120°C, 0-6 бар. | 0...6 бар, 0…120°С | 1/2" | 1494.1484 | 1344.7335
SIM-1006-101015 | STOUT Термоманометр радиальный в комплекте с автоматическим запорным клапаном. Корпус Dn 100 мм 1/2 , 0...120°C, 0-10 бар. | 0...10 бар, 0…120°С | 1/2" | 1494.1484 | 1344.7335
SIM-1006-101615 | STOUT Термоманометр радиальный в комплекте с автоматическим запорным клапаном. Корпус Dn 100 мм 1/2 , 0...120°C, 0-16 бар. | 0...16 бар, 0…120°С | 1/2" | 1494.1484 | 1344.7335
Термоманометр аксиальный в комплекте с автоматическим запорным клапаном
SIM-1005-630415 | STOUT Термоманометр аксиальный в комплекте с автоматическим запорным клапаном. Корпус Dn 63 мм 1/2 , 0...120°C, 0-4 бар. | 0...4 бар, 0…120°С | 1/2" | 936.4501 | 842.8051
SIM-1005-630615 | STOUT Термоманометр аксиальный в комплекте с автоматическим запорным клапаном. Корпус Dn 63 мм 1/2 , 0...120°C, 0-6 бар. | 0...6 бар, 0…120°С | 1/2" | 936.4501 | 842.8051
SIM-1005-631015 | STOUT Термоманометр аксиальный в комплекте с автоматическим запорным клапаном. Корпус Dn 63 мм 1/2 , 0...120°C, 0-10 бар. | 0...10 бар, 0…120°С | 1/2" | 936.4501 | 842.8051
SIM-1005-800415 | STOUT Термоманометр аксиальный в комплекте с автоматическим запорным клапаном. Корпус Dn 80 мм 1/2 , 0...120°C, 0-4 бар. | 0...4 бар, 0…120°С | 1/2" | 1040.5002 | 936.4501
SIM-1005-800615 | STOUT Термоманометр аксиальный в комплекте с автоматическим запорным клапаном. Корпус Dn 80 мм 1/2 , 0...120°C, 0-6 бар. | 0...6 бар, 0…120°С | 1/2" | 1040.5002 | 936.4501
SIM-1005-801015 | STOUT Термоманометр аксиальный в комплекте с автоматическим запорным клапаном. Корпус Dn 80 мм 1/2 , 0...120°C, 0-10 бар. | 0...10 бар, 0…120°С | 1/2" | 1040.5002 | 936.4501
SIM-1006-801615 | STOUT Термоманометр радиальный в комплекте с автоматическим запорным клапаном. Корпус Dn 80 мм 1/2 , 0...120°C, 0-16 бар. | 0…16 бар, 0…120°С | 1/2" | 1040.5002 | 936.4501
SIM-1005-100415 | STOUT Термоманометр аксиальный в комплекте с автоматическим запорным клапаном. Корпус Dn 100 мм 1/2 , 0...120°C, 0-4 бар. | 0...4 бар, 0…120°С | 1/2" | 1494.1484 | 1344.7335
SIM-1005-100615 | STOUT Термоманометр аксиальный в комплекте с автоматическим запорным клапаном. Корпус Dn 100 мм 1/2 , 0...120°C, 0-6 бар. | 0...6 бар, 0…120°С | 1/2" | 1494.1484 | 1344.7335
SIM-1005-101015 | STOUT Термоманометр аксиальный в комплекте с автоматическим запорным клапаном. Корпус Dn 100 мм 1/2 , 0...120°C, 0-10 бар. | 0...10 бар, 0…120°С | 1/2" | 1494.1484 | 1344.7335
SIM-1005-101615 | STOUT Термоманометр аксиальный в комплекте с автоматическим запорным клапаном. Корпус Dn 100 мм 1/2 , 0...120°C, 0-16 бар. | 0…16 бар, 0…120°С | 1/2" | 1494.1484 | 1344.7335
Манометр аксиальный с указателем предела
SIM-1007-500408 | STOUT Манометр аксиальный с указателем предела. Корпус Dn 50 мм 1/4 , 0...4 бар, кл.2.5 | 0... 4 бар | 1/4" | 372.1652 | 334.9486
SIM-1007-630408 | STOUT Манометр аксиальный с указателем предела. Корпус Dn 63 мм 1/4 , 0...4 бар, кл.2.5 | 0... 4 бар | 1/4" | 443.5868 | 399.2281
SIM-1007-500608 | STOUT Манометр аксиальный с указателем предела. Корпус Dn 50 мм 1/4 , 0…6 бар, кл.2.5 | 0... 6 бар | 1/4" | 372.1652 | 334.9486
SIM-1007-501008 | STOUT Манометр аксиальный с указателем предела. Корпус Dn 50 мм 1/4 , 0…10 бар, кл.2.5 | 0... 10 бар | 1/4" | 372.1652 | 334.9486
SIM-1007-630608 | STOUT Манометр аксиальный с указателем предела. Корпус Dn 63 мм 1/4 , 0…6 бар, кл.2.5 | 0... 6 бар | 1/4" | 443.5868 | 399.2281
SIM-1007-631008 | STOUT Манометр аксиальный с указателем предела. Корпус Dn 63 мм 1/4 , 0…10 бар, кл.2.5 | 0... 10 бар | 1/4" | 443.5868 | 399.2281
Манометр радиальный с указателем предела
SIM-1008-500408 | STOUT Манометр радиальный с указателем предела. Корпус Dn 50 мм 1/4 , 0...4 бар, кл.2.5 | 0... 4 бар | 1/4" | 372.1652 | 334.9486
SIM-1008-630408 | STOUT Манометр радиальный с указателем предела. Корпус Dn 63 мм 1/4 , 0...4 бар, кл.2.5 | 0... 4 бар | 1/4" | 443.5868 | 399.2281
SIM-1008-500608 | STOUT Манометр радиальный с указателем предела. Корпус Dn 50 мм 1/4 , 0…6 бар, кл.2.5 | 0... 6 бар | 1/4" | 372.1652 | 334.9486
SIM-1008-501008 | STOUT Манометр радиальный с указателем предела. Корпус Dn 50 мм 1/4 , 0…10 бар, кл.2.5 | 0... 10 бар | 1/4" | 372.1652 | 334.9486
SIM-1008-630608 | STOUT Манометр радиальный с указателем предела. Корпус Dn 63 мм 1/4 , 0…6 бар, кл.2.5 | 0... 6 бар | 1/4" | 443.5868 | 399.2281
SIM-1008-631008 | STOUT Манометр радиальный с указателем предела. Корпус Dn 63 мм 1/4 , 0…10 бар, кл.2.5 | 0... 10 бар | 1/4" | 443.5868 | 399.2281
Манометр аксиальный
SIM-1009-500608 | STOUT Манометр аксиальный. Корпус Dn 50 мм 1/4 , 0...6 бар, кл.2.5 | 0... 6 бар | 1/4" | 341.8224 | 307.6402
SIM-1009-501008 | STOUT Манометр аксиальный. Корпус Dn 50 мм 1/4 , 0...10 бар, кл.2.5 | 0... 10 бар | 1/4" | 341.8224 | 307.6402
SIM-1009-501608 | STOUT Манометр аксиальный. Корпус Dn 50 мм 1/4 , 0...16 бар, кл.2.5 | 0... 16 бар | 1/4" | 341.8224 | 307.6402
SIM-1009-630608 | STOUT Манометр аксиальный. Корпус Dn 63 мм 1/4 , 0...6 бар, кл.2.5 | 0... 6 бар | 1/4" | 413.7856 | 372.4071
SIM-1009-631008 | STOUT Манометр аксиальный. Корпус Dn 63 мм 1/4 , 0...10 бар, кл.2.5 | 0... 10 бар | 1/4" | 413.7856 | 372.4071
SIM-1009-631608 | STOUT Манометр аксиальный. Корпус Dn 63 мм 1/4 , 0...16 бар, кл.2.5 | 0... 16 бар | 1/4" | 413.7856 | 372.4071
SIM-1009-800615 | STOUT Манометр аксиальный Корпус Dn 80 мм 1/2 , 0...6 бар, кл.2.5 | 0... 6 бар | 1/2" | 920.742 | 828.6678
SIM-1009-801015 | STOUT Манометр аксиальный Корпус Dn 80 мм 1/2 , 0...10 бар, кл.2.5 | 0... 10 бар | 1/2" | 920.742 | 828.6678
SIM-1009-801615 | STOUT Манометр аксиальный Корпус Dn 80 мм 1/2 , 0...16 бар, кл.2.5 | 0... 16 бар | 1/2" | 920.742 | 828.6678
SIM-1009-100615 | STOUT Манометр аксиальный Корпус Dn 100 мм 1/2 , 0...6 бар, кл.2.5 | 0... 6 бар | 1/2" | 988.9462 | 890.0516
SIM-1009-101015 | STOUT Манометр аксиальный Корпус Dn 100 мм 1/2 , 0...10 бар, кл.2.5 | 0... 10 бар | 1/2" | 988.9462 | 890.0516
SIM-1009-101615 | STOUT Манометр аксиальный Корпус Dn 100 мм 1/2 , 0...16 бар, кл.2.5 | 0... 16 бар | 1/2" | 988.9462 | 890.0516
Манометр радиальный
SIM-1010-500608 | STOUT Манометр радиальный. Корпус Dn 50 мм 1/4 , 0...6 бар, кл.2.5 | 0... 6 бар | 1/4" | 341.016 | 306.9144
SIM-1010-501008 | STOUT Манометр радиальный. Корпус Dn 50 мм 1/4 , 0...10 бар, кл.2.5 | 0... 10 бар | 1/4" | 341.016 | 306.9144
SIM-1010-501608 | STOUT Манометр радиальный. Корпус Dn 50 мм 1/4 , 0…16 бар, кл.2.5 | 0... 16 бар | 1/4" | 341.016 | 306.9144
SIM-1010-630608 | STOUT Манометр радиальный. Корпус Dn 63 мм 1/4 , 0...6 бар, кл.2.5 | 0... 6 бар | 1/4" | 402.3996 | 362.1596
SIM-1010-631008 | STOUT Манометр радиальный. Корпус Dn 63 мм 1/4 , 0...10 бар, кл.2.5 | 0... 10 бар | 1/4" | 402.3996 | 362.1596
SIM-1010-631608 | STOUT Манометр радиальный. Корпус Dn 63 мм 1/4 , 0...16 бар, кл.2.5 | 0... 16 бар | 1/4" | 402.3996 | 362.1596
SIM-1010-800615 | STOUT Манометр радиальный. Корпус Dn 80 мм 1/2 , 0...6 бар, кл.2.5 | 0... 6 бар | 1/2" | 920.742 | 828.6678
SIM-1010-801015 | STOUT Манометр радиальный. Корпус Dn 80 мм 1/2 , 0...10 бар, кл.2.5 | 0... 10 бар | 1/2" | 920.742 | 828.6678
SIM-1010-801615 | STOUT Манометр радиальный. Корпус Dn 80 мм 1/2 , 0...16 бар, кл.2.5 | 0... 16 бар | 1/2" | 920.7422 | 828.668
SIM-1010-100615 | STOUT Манометр радиальный. Корпус Dn 100 мм 1/2 , 0…6 бар, кл.2.5 | 0... 6 бар | 1/2" | 988.9462 | 890.0516
SIM-1010-101015 | STOUT Манометр радиальный. Корпус Dn 100 мм 1/2 , 0...10 бар, кл.2.5 | 0... 10 бар | 1/2" | 988.95 | 890.055
SIM-1010-101615 | STOUT Манометр радиальный. Корпус Dn 100 мм 1/2 , 0...16 бар, кл.2.5 | 0... 16 бар | 1/2" | 988.9462 | 890.0516
Принадлежности
Артикул | Наименование | Диапазон | Размер | Цена с НДС, EUR | Цена с НДС, с учетом скидки, EUR | Цена с НДС, РУБ | Цена с НДС, с учетом скидки, РУБ
SMN-0010-000015 | Кран для манометра, ВР/ВР, 1/2" |  | 1/2" | 12.3347 | 12.3224 | 1356.8186 | 1355.4618
SMN-0010-000215 | Кран для манометра, ВР/НР, 1/2" |  | 1/2" | 14.2706 | 14.2563 | 1569.7678 | 1568.198
К оглавлению
К оглавлению

## Rommer Трубы PE-Xa
Трубы PE-Xa/EVOH, PE-Xa/Al/PE-RT Rommer
СКИДКА, % | 0
Артикул | Размер | Упаковка | Цена с НДС, РУБ | Цена с НДС, с учетом скидки, РУБ
Труба PE-Xa/EVOH из сшитого полиэтилена с антидиффузионным слоем для напольного отопления, красная
RPX-0002-101620 | 16х2.0 | 100 | 86.37 | 86.37
RPX-0002-241620 | 16х2.0 | 240 | 86.37 | 86.37
RPX-0002-501620 | 16х2.0 | 500 | 86.37 | 86.37
RPX-0002-002020 | 20х2.0 | 100 | 114.52 | 114.52
RPX-0002-242020 | 20х2.0 | 240 | 114.52 | 114.52
RPX-0002-502020 | 20х2.0 | 500 | 114.52 | 114.52
Трубы PE-Xa/EVOH из сшитого полиэтилена с антидиффузионным слоем для систем холодного, горячего водоснабжения и отопления, универсальная, серая
RPX-0001-001622 | 16х2.2 | 100 | 92.41 | 92.41
RPX-0001-241622 | 16х2.2 | 240 | 92.41 | 92.41
RPX-0001-501622 | 16х2.2 | 500 | 92.41 | 92.41
RPX-0001-002028 | 20х2.8 | 100 | 140.92 | 140.92
RPX-0001-002535 | 25х3.5 | 50 | 226.48 | 226.48
RPX-0001-003244 | 32х4.4 | 50 | 385.04 | 385.04
Трубы стабильные PE-Xa/Al/PE-RT из сшитого полиэтилена с алюминиевым слоем для систем холодного, горячего водоснабжения и отопления, универсальная, серая
RPS-0001-001626 | 16.2x2.6 | 100 | 207 | 207
RPS-0001-002029 | 20x2.9 | 100 | 293 | 293
RPS-0001-002537 | 25х3.7 | 50 | 413 | 413
RPS-0001-003247 | 32х4.7 | 50 | 780 | 780
К оглавлению

## Rommer аксиальные фитинги
Аксиальные фитинги латунные
СКИДКА, % | 0
Артикул | Размер | Упаковка | Цена с НДС, РУБ | Цена с НДС, с учетом скидки, РУБ
Монтажная гильза
RFA-0020-000016 | 16х2.0-2.6 | 30 / 300 | 77.3793 | 77.3793
RFA-0020-000020 | 20х2.8 | 20 / 240 | 96.7241 | 96.7241
RFA-0020-002002 | 20х2.0 | 20 / 240 | 106.3966 | 106.3966
RFA-0020-000025 | 25х3.5 | 20 / 160 | 135.4138 | 135.4138
RFA-0020-000032 | 32х4,4 | 10 / 70 | 290.1724 | 290.1724
Переходник с наружной резьбой
RFA-0001-001612 | 16x1/2" | 10 / 220 | 160.5621 | 160.5621
RFA-0001-001634 | 16x3/4" | 10 / 180 | 216.6621 | 216.6621
RFA-0001-002012 | 20x1/2" | 10 / 160 | 185.7103 | 185.7103
RFA-0001-002034 | 20x3/4" | 10 / 120 | 237.9414 | 237.9414
RFA-0001-200212 | 20х2.0x1/2 | 10 / 160 | 183.7759 | 183.7759
RFA-0001-002512 | 25x1/2" | 10 / 120 | 268.8931 | 268.8931
RFA-0001-002534 | 25x3/4" | 10 / 100 | 328.8621 | 328.8621
RFA-0001-002510 | 25x1" | 10 / 80 | 410.1103 | 410.1103
RFA-0001-003234 | 32x3/4" | 5 / 60 | 423.6517 | 423.6517
RFA-0001-003210 | 32x1" | 5 / 50 | 533.9172 | 533.9172
Переходник с внутренней резьбой
RFA-0002-001612 | 16x1/2" | 10 / 200 | 174.1034 | 174.1034
RFA-0002-001634 | 16x3/4" | 10 / 160 | 251.4828 | 251.4828
RFA-0002-002012 | 20x1/2" | 10 / 150 | 214.7276 | 214.7276
RFA-0002-002034 | 20x3/4" | 10 / 100 | 272.7621 | 272.7621
RFA-0002-002534 | 25x3/4" | 10 / 90 | 334.6655 | 334.6655
RFA-0002-003210 | 32x1" | 5 / 45 | 572.6069 | 572.6069
Переходник с накидной гайкой (евроконус)
RFA-0034-001634 | 16xG 3/4 | 10 / 110 | 249.5483 | 249.5483
RFA-0034-002034 | 20xG 3/4 | 10 / 90 | 328.8621 | 328.8621
Переходник с накидной гайкой
RFA-0019-001612 | 16×1/2" | 10 / 200 | 193.4483 | 193.4483
RFA-0019-001634 | 16×3/4" | 10 / 180 | 232.1379 | 232.1379
RFA-0019-002012 | 20×1/2" | 10 / 180 | 226.3345 | 226.3345
RFA-0019-002034 | 20×3/4" | 10 / 150 | 286.3034 | 286.3034
RFA-0019-002534 | 25x3/4" | 10 / 90 | 330.7966 | 330.7966
RFA-0019-002510 | 25×1” | 10 / 70 | 437.1931 | 437.1931
RFA-0019-003210 | 32x1" | 5 / 45 | 588.0828 | 588.0828
Муфта соединительная равнопроходная
RFA-0003-000016 | 16 | 10 / 250 | 125.7414 | 125.7414
RFA-0003-000020 | 20 | 10 / 150 | 183.7759 | 183.7759
RFA-0003-002002 | 20х2.0 | 10 / 150 | 193.4483 | 193.4483
RFA-0003-000025 | 25 | 10 / 90 | 324.9931 | 324.9931
RFA-0003-000032 | 32 | 5 / 40 | 562.9345 | 562.9345
Муфта соединительная переходная
RFA-0004-002016 | 20x16 | 10 / 200 | 158.6276 | 158.6276
RFA-0004-002516 | 25x16 | 10 / 140 | 226.3345 | 226.3345
RFA-0004-002520 | 25x20 | 10 / 120 | 261.1552 | 261.1552
RFA-0004-003225 | 32x25 | 10 / 60 | 442.9966 | 442.9966
Угольник с наружной резьбой
RFA-0005-001612 | 16x1/2" | 10 / 150 | 237.9414 | 237.9414
RFA-0005-002012 | 20x1/2" | 10 / 110 | 276.631 | 276.631
RFA-0005-002034 | 20x3/4" | 10 / 80 | 338.5345 | 338.5345
RFA-0005-002534 | 25x3/4" | 10 / 60 | 423.6517 | 423.6517
RFA-0005-003210 | 32x1" | 5 / 35 | 661.5931 | 661.5931
Угольник с внутренней резьбой
RFA-0006-001612 | 16x1/2" | 10 / 100 | 232.1379 | 232.1379
RFA-0006-001634 | 16x3/4" | 10 / 80 | 305.6483 | 305.6483
RFA-0006-002012 | 20x1/2" | 10 / 80 | 309.5172 | 309.5172
RFA-0006-002034 | 20x3/4" | 10 / 80 | 328.8621 | 328.8621
RFA-0006-002534 | 25x3/4" | 10 / 60 | 417.8483 | 417.8483
RFA-0006-002510 | 25x1" | 10 / 50 | 522.3103 | 522.3103
RFA-0006-003210 | 32x1" | 5 / 30 | 667.3966 | 667.3966
Угольник
RFA-0007-000016 | 16 | 10 / 160 | 189.5793 | 189.5793
RFA-0007-000020 | 20 | 10 / 100 | 292.1069 | 292.1069
RFA-0007-000025 | 25 | 10 / 60 | 464.2759 | 464.2759
RFA-0007-000032 | 32 | 5 / 25 | 851.1724 | 851.1724
Угольник настенные с креплением
RFA-0009-001612 | 16x1/2" | 10 / 80 | 309.5172 | 309.5172
RFA-0009-002012 | 20x1/2" | 5 / 60 | 384.9621 | 384.9621
RFA-0009-002034 | 20x3/4" | 5 / 50 | 444.931 | 444.931
RFA-0009-002534 | 25x3/4" | 5 / 40 | 611.2966 | 611.2966
Угольник настенные с креплением удлиненный
RFA-0032-001612 | 16x1/2" LONG | 10 / 50 | 580.3448 | 580.3448
RFA-0032-002012 | 20x1/2" LONG | 5 / 40 | 638.3793 | 638.3793
Тройник равнопроходной
RFA-0013-000016 | 16 | 10 / 120 | 257.2862 | 257.2862
RFA-0013-000020 | 20 | 10 / 70 | 402.3724 | 402.3724
RFA-0013-000025 | 25 | 5 / 35 | 642.2483 | 642.2483
RFA-0013-000032 | 32 | 1 / 15 | 1160.6897 | 1160.6897
Тройник переходной
RFA-0014-162016 | 16x20x16 | 10 / 80 | 332.731 | 332.731
RFA-0014-201620 | 20x16x20 | 10 / 80 | 352.0759 | 352.0759
RFA-0014-201616 | 20x16x16 | 10 / 80 | 317.2552 | 317.2552
RFA-0014-202016 | 20x20x16 | 10 / 80 | 359.8138 | 359.8138
RFA-0014-202520 | 20х25х20 | 5 / 45 | 473.9483 | 473.9483
RFA-0014-251616 | 25х16х16 | 10 / 60 | 384.9621 | 384.9621
RFA-0014-251620 | 25x16x20 | 10 / 60 | 421.7172 | 421.7172
RFA-0014-251625 | 25x16x25 | 5 / 45 | 497.1621 | 497.1621
RFA-0014-252016 | 25x20x16 | 10 / 60 | 429.4552 | 429.4552
RFA-0014-252516 | 25x25x16 | 5 / 45 | 499.0966 | 499.0966
RFA-0014-252020 | 25x20x20 | 5 / 45 | 470.0793 | 470.0793
RFA-0014-252025 | 25x20x25 | 5 / 40 | 539.7207 | 539.7207
RFA-0014-252520 | 25x25x20 | 5 / 45 | 543.5897 | 543.5897
RFA-0014-321632 | 32x16x32 | 5 / 20 | 818.2862 | 818.2862
RFA-0014-322032 | 32x20x32 | 5 / 20 | 839.5655 | 839.5655
RFA-0014-322525 | 32x25x25 | 5 / 20 | 781.531 | 781.531
RFA-0014-322532 | 32х25х32 | 1 / 15 | 945.9621 | 945.9621
Тройник с внутренней резьбой
RFA-0028-001612 | 16x1/2"x16 | 10 / 80 | 313.3862 | 313.3862
RFA-0028-002012 | 20x1/2"x20 | 10 / 60 | 377.2241 | 377.2241
RFA-0028-002034 | 20х3/4"х20 | 10 / 50 | 541.6552 | 541.6552
RFA-0028-002534 | 25х3/4"х25 | 5 / 30 | 620.969 | 620.969
RFA-0028-003210 | 32х1"х32 | 1 / 15 | 1160.6897 | 1160.6897
Заглушка
RFA-0030-000016 | 16 | 20 / 460 | 87.0517 | 87.0517
RFA-0030-000020 | 20 | 20 / 260 | 135.4138 | 135.4138
RFA-0030-000025 | 25 | 20 / 160 | 232.1379 | 232.1379
Трубка Г-образная для подключения радиатора
RFA-0025-001625 | 16/250 | 10 / 60 | 677.069 | 677.069
RFA-0025-001650 | 16/500 | 5 / 40 | 1160.6897 | 1160.6897
RFA-0025-001610 | 16/1000 | 5 / 40 | 2031.2069 | 2031.2069
RFA-0025-002025 | 20/250 | 10 / 60 | 735.1034 | 735.1034
Трубка Т-образная для подключения радиатора
RFA-0026-162516 | 16/250 | 10 / 60 | 773.7931 | 773.7931
RFA-0026-202520 | 20/250 | 5 / 20 | 870.5172 | 870.5172
К оглавлению

## Rommer Трубы и фитинги из нерж
Трубы и фитинги из нержавеющей стали Rommer
СКИДКА, % |  | 0
Артикул 1 | Артикул 2 | Размер | Упаковка, м | Цена с НДС, РУБ за метр | Цена с НДС, с учетом скидки, РУБ
Трубы в штангах из нержавеющей стали 304, 4 метра
RSS-0001-000015 | RSS-1001-000015 | 15х1 | 4/120 | 328.9365 | 328.9365
RSS-0001-000018 | RSS-1001-000018 | 18х1 | 4/120 | 448.6593 | 448.6593
RSS-0001-000022 | RSS-1001-000022 | 22х1.2 | 4/80 | 606.8763 | 606.8763
RSS-0001-000028 | RSS-1001-000028 | 28х1.2 | 4/60 | 784.4922 | 784.4922
RSS-0001-000035 | RSS-1001-000035 | 35х1.5 | 4/40 | 1228.5319 | 1228.5319
RSS-0001-000042 | RSS-1001-000042 | 42х1.5 | 4/20 | 1795.4342 | 1795.4342
RSS-0001-000054 | RSS-1001-000054 | 54х1.5 | 4/20 | 2319.5831 | 2319.5831
| RSS-1001-000076 | 76.1x2.0 |  | 3479.7078 | 3479.7078
| RSS-1001-000088 | 88.9x2.0 |  | 4084.0345 | 4084.0345
| RSS-1001-000108 | 108x2.0 |  | 5255.8948 | 5255.8948
Трубы в штангах из нержавеющей стали 304, 2 метра
| RSS-1001-200015 | 15х1 |  | 338.802 | 338.802
| RSS-1001-200018 | 18х1 |  | 462.12 | 462.12
| RSS-1001-200022 | 22х1.2 |  | 625.08 | 625.08
| RSS-1001-200028 | 28х1.2 |  | 808.027 | 808.027
| RSS-1001-200035 | 35х1.5 |  | 1265.385 | 1265.385
| RSS-1001-200042 | 42х1.5 |  | 1849.2957 | 1849.2957
| RSS-1001-200054 | 54х1.5 |  | 2389.1724 | 2389.1724
Трубы в штангах из нержавеющей стали 304, 4 метра Россия
| RSS-2001-000018 | 18х1 |  | 354.2 | 354.2
| RSS-2001-000022 | 22х1.2 |  | 521.4 | 521.4
| RSS-2001-000028 | 28х1.2 |  | 668.8 | 668.8
| RSS-2001-000035 | 35х1.5 |  | 1039.5 | 1039.5
Артикул | Артикул 2 | Размер | Упаковка, шт. | Цена с НДС, РУБ за шт | Цена с НДС, с учетом скидки, РУБ
Угольник однораструбный 90° ВПр-НПр
RSS-0002-000015 | RSS-1002-000015 | 15 | 200 | 187.37 | 187.37
RSS-0002-000018 | RSS-1002-000018 | 18 | 150 | 254.06 | 254.06
RSS-0002-000022 | RSS-1002-000022 | 22 | 120 | 287.73 | 287.73
RSS-0002-000028 | RSS-1002-000028 | 28 | 50 | 424.14 | 424.14
RSS-0002-000035 | RSS-1002-000035 | 35 | 40 | 654.67 | 654.67
RSS-0002-000042 | RSS-1002-000042 | 42 | 18 | 922.84 | 922.84
RSS-0002-000054 | RSS-1002-000054 | 54 | 10 | 1343.94 | 1343.94
| RSS-1002-000076 | 76.1 |  | 3833.02 | 3833.02
| RSS-1002-000088 | 88.9 |  | 5059.77 | 5059.77
| RSS-1002-000108 | 108 |  | 6509.15 | 6509.15
Угольник 90° ВПр-ВПр
RSS-0003-000015 | RSS-1003-000015 | 15 | 200 | 177.04 | 177.04
RSS-0003-000018 | RSS-1003-000018 | 18 | 150 | 286.92 | 286.92
RSS-0003-000022 | RSS-1003-000022 | 22 | 100 | 340.43 | 340.43
RSS-0003-000028 | RSS-1003-000028 | 28 | 50 | 455 | 455
RSS-0003-000035 | RSS-1003-000035 | 35 | 35 | 675.95 | 675.95
RSS-0003-000042 | RSS-1003-000042 | 42 | 18 | 788.8 | 788.8
RSS-0003-000054 | RSS-1003-000054 | 54 | 10 | 1359.02 | 1359.02
| RSS-1003-000076 | 76.1 |  | 3289.26 | 3289.26
| RSS-1003-000088 | 88.9 |  | 4237.09 | 4237.09
| RSS-1003-000108 | 108 |  | 5658.83 | 5658.83
Угольник однораструбный 45° ВПр-НПр
RSS-0004-000015 | RSS-1004-000015 | 15 | 200 | 173.99 | 173.99
RSS-0004-000018 | RSS-1004-000018 | 18 | 160 | 230.02 | 230.02
RSS-0004-000022 | RSS-1004-000022 | 22 | 120 | 257.73 | 257.73
RSS-0004-000028 | RSS-1004-000028 | 28 | 70 | 342.07 | 342.07
RSS-0004-000035 | RSS-1004-000035 | 35 | 40 | 569.52 | 569.52
RSS-0004-000042 | RSS-1004-000042 | 42 | 25 | 724.12 | 724.12
RSS-0004-000054 | RSS-1004-000054 | 54 | 10 | 896.97 | 896.97
| RSS-1004-000076 | 76.1 |  | 3554.11 | 3554.11
| RSS-1004-000088 | 88.9 |  | 4530.07 | 4530.07
| RSS-1004-000108 | 108 |  | 5910.09 | 5910.09
Угольник 45° ВПр-ВПр
RSS-0005-000015 | RSS-1005-000015 | 15 | 200 | 176.73 | 176.73
RSS-0005-000018 | RSS-1005-000018 | 18 | 160 | 274.08 | 274.08
RSS-0005-000022 | RSS-1005-000022 | 22 | 120 | 284.28 | 284.28
RSS-0005-000028 | RSS-1005-000028 | 28 | 70 | 381.5 | 381.5
RSS-0005-000035 | RSS-1005-000035 | 35 | 40 | 574.61 | 574.61
RSS-0005-000042 | RSS-1005-000042 | 42 | 20 | 731.42 | 731.42
RSS-0005-000054 | RSS-1005-000054 | 54 | 10 | 1176.45 | 1176.45
| RSS-1005-000076 | 76.1 |  | 3066.61 | 3066.61
| RSS-1005-000088 | 88.9 |  | 3964.48 | 3964.48
| RSS-1005-000108 | 108 |  | 5358.57 | 5358.57
Обвод ВПр-ВПр
RSS-0006-000015 | RSS-1006-000015 | 15 | 50 | 444.49 | 444.49
RSS-0006-000018 | RSS-1006-000018 | 18 | 50 | 590.79 | 590.79
RSS-0006-000022 | RSS-1006-000022 | 22 | 20 | 669.86 | 669.86
RSS-0006-000028 | RSS-1006-000028 | 28 | 20 | 928.31 | 928.31
Обвод однораструбный ВПр-НПр
RSS-0007-000015 | RSS-1007-000015 | 15 | 50 | 439 | 439
RSS-0007-000018 | RSS-1007-000018 | 18 | 50 | 614.84 | 614.84
RSS-0007-000022 | RSS-1007-000022 | 22 | 20 | 669.42 | 669.42
Отвод безраструбный 90° НПр-НПр
RSS-0008-001570 | RSS-1008-001570 | 15х70х160 | 50 | 295.62 | 295.62
RSS-0008-015100 | RSS-1008-015100 | 15х100х600 | 25 | 828.83 | 828.83
Угольник-переходник ВПр-ВР
RSS-0009-001512 | RSS-1009-001512 | 15х1/2 | 120 | 464.35 | 464.35
RSS-0009-001812 | RSS-1009-001812 | 18х1/2 | 120 | 491.78 | 491.78
RSS-0009-001834 | RSS-1009-001834 | 18х3/4 | 50 | 595.41 | 595.41
RSS-0009-002212 | RSS-1009-002212 | 22х1/2 | 80 | 616.11 | 616.11
RSS-0009-002234 | RSS-1009-002234 | 22х3/4 | 50 | 618.55 | 618.55
RSS-0009-002834 | RSS-1009-002834 | 28х3/4 | 50 | 688.7 | 688.7
RSS-0009-000351 | RSS-1009-000351 | 35х1 | 30 | 1189.11 | 1189.11
Угольник-переходник ВПр-НР
RSS-0010-001512 | RSS-1010-001512 | 15х1/2 | 100 | 416.46 | 416.46
RSS-0010-001812 | RSS-1010-001812 | 18х1/2 | 100 | 537.86 | 537.86
RSS-0010-001834 | RSS-1010-001834 | 18х3/4 | 50 | 595.41 | 595.41
RSS-0010-002212 | RSS-1010-002212 | 22х1/2 | 80 | 605.98 | 605.98
RSS-0010-002234 | RSS-1010-002234 | 22х3/4 | 50 | 637.38 | 637.38
RSS-0010-002834 | RSS-1010-002834 | 28х3/4 | 50 | 787.84 | 787.84
RSS-0010-000351 | RSS-1010-000351 | 35х1 | 30 | 1102.66 | 1102.66
Угольник настенный с креплением ВПр-ВР
RSS-0011-001512 | RSS-1011-001512 | 15х1/2 | 50 | 604.76 | 604.76
RSS-0011-001812 | RSS-1011-001812 | 18х1/2 | 50 | 746.62 | 746.62
RSS-0011-002212 | RSS-1011-002212 | 22х1/2 | 30 | 703.65 | 703.65
RSS-0011-002234 | RSS-1011-002234 | 22х3/4 | 30 | 827.71 | 827.71
Угольник проходной настенный с креплением ВПр-ВР
RSS-0012-001512 | RSS-1012-001512 | 15х1/2 | 25 | 1325.33 | 1325.33
Тройник равнопроходной ВПр
RSS-0013-000015 | RSS-1013-000015 | 15 | 140 | 304.7 | 304.7
RSS-0013-000018 | RSS-1013-000018 | 18 | 120 | 409.55 | 409.55
RSS-0013-000022 | RSS-1013-000022 | 22 | 80 | 423.98 | 423.98
RSS-0013-000028 | RSS-1013-000028 | 28 | 50 | 496.11 | 496.11
RSS-0013-000035 | RSS-1013-000035 | 35 | 30 | 806.11 | 806.11
RSS-0013-000042 | RSS-1013-000042 | 42 | 15 | 915.37 | 915.37
RSS-0013-000054 | RSS-1013-000054 | 54 | 10 | 1441.78 | 1441.78
| RSS-1013-000076 | 76.1 |  | 3178.18 | 3178.18
| RSS-1013-000088 | 88.9 |  | 4237.09 | 4237.09
| RSS-1013-000108 | 108 |  | 5826.18 | 5826.18
Тройник переходной ВПр
RSS-0014-181518 | RSS-1014-181518 | 18х15х18 | 120 | 359.06 | 359.06
RSS-0014-221522 | RSS-1014-221522 | 22х15х22 | 80 | 383.61 | 383.61
RSS-0014-221822 | RSS-1014-221822 | 22х18х22 | 80 | 436.8 | 436.8
RSS-0014-281528 | RSS-1014-281528 | 28х15х28 | 50 | 516.02 | 516.02
RSS-0014-282222 | RSS-1014-282222 | 28х22х22 | 50 | 583.48 | 583.48
RSS-0014-282228 | RSS-1014-282228 | 28х22х28 | 50 | 480.05 | 480.05
RSS-0014-282822 | RSS-1014-282822 | 28х28х22 | 50 | 642.53 | 642.53
RSS-0014-351535 | RSS-1014-351535 | 35х15х35 | 40 | 634.92 | 634.92
RSS-0014-352235 | RSS-1014-352235 | 35х22х35 | 35 | 674.84 | 674.84
RSS-0014-352835 | RSS-1014-352835 | 35х28х35 | 30 | 674.84 | 674.84
RSS-0014-423542 | RSS-1014-423542 | 42х35х42 | 20 | 995.8 | 995.8
RSS-0014-544254 | RSS-1014-544254 | 54х42х54 | 10 | 1474.43 | 1474.43
Тройник-переходник ВПр-ВР
RSS-0015-001512 | RSS-1015-001512 | 15х1/2 | 120 | 399.93 | 399.93
RSS-0015-001812 | RSS-1015-001812 | 18х1/2 | 100 | 521.75 | 521.75
RSS-0015-001834 | RSS-1015-001834 | 18х3/4 | 100 | 464.35 | 464.35
RSS-0015-002212 | RSS-1015-002212 | 22х1/2 | 80 | 524.16 | 524.16
RSS-0015-002234 | RSS-1015-002234 | 22х3/4 | 70 | 563.43 | 563.43
RSS-0015-002812 | RSS-1015-002812 | 28х1/2 | 50 | 549.01 | 549.01
RSS-0015-002834 | RSS-1015-002834 | 28х3/4 | 50 | 648.39 | 648.39
RSS-0015-000281 | RSS-1015-000281 | 28х1 | 40 | 835.93 | 835.93
RSS-0015-003512 | RSS-1015-003512 | 35х1/2 | 30 | 874.4 | 874.4
RSS-0015-000351 | RSS-1015-000351 | 35х1 | 30 | 954.55 | 954.55
RSS-0015-035114 | RSS-1015-035114 | 35х11/4 | 30 | 1308.83 | 1308.83
RSS-0015-004212 | RSS-1015-004212 | 42х1/2 | 20 | 1001.63 | 1001.63
RSS-0015-000421 | RSS-1015-000421 | 42х1 | 20 | 1268.75 | 1268.75
RSS-0015-042114 | RSS-1015-042114 | 42х11/4 | 15 | 1683.21 | 1683.21
RSS-0015-005412 | RSS-1015-005412 | 54х1/2 | 15 | 971.44 | 971.44
RSS-0015-000541 | RSS-1015-000541 | 54х1 | 10 | 1153.12 | 1153.12
RSS-0015-054114 | RSS-1015-054114 | 54х11/4 | 10 | 1614.35 | 1614.35
| RSS-1015-007634 | 76.1х3/4 |  | 2810.5 | 2810.5
| RSS-1015-000762 | 76.1х2 |  | 3575.45 | 3575.45
| RSS-1015-008834 | 88.9х3/4 |  | 3825.26 | 3825.26
| RSS-1015-000882 | 88.9х2 |  | 4266.68 | 4266.68
Тройник-переходник ВПр-НР
RSS-0016-001512 | RSS-1016-001512 | 15х1/2 | 120 | 762.72 | 762.72
RSS-0016-001812 | RSS-1016-001812 | 18х1/2 | 120 | 845.61 | 845.61
RSS-0016-001834 | RSS-1016-001834 | 18х3/4 | 100 | 858.32 | 858.32
RSS-0016-002212 | RSS-1016-002212 | 22х1/2 | 70 | 864.68 | 864.68
RSS-0016-002234 | RSS-1016-002234 | 22х3/4 | 80 | 926.21 | 926.21
RSS-0016-002812 | RSS-1016-002812 | 28х1/2 | 50 | 971.25 | 971.25
RSS-0016-002834 | RSS-1016-002834 | 28х3/4 | 50 | 982.64 | 982.64
RSS-0016-000281 | RSS-1016-000281 | 28х1 | 30 | 906.56 | 906.56
RSS-0016-000351 | RSS-1016-000351 | 35х1 | 30 | 1066.93 | 1066.93
RSS-0016-035114 | RSS-1016-035114 | 35х11/4 | 30 | 1160.98 | 1160.98
RSS-0016-000421 | RSS-1016-000421 | 42х1 | 15 | 1212.71 | 1212.71
RSS-0016-042114 | RSS-1016-042114 | 42х11/4 | 20 | 1462.37 | 1462.37
RSS-0016-000541 | RSS-1016-000541 | 54х1 | 12 | 1647.38 | 1647.38
RSS-0016-054114 | RSS-1016-054114 | 54х11/4 | 10 | 1946.25 | 1946.25
Муфта равнопроходная ВПр
RSS-0017-000015 | RSS-1017-000015 | 15 | 300 | 137.05 | 137.05
RSS-0017-000018 | RSS-1017-000018 | 18 | 250 | 167.5 | 167.5
RSS-0017-000022 | RSS-1017-000022 | 22 | 150 | 181.13 | 181.13
RSS-0017-000028 | RSS-1017-000028 | 28 | 100 | 218 | 218
RSS-0017-000035 | RSS-1017-000035 | 35 | 60 | 357.45 | 357.45
RSS-0017-000042 | RSS-1017-000042 | 42 | 40 | 540.01 | 540.01
RSS-0017-000054 | RSS-1017-000054 | 54 | 25 | 644.74 | 644.74
| RSS-1017-000076 | 76.1 |  | 1770.02 | 1770.02
| RSS-1017-000088 | 88.9 |  | 2118.79 | 2118.79
| RSS-1017-000108 | 108 |  | 2787.7 | 2787.7
Муфта переходная ВПр
RSS-0018-001815 | RSS-1018-001815 | 18х15 | 120 | 217.2 | 217.2
RSS-0018-002215 | RSS-1018-002215 | 22х15 | 120 | 252.46 | 252.46
RSS-0018-002218 | RSS-1018-002218 | 22х18 | 120 | 262.88 | 262.88
RSS-0018-002815 | RSS-1018-002815 | 28х15 | 100 | 315.82 | 315.82
RSS-0018-002822 | RSS-1018-002822 | 28х22 | 100 | 303.76 | 303.76
RSS-0018-003528 | RSS-1018-003528 | 35х28 | 80 | 468.05 | 468.05
RSS-0018-004235 | RSS-1018-004235 | 42х35 | 30 | 606.62 | 606.62
RSS-0018-005442 | RSS-1018-005442 | 54х42 | 30 | 903.16 | 903.16
| RSS-1018-007654 | 76.1х54 |  | 2304.57 | 2304.57
| RSS-1018-008876 | 88.9х76.1 |  | 2914.79 | 2914.79
| RSS-1018-010854 | 108х54 |  | 3642.39 | 3642.39
| RSS-1018-010876 | 108х76.1 |  | 3735.52 | 3735.52
| RSS-1018-010888 | 108х88.9 |  | 3788.4 | 3788.4
Муфта надвижная ВПр
RSS-0019-000015 | RSS-1019-000015 | 15 | 200 | 222.81 | 222.81
RSS-0019-000018 | RSS-1019-000018 | 18 | 200 | 254.06 | 254.06
RSS-0019-000022 | RSS-1019-000022 | 22 | 110 | 323 | 323
RSS-0019-000028 | RSS-1019-000028 | 28 | 80 | 385.51 | 385.51
RSS-0019-000035 | RSS-1019-000035 | 35 | 30 | 526.56 | 526.56
RSS-0019-000042 | RSS-1019-000042 | 42 | 20 | 621.3 | 621.3
RSS-0019-000054 | RSS-1019-000054 | 54 | 15 | 938.66 | 938.66
Муфта переходная НПр-ВПр
RSS-0020-001815 | RSS-1020-001815 | 18х15 | 120 | 226.81 | 226.81
RSS-0020-002215 | RSS-1020-002215 | 22х15 | 120 | 228.42 | 228.42
RSS-0020-002218 | RSS-1020-002218 | 22х18 | 100 | 241.24 | 241.24
RSS-0020-002815 | RSS-1020-002815 | 28х15 | 100 | 288.53 | 288.53
RSS-0020-002818 | RSS-1020-002818 | 28х18 | 100 | 308.57 | 308.57
RSS-0020-002822 | RSS-1020-002822 | 28х22 | 100 | 311.77 | 311.77
RSS-0020-003515 | RSS-1020-003515 | 35х15 | 70 | 396.94 | 396.94
RSS-0020-003518 | RSS-1020-003518 | 35х18 | 80 | 382.91 | 382.91
RSS-0020-003522 | RSS-1020-003522 | 35х22 | 70 | 369.47 | 369.47
RSS-0020-003528 | RSS-1020-003528 | 35х28 | 70 | 414.36 | 414.36
RSS-0020-004222 | RSS-1020-004222 | 42х22 | 50 | 528.86 | 528.86
RSS-0020-004228 | RSS-1020-004228 | 42х28 | 50 | 585.96 | 585.96
RSS-0020-004235 | RSS-1020-004235 | 42х35 | 30 | 603.72 | 603.72
RSS-0020-005428 | RSS-1020-005428 | 54х28 | 20 | 756.07 | 756.07
RSS-0020-005435 | RSS-1020-005435 | 54х35 | 20 | 774.97 | 774.97
RSS-0020-005442 | RSS-1020-005442 | 54х42 | 20 | 791.03 | 791.03
| RSS-1020-007654 | 76.1х54 |  | 2182.82 | 2182.82
| RSS-1020-008854 | 88.9х54 |  | 2709.6 | 2709.6
| RSS-1020-008876 | 88.9х76.1 |  | 2760.05 | 2760.05
| RSS-1020-010854 | 108х54 |  | 3449.82 | 3449.82
| RSS-1020-010876 | 108х76.1 |  | 3537.62 | 3537.62
| RSS-1020-010888 | 108х88.9 |  | 3587.58 | 3587.58
Переходник ВПр-НР
RSS-0021-001512 | RSS-1021-001512 | 15х1/2 | 180 | 276.26 | 276.26
RSS-0021-001534 | RSS-1021-001534 | 15х3/4 | 150 | 392.72 | 392.72
RSS-0021-001812 | RSS-1021-001812 | 18х1/2 | 150 | 332.67 | 332.67
RSS-0021-001834 | RSS-1021-001834 | 18х3/4 | 130 | 387.91 | 387.91
RSS-0021-002212 | RSS-1021-002212 | 22х1/2 | 130 | 327.8 | 327.8
RSS-0021-002234 | RSS-1021-002234 | 22х3/4 | 120 | 418.17 | 418.17
RSS-0021-000221 | RSS-1021-000221 | 22х1 | 100 | 534.58 | 534.58
RSS-0021-002834 | RSS-1021-002834 | 28х3/4 | 100 | 462.36 | 462.36
RSS-0021-000281 | RSS-1021-000281 | 28х1 | 70 | 553.76 | 553.76
RSS-0021-000351 | RSS-1021-000351 | 35х1 | 40 | 867.29 | 867.29
RSS-0021-035114 | RSS-1021-035114 | 35х11/4 | 40 | 836.15 | 836.15
RSS-0021-042112 | RSS-1021-042112 | 42х11/2 | 35 | 919.99 | 919.99
RSS-0021-000542 | RSS-1021-000542 | 54х2 | 20 | 1403.69 | 1403.69
| RSS-1021-076212 | 76.1х2 1/2 |  | 4796.37 | 4796.37
| RSS-1021-000883 | 88.9х3 |  | 5370.21 | 5370.21
Переходник ВПр-ВР
RSS-0022-001512 | RSS-1022-001512 | 15х1/2 | 180 | 274.22 | 274.22
RSS-0022-001812 | RSS-1022-001812 | 18х1/2 | 150 | 321.71 | 321.71
RSS-0022-001834 | RSS-1022-001834 | 18х3/4 | 130 | 405.48 | 405.48
RSS-0022-002212 | RSS-1022-002212 | 22х1/2 | 130 | 289.64 | 289.64
RSS-0022-002234 | RSS-1022-002234 | 22х3/4 | 120 | 398.82 | 398.82
RSS-0022-002834 | RSS-1022-002834 | 28х3/4 | 100 | 481.1 | 481.1
RSS-0022-000281 | RSS-1022-000281 | 28х1 | 70 | 690.16 | 690.16
RSS-0022-000351 | RSS-1022-000351 | 35х1 | 60 | 722.45 | 722.45
RSS-0022-035114 | RSS-1022-035114 | 35х11/4 | 40 | 927.39 | 927.39
RSS-0022-042112 | RSS-1022-042112 | 42х11/2 | 35 | 973.82 | 973.82
RSS-0022-000542 | RSS-1022-000542 | 54х2 | 20 | 1461.44 | 1461.44
Вставка переходная НПр-ВР
RSS-0023-001512 | RSS-1023-001512 | 15х1/2 | 180 | 264.58 | 264.58
RSS-0023-001534 | RSS-1023-001534 | 15х3/4 | 150 | 390.97 | 390.97
RSS-0023-001812 | RSS-1023-001812 | 18х1/2 | 180 | 310.1 | 310.1
RSS-0023-001834 | RSS-1023-001834 | 18х3/4 | 150 | 400.3 | 400.3
RSS-0023-000181 | RSS-1023-000181 | 18х1 | 100 | 623.76 | 623.76
RSS-0023-002212 | RSS-1023-002212 | 22х1/2 | 130 | 274.1 | 274.1
RSS-0023-002234 | RSS-1023-002234 | 22х3/4 | 120 | 378.29 | 378.29
RSS-0023-000221 | RSS-1023-000221 | 22х1 | 100 | 572.86 | 572.86
RSS-0023-002834 | RSS-1023-002834 | 28х3/4 | 100 | 498.25 | 498.25
RSS-0023-000281 | RSS-1023-000281 | 28х1 | 70 | 659.14 | 659.14
RSS-0023-035114 | RSS-1023-035114 | 35х11/4 | 40 | 830.92 | 830.92
RSS-0023-042112 | RSS-1023-042112 | 42х11/2 | 35 | 1100.63 | 1100.63
RSS-0023-000542 | RSS-1023-000542 | 54х2 | 20 | 1599.65 | 1599.65
Вставка переходная НПр-НР
RSS-0024-001512 | RSS-1024-001512 | 15х1/2 | 180 | 299.25 | 299.25
RSS-0024-001534 | RSS-1024-001534 | 15х3/4 | 150 | 390.97 | 390.97
RSS-0024-001812 | RSS-1024-001812 | 18х1/2 | 180 | 345.12 | 345.12
RSS-0024-001834 | RSS-1024-001834 | 18х3/4 | 150 | 377.76 | 377.76
RSS-0024-000181 | RSS-1024-000181 | 18х1 | 100 | 529.25 | 529.25
RSS-0024-002212 | RSS-1024-002212 | 22х1/2 | 130 | 378.29 | 378.29
RSS-0024-002234 | RSS-1024-002234 | 22х3/4 | 120 | 419.17 | 419.17
RSS-0024-000221 | RSS-1024-000221 | 22х1 | 100 | 411.96 | 411.96
RSS-0024-002834 | RSS-1024-002834 | 28х3/4 | 100 | 482.7 | 482.7
RSS-0024-000281 | RSS-1024-000281 | 28х1 | 70 | 623.38 | 623.38
RSS-0024-035114 | RSS-1024-035114 | 35х11/4 | 40 | 862.78 | 862.78
RSS-0024-042112 | RSS-1024-042112 | 42х11/2 | 35 | 1360.36 | 1360.36
RSS-0024-000542 | RSS-1024-000542 | 54х2 | 25 | 1828.93 | 1828.93
Заглушка ВПр
RSS-0025-000015 | RSS-1025-000015 | 15 | 350 | 160.37 | 160.37
RSS-0025-000018 | RSS-1025-000018 | 18 | 300 | 206.78 | 206.78
RSS-0025-000022 | RSS-1025-000022 | 22 | 200 | 255.28 | 255.28
RSS-0025-000028 | RSS-1025-000028 | 28 | 150 | 334.2 | 334.2
RSS-0025-000035 | RSS-1025-000035 | 35 | 50 | 449.19 | 449.19
RSS-0025-000042 | RSS-1025-000042 | 42 | 50 | 665.22 | 665.22
RSS-0025-000054 | RSS-1025-000054 | 54 | 25 | 852.47 | 852.47
| RSS-1025-000076 | 76.1 |  | 1923.3 | 1923.3
| RSS-1025-000088 | 88.9 |  | 2202.22 | 2202.22
| RSS-1025-000108 | 108 |  | 2801.76 | 2801.76
Переходник с накидной гайкой ВПр-ВР
RSS-0026-001512 | RSS-1026-001512 | 15х1/2 | 200 | 556.18 | 556.18
RSS-0026-001534 | RSS-1026-001534 | 15х3/4 | 200 | 583.56 | 583.56
RSS-0026-001812 | RSS-1026-001812 | 18х1/2 | 200 | 598.15 | 598.15
RSS-0026-001834 | RSS-1026-001834 | 18х3/4 | 150 | 553.33 | 553.33
RSS-0026-002212 | RSS-1026-002212 | 22х1/2 | 150 | 520.75 | 520.75
RSS-0026-002234 | RSS-1026-002234 | 22х3/4 | 120 | 553.72 | 553.72
RSS-0026-002834 | RSS-1026-002834 | 28х3/4 | 70 | 661.38 | 661.38
RSS-0026-000281 | RSS-1026-000281 | 28х1 | 70 | 660.28 | 660.28
RSS-0026-000351 | RSS-1026-000351 | 35х1 | 50 | 994.15 | 994.15
RSS-0026-035114 | RSS-1026-035114 | 35х11/4 | 50 | 1117.99 | 1117.99
RSS-0026-042112 | RSS-1026-042112 | 42х11/2 | 30 | 1632.3 | 1632.3
RSS-0026-000542 | RSS-1026-000542 | 54х2 | 20 | 2293.6 | 2293.6
Уплотнительное кольцо из EPDM
RSS-0027-000015 | RSS-1027-000015 | 15 | 3000 | 11.36 | 11.36
RSS-0027-000018 | RSS-1027-000018 | 18 | 3000 | 11.36 | 11.36
RSS-0027-000022 | RSS-1027-000022 | 22 | 1500 | 22.72 | 22.72
RSS-0027-000028 | RSS-1027-000028 | 28 | 1500 | 25.05 | 25.05
RSS-0027-000035 | RSS-1027-000035 | 35 | 1000 | 29.68 | 29.68
RSS-0027-000042 | RSS-1027-000042 | 42 | 500 | 52.4 | 52.4
RSS-0027-000054 | RSS-1027-000054 | 54 | 500 | 72.76 | 72.76
Уплотнительное кольцо из FPM
RSS-0028-000015 | RSS-1028-000015 | 15 | 3000 | 20.42 | 20.42
RSS-0028-000018 | RSS-1028-000018 | 18 | 3000 | 22.72 | 22.72
RSS-0028-000022 | RSS-1028-000022 | 22 | 1500 | 36.41 | 36.41
RSS-0028-000028 | RSS-1028-000028 | 28 | 1500 | 45.44 | 45.44
RSS-0028-000035 | RSS-1028-000035 | 35 | 1000 | 59.13 | 59.13
RSS-0028-000042 | RSS-1028-000042 | 42 | 500 | 109.18 | 109.18
RSS-0028-000054 | RSS-1028-000054 | 54 | 500 | 138.62 | 138.62
| RSS-1032-000076 | 76.1хDN65 |  | 8827.79 | 8827.79
| RSS-1032-000088 | 88.9хDN80 |  | 10066.66 | 10066.66
| RSS-1032-000108 | 108хDN100 |  | 12389.66 | 12389.66
К оглавлению

## Rommer Инструмент
Инструмент Rommer
СКИДКА, % | 0
Код | Описание | Упаковка, шт | Цена с НДС, РУБ | Цена с НДС, с учетом скидки, РУБ
Пресс-инструмент
RPT-0001-012108 | RPT-0001-012108 ROMMER Набор пресс-инструмента (пресс-инструмент, 2 аккумулятора 4.0 Ач, зарядное устройство, пластиковый чемодан) | 1 | 122224.1418 | 122224.1418
RPT-0002-012108 | RPT-0002-012108 ROMMER Пресс-инструмент V220 + чемодан | 1 | 87931.038 | 87931.038
RPT-0022-012108 | RPT-0022-012108 ROMMER Пресс-инструмент V220 с поворотным механизмом + чемодан | 1 | 87931.038 | 87931.038
Пресс-клещи V профиль для медных труб и труб из нержавебщей стали
RPT-0003-000015 | RPT-0003-000015 ROMMER Пресс-клещи V-профиль, 15 | 1 | 9760.3494 | 9760.3494
RPT-0003-000018 | RPT-0003-000018 ROMMER Пресс-клещи V-профиль, 18 | 1 | 9760.3494 | 9760.3494
RPT-0003-000022 | RPT-0003-000022 ROMMER Пресс-клещи V-профиль, 22 | 1 | 9760.3494 | 9760.3494
RPT-0003-000028 | RPT-0003-000028 ROMMER Пресс-клещи V-профиль, 28 | 1 | 9760.3494 | 9760.3494
RPT-0003-000035 | RPT-0003-000035 ROMMER Пресс-клещи V-профиль, 35 | 1 | 9760.3494 | 9760.3494
RPT-0003-000042 | RPT-0003-000042 ROMMER Пресс-клещи V-профиль, 42 | 1 | 16355.1696 | 16355.1696
RPT-0003-000054 | RPT-0003-000054 ROMMER Пресс-клещи V-профиль, 54 | 1 | 16355.1696 | 16355.1696
RPT-0003-004254 | RPT-0003-004254 ROMMER Промежуточные клещи 42/54 | 1 | 8968.962 | 8968.962
Пресс-клещи TH профиль для металлопластиковых труб
RPT-0004-000016 | RPT-0004-000016 ROMMER Пресс-клещи TH-профиль, 16 | 1 | 8863.4532 | 8863.4532
RPT-0004-000020 | RPT-0004-000020 ROMMER Пресс-клещи TH-профиль, 20 | 1 | 8863.4532 | 8863.4532
RPT-0004-000026 | RPT-0004-000026 ROMMER Пресс-клещи TH-профиль, 26 | 1 | 8863.4532 | 8863.4532
RPT-0004-000032 | RPT-0004-000032 ROMMER Пресс-клещи TH-профиль, 32 | 1 | 8863.4532 | 8863.4532
Комплектующие
RPT-0005-184072 | RPT-0005-184072 ROMMER Аккумулятор 18V 4.0Ah 72Wh | 1 | 10375.8582 | 10375.8582
RPT-0006-000018 | RPT-0006-000018 ROMMER Зарядное устройство 18V | 1 | 6731.7348 | 6731.7348
Пресс-инструмент XL
RPT-0003-060100 | RPT-0003-060100 ROMMER Набор пресс-инструмента 76.1-108 (пресс-инструмент, 2 аккумулятора 4.0 Ач, зарядное устройство, пластиковый чемодан) | 1 | 132977.2 | 132977.2
RPT-0003-000108 | RPT-0003-000108 ROMMER Пресс-клещи, 108 | 1 | 45652.25 | 45652.25
RPT-0003-000761 | RPT-0003-000761 ROMMER Пресс-клещи, 76.1 | 1 | 39677.7 | 39677.7
RPT-0003-000889 | RPT-0003-000889 ROMMER Пресс-клещи, 88.9 | 1 | 37451.85 | 37451.85
Инструмент для монтажа аксиальных фитингов
RAT-0001-001632 | RAT-0001-001632 ROMMER Комплект аккумуляторного инструмента для аксиальных фитингов (4 насадки: 16x2.0 и 16x2.2; 20x2.8; 25x3.5; 32x4.4) | 1 | 144382.7544 | 144382.7544
К оглавлению

## Rommer секционные радиаторы
Алюминиевые радиаторы отопления Rommer
СКИДКА, % | 40
Серия Profi
· уникальный дизайн секции;
· разработан ведущими инженерами России;
· стойкая двухэтапная покраска (основной слой по методу катафореза);
· стойкость к гидроударам;
· антикоррозийное покрытие секции;
· соответствие ГОСТ 31311-2005.
Внешний вид | Артикул | Кол-во секций, шт. | Межосевое расстояние, мм | Габаритные размеры 1 секции |  |  | Теплоотдача 1 секции, ΔT=70⁰C, Вт | Цена, руб | Цена, с учетом скидки, руб
|  |  |  | Высота, мм | Ширина, мм | Глубина, мм
| RAL-1210-050004 | 4 | 500 | 576 | 80 | 80 | 157 | 3235.1 | 1941.06
| RAL-1210-050006 | 6 | [5 empty] | 4852.1 | 2911.26
| RAL-1210-050008 | 8 | [5 empty] | 6470.2 | 3882.12
| RAL-1210-050010 | 10 | [5 empty] | 8088.3 | 4852.98
| RAL-1210-050012 | 12 | [5 empty] | 9705.3 | 5823.18
| RAL-1210-035004 | 4 | 350 | 428 | 80 | 80 | 116 | 3029.4 | 1817.64
| RAL-1210-035006 | 6 | [5 empty] | 4544.1 | 2726.46
| RAL-1210-035008 | 8 | [5 empty] | 6057.7 | 3634.62
| RAL-1210-035010 | 10 | [5 empty] | 7571.3 | 4542.78
| RAL-1210-035012 | 12 | [5 empty] | 9087.1 | 5452.26
Серия Optima
· толщина стенки вертикального коллектора – 1.8 мм;
· идеальное решение для объектного строительства;
· разработан специально для эксплуатации в России;
· антикоррозийное покрытие;
· стойкая двухэтапная покраска (основной слой по методу катафореза);
· соответствует ГОСТ 31311-2005.
Внешний вид | Артикул | Кол-во секций, шт. | Межосевое расстояние, мм | Габаритные размеры 1 секции |  |  | Теплоотдача 1 секции, ΔT=70⁰C, Вт | Цена, руб | Цена, с учетом скидки, руб
|  |  |  | Высота, мм | Ширина, мм | Глубина, мм
| RAL-0210-050004 | 4 | 500 | 568 | 77 | 78 | 133.4 | 2743.4 | 1646.04
| RAL-0210-050006 | 6 | [5 empty] | 4115.1 | 2469.06
| RAL-0210-050008 | 8 | [5 empty] | 5487.9 | 3292.74
| RAL-0210-050010 | 10 | [5 empty] | 6859.6 | 4115.76
| RAL-0210-050012 | 12 | [5 empty] | 8231.3 | 4938.78
Серия Plus
· увеличенная глубина секции – 96 мм;
· толщина стенки вертикального коллектора – 1.8 мм;
· антикоррозийное покрытие секции;
· стойкая двухэтапная покраска (основной слой по методу катафореза);
· компактные размеры, для модели Plus 200;
· соответствует ГОСТ 31311-2005.
Внешний вид | Артикул | Кол-во секций, шт. | Межосевое расстояние, мм | Габаритные размеры 1 секции |  |  | Теплоотдача 1 секции, ΔT=70⁰C, Вт | Цена, руб | Цена, с учетом скидки, руб
|  |  |  | Высота, мм | Ширина, мм | Глубина, мм
| RAL-3210-050004 | 4 | 500 | 576 | 78 | 96 | 146.5 | 2770.9 | 1662.54
| RAL-3210-050006 | 6 | [5 empty] | 4156.9 | 2494.14
| RAL-3210-050008 | 8 | [5 empty] | 5541.8 | 3325.08
| RAL-3210-050010 | 10 | [5 empty] | 6926.7 | 4156.02
| RAL-3210-050012 | 12 | [5 empty] | 8312.7 | 4987.62
| RAL-3210-020006 | 6 | 200 | 276 | 80 | 96 | 83.3 | 3973.2 | 2383.92
| RAL-3210-020008 | 8 | [5 empty] | 5298.7 | 3179.22
| RAL-3210-020010 | 10 | [5 empty] | 6623.1 | 3973.86
| RAL-3210-020012 | 12 | [5 empty] | 7947.5 | 4768.5
| RAL-3210-020014 | 14 | [5 empty] | 9270.8 | 5562.48
Биметаллические радиаторы отопления Rommer
Серия Profi Bm
· уникальный дизайн секции;
· спроектирован ведущими инженерами России;
· разработан для профессионалов;
· стойкая двухэтапная покраска (основной слой по методу катафореза);
· 100% стальной коллектор "SteelBimetal";
· соответствие ГОСТ 31311-2005.
Внешний вид | Артикул | Кол-во секций, шт. | Межосевое расстояние, мм | Габаритные размеры 1 секции |  |  | Теплоотдача 1 секции, ΔT=70⁰C, Вт | Цена, руб | Цена, с учетом скидки, руб
|  |  |  | Высота, мм | Ширина, мм | Глубина, мм
| RBM-1210-050004 | 4 | 500 | 567 | 80 | 80 | 143.3 | 3472.7 | 2083.62
| RBM-1210-050006 | 6 | [5 empty] | 5210.7 | 3126.42
| RBM-1210-050008 | 8 | [5 empty] | 6946.5 | 4167.9
| RBM-1210-050010 | 10 | [5 empty] | 8682.3 | 5209.38
| RBM-1210-050012 | 12 | [5 empty] | 10420.3 | 6252.18
| RBM-1210-035004 | 4 | 350 | 418 | 80 | 80 | 119.5 | 3264.8 | 1958.88
| RBM-1210-035006 | 6 | [5 empty] | 4899.4 | 2939.64
| RBM-1210-035008 | 8 | [5 empty] | 6531.8 | 3919.08
| RBM-1210-035010 | 10 | [5 empty] | 8164.2 | 4898.52
| RBM-1210-035012 | 12 | [5 empty] | 9796.6 | 5877.96
Серия Optima Bm
· литой биметаллический радиатор;
· идеальное решение для объектного строительства;
· стойкая двухэтапная покраска (основной слой по методу катафореза);
· разработан специально для эксплуатации в России;
· 100% стальной коллектор "SteelBimetal";
· соответствие ГОСТ 31311-2005.
Внешний вид | Артикул | Кол-во секций, шт. | Межосевое расстояние, мм | Габаритные размеры 1 секции |  |  | Теплоотдача 1 секции, ΔT=70⁰C, Вт | Цена, руб | Цена, с учетом скидки, руб
|  |  |  | Высота, мм | Ширина, мм | Глубина, мм
| RBM-0210-050004 | 4 | 500 | 560 | 77 | 78 | 129.3 | 2850.1 | 1710.06
| RBM-0210-050006 | 6 | [5 empty] | 4274.6 | 2564.76
| RBM-0210-050008 | 8 | [5 empty] | 5698 | 3418.8
| RBM-0210-050010 | 10 | [5 empty] | 7124.7 | 4274.82
| RBM-0210-050012 | 12 | [5 empty] | 8549.2 | 5129.52
Серия Plus Bm
· литой биметаллический радиатор;
· идеальное решение для объектного строительства;
· стойкая двухэтапная покраска (основной слой по методу катафореза);
· разработан специально для эксплуатации в России;
· 100% стальной коллектор "SteelBimetal";
· соответствие ГОСТ 31311-2005.
Внешний вид | Артикул | Кол-во секций, шт. | Межосевое расстояние, мм | Габаритные размеры 1 секции |  |  | Теплоотдача 1 секции, ΔT=70⁰C, Вт | Цена, руб | Цена, с учетом скидки, руб
|  |  |  | Высота, мм | Ширина, мм | Глубина, мм
| RBM-3210-050004 | 4 | 500 | 576 | 78 | 96 | 141 | 3147.1 | 1888.26
| RBM-3210-050006 | 6 | [5 empty] | 4721.2 | 2832.72
| RBM-3210-050008 | 8 | [5 empty] | 6294.2 | 3776.52
| RBM-3210-050010 | 10 | [5 empty] | 7868.3 | 4720.98
| RBM-3210-050012 | 12 | [5 empty] | 9441.3 | 5664.78
| RBM-3210-020006 | 6 | 200 | 276 | 80 | 96 | 70 | 4285.6 | 2571.36
| RBM-3210-020008 | 8 | [5 empty] | 5713.4 | 3428.04
| RBM-3210-020010 | 10 | [5 empty] | 7141.2 | 4284.72
| RBM-3210-020012 | 12 | [5 empty] | 8570.1 | 5142.06
| RBM-3210-020014 | 14 | [5 empty] | 9997.9 | 5998.74
Комплектующие для радиаторов Rommer
СКИДКА, %
Наименование |  |  |  |  | Количество шт в упаковке | Цена за 1 шт. с НДС, РУБ | Цена с НДС, с учетом скидки, РУБ
ROMMER 1/2 монтажный комплект 7 в 1 (RAL9016) без кронштейнов |  |  |  |  | 50 | 223.2372 | 223.2372
ROMMER 3/4 монтажный комплект 7 в 1 (RAL9016) без кронштейнов |  |  |  |  | 50 | 236.232 | 236.232
ROMMER 1/2 монтажный комплект 11 в 1 (RAL9016) c 2мя кронштейнами |  |  |  |  | 40 | 266.4138 | 266.4138
ROMMER 3/4 монтажный комплект 11 в 1 (RAL9016) c 2мя кронштейнами |  |  |  |  | 40 | 294.6372 | 294.6372
ROMMER 1/2 монтажный комплект 13 в 1 (RAL9016) c 3мя кронштейнами |  |  |  |  | 40 | 300.7266 | 300.7266
ROMMER 3/4 монтажный комплект 13 в 1 (RAL9016) c 3мя кронштейнами |  |  |  |  | 40 | 318.7704 | 318.7704
ROMMER прокладка паранитовая 1", цвет зеленый |  |  |  |  | 10000 | 12.495 | 12.495
ROMMER ниппель радиаторный стальной 1" |  |  |  |  | 500 | 29.2536 | 29.2536
ROMMER напольный кронштейн для секционного радиатора 1 шт |  |  |  |  | 20 | 755.4324 | 755.4324
ROMMER Кронштейн анкерный 7х180мм с дюбелем (арт К.6.7.18.Ф) 1шт |  |  |  |  | н/д | 39.4837 | 39.4837
Наименование |  |  |  |  | Количество шт в упаковке | Цена за 1 шт. с НДС, РУБ | Цена с НДС, с учетом скидки, РУБ
BR-7180KIT ROMMER Кронштейн анкерный 7х180мм с дюбелем (2шт)-NEW |  |  |  |  | н/д | 58.548 | 58.548
К оглавлению

## Rommer шаровые краны (Китай)
Шаровые краны Rommer (Китай)
89.5
0%
● Материал корпуса, шарика и штока в шаровых кранах Rommer произведены из латуни CW 617N
● Минимальная толщина стенки крана 1/2"-1,5мм, 3/4"-1,6мм, 1"-1,7мм, 1 1/4"-1,9мм, 1 1/2"-2,0мм, 2"-2,2мм
● Минимальный размер проходного сечения для 1/2"-14мм, 3/4"-19мм, 1"-24мм, 1 1/4"-30мм, 1 1/2"-37мм, 2"-49мм
● Материал прокладок EPDM+PTFE
● Резьба соотвествует ГОСТ 6527-68
● Рабочая температура -20 +120 °С
● Корпус крана с никелевым покрытием
● Широкий модельный ряд
● Каждый шаровый кран Rommer маркируется стикером с у никальным штрих кодом и информацией о кране
● Гарантия 5 лет
Артикул | Наименование | Размер | PN | DN | Кол-во в упаковке, шт | Цена с НДС, РУБ | Цена, с НДС, с учетом скидки, Руб
Полнопроходной шаровой кран Rommer ВН/ВН, ручка рычаг серия RBV-0001
RBV-0001-0110315 | Rommer шаровой кран 1/2" ВН/ВН, ручка рычаг RBV-0001-0110315 | 1/2" | 40 | 15 | 30 | 289.5409 | 289.5409
RBV-0001-0110320 | Rommer шаровой кран 3/4" ВН/ВН, ручка рычаг RBV-0001-0110320 | 3/4" | 40 | 20 | 20 | 453.9469 | 453.9469
RBV-0001-0110325 | Rommer шаровой кран 1" ВН/ВН, ручка рычаг RBV-0001-0110325 | 1" | 40 | 25 | 10 | 880.5873 | 880.5873
RBV-0001-0110332 | Rommer шаровой кран 1 1/4" ВН/ВН, ручка рычаг RBV-0001-0110332 | 1 1/4" | 40 | 32 | 6 | 1409.0582 | 1409.0582
RBV-0001-0110340 | Rommer шаровой кран 1 1/2" ВН/ВН, ручка рычаг RBV-0001-0110340 | 1 1/2" | 32 | 40 | 4 | 2204.3958 | 2204.3958
RBV-0001-0110350 | Rommer шаровой кран 2" ВН/ВН, ручка рычаг RBV-0001-0110350 | 2" | 32 | 50 | 2 | 3404.0148 | 3404.0148
Полнопроходной шаровой кран Rommer ВН/НР, ручка рычаг серия RBV-0002
RBV-0002-0210315 | Rommer шаровой кран 1/2" ВН/НР, ручка рычаг RBV-0002-0210315 | 1/2" | 40 | 15 | 25 | 303.5188 | 303.5188
RBV-0002-0210320 | Rommer шаровой кран 3/4" ВН/НР, ручка рычаг RBV-0002-0210320 | 3/4" | 40 | 20 | 20 | 481.1419 | 481.1419
RBV-0002-0210325 | Rommer шаровой кран 1" ВН/НР, ручка рычаг RBV-0002-0210325 | 1" | 40 | 25 | 10 | 954.605 | 954.605
RBV-0002-0210332 | Rommer шаровой кран 1 1/4" ВН/НР, ручка рычаг RBV-0002-0210332 | 1 1/4" | 40 | 32 | 6 | 1666.1268 | 1666.1268
RBV-0002-0210340 | Rommer шаровой кран 1 1/2" ВН/НР, ручка рычаг RBV-0002-0210340 | 1 1/2" | 32 | 40 | 4 | 2509.6694 | 2509.6694
RBV-0002-0210350 | Rommer шаровой кран 2" ВН/НР, ручка рычаг RBV-0002-0210350 | 2" | 32 | 50 | 2 | 3724.4604 | 3724.4604
Полнопроходной шаровой кран Rommer ВН/ВН, ручка бабочка серия RBV-0003
RBV-0003-0110215 | Rommer шаровой кран 1/2" ВН/ВН, ручка бабочка RBV-0003-0110215 | 1/2" | 40 | 15 | 30 | 281.5536 | 281.5536
RBV-0003-0110220 | Rommer шаровой кран 3/4" ВН/ВН, ручка бабочка RBV-0003-0110220 | 3/4" | 40 | 20 | 20 | 441.3954 | 441.3954
RBV-0003-0110225 | Rommer шаровой кран 1" ВН/ВН, ручка бабочка RBV-0003-0110225 | 1" | 40 | 25 | 10 | 861.1582 | 861.1582
RBV-0003-0110232 | Rommer шаровой кран 1 1/4" ВН/ВН, ручка бабочка RBV-0003-0110232 | 1 1/4" | 40 | 32 | 6 | 1362.3119 | 1362.3119
Полнопроходной шаровой кран Rommer ВН/НР, ручка бабочка серия RBV-0004
RBV-0004-0210215 | Rommer шаровой кран 1/2" ВН/НР, ручка бабочка RBV-0004-0210215 | 1/2" | 40 | 15 | 25 | 295.5314 | 295.5314
RBV-0004-0210220 | Rommer шаровой кран 3/4" ВН/НР, ручка бабочка RBV-0004-0210220 | 3/4" | 40 | 20 | 20 | 472.7742 | 472.7742
RBV-0004-0210225 | Rommer шаровой кран 1" ВН/НР, ручка бабочка RBV-0004-0210225 | 1" | 40 | 25 | 10 | 934.974 | 934.974
RBV-0004-0210232 | Rommer шаровой кран 1 1/4" ВН/НР, ручка бабочка RBV-0004-0210232 | 1 1/4" | 40 | 32 | 6 | 1544.3444 | 1544.3444
Полнопроходной шаровой кран с американкой Rommer ВН/НР, ручка бабочка серия RBV-0005
RBV-0005-0510215 | Rommer шаровой кран с американкой 1/2" ВН/НР, ручка бабочка RBV-0005-0510215 | 1/2" | 40 | 15 | 25 | 397.37 | 397.37
RBV-0005-0510220 | Rommer шаровой кран с американкой 3/4" ВН/НР, ручка бабочка RBV-0005-0510220 | 3/4" | 40 | 20 | 15 | 640.1279 | 640.1279
RBV-0005-0510225 | Rommer шаровой кран с американкой 1" ВН/НР, ручка бабочка RBV-0005-0510225 | 1" | 40 | 25 | 8 | 1371.4329 | 1371.4329
RBV-0005-0510232 | Rommer шаровой кран с американкой 1 1/4" ВН/НР, ручка бабочка RBV-0005-0510232 | 1 1/4" | 40 | 32 | 4 | 2075.3432 | 2075.3432
Полнопроходной шаровой кран угловой с американкой Rommer ВН/НР, ручка бабочка серия RBV-0006
RBV-0006-0610215 | Rommer шаровой кран угловой с американкой 1/2" ВН/НР, ручка бабочка RBV-0006-0610215 | 1/2" | 40 | 15 | 25 | 423.3288 | 423.3288
RBV-0006-0610220 | Rommer шаровой кран угловой с американкой 3/4" ВН/НР, ручка бабочка RBV-0006-0610220 | 3/4" | 40 | 20 | 15 | 709.1613 | 709.1613
RBV-0006-0610225 | Rommer шаровой кран угловой с американкой 1" ВН/НР, ручка бабочка RBV-0006-0610225 | 1" | 40 | 25 | 8 | 1611.3226 | 1611.3226
Полнопроходной шаровой кран Rommer НР/НР, ручка бабочка серия RBV-0007
RBV-0007-0410215 | Rommer шаровой кран 1/2" НР/НР, ручка бабочка RBV-0007-0410215 | 1/2" | 40 | 15 | 25 | 311.5061 | 311.5061
RBV-0007-0410220 | Rommer шаровой кран 3/4" НР/НР, ручка бабочка RBV-0007-0410220 | 3/4" | 40 | 20 | 20 | 497.8773 | 497.8773
RBV-0007-0410225 | Rommer шаровой кран 1" НР/НР, ручка бабочка RBV-0007-0410225 | 1" | 40 | 25 | 10 | 984.1227 | 984.1227
RBV-0007-0410232 | Rommer шаровой кран 1 1/4" НР/НР, ручка бабочка RBV-0007-0410232 | 1 1/4" | 40 | 32 | 6 | 1530.3393 | 1530.3393
К оглавлению

## Rommer шаровые краны ГОСТ
Rommer шаровые краны ГОСТ Р 59553-2021
0
Фотография | Артикул | Название по ГОСТ Р 59553-2021 | Цена с НДС, РУБ | Цена, с НДС, с учетом скидки, Руб
| RBV-0001-2110315 | RBV-0001-2110315 ROMMER Кран шаровой, ВР/ВР, ручка рычаг 1/2" | 319.4783 | 319.4783
| RBV-0001-2110320 | RBV-0001-2110320 ROMMER Кран шаровой, ВР/ВР, ручка рычаг 3/4" | 500.8719 | 500.8719
| RBV-0001-2110325 | RBV-0001-2110325 ROMMER Кран шаровой, ВР/ВР, ручка рычаг 1" | 971.6191 | 971.6191
| RBV-0001-2110332 | RBV-0001-2110332 ROMMER Кран шаровой, ВР/ВР, ручка рычаг 1 1/4" | 1554.7269 | 1554.7269
| RBV-0001-2110340 | RBV-0001-2110340 ROMMER Кран шаровой, ВР/ВР, ручка рычаг 1 1/2" | 2316.4667 | 2316.4667
| RBV-0001-2110350 | RBV-0001-2110350 ROMMER Кран шаровой, ВР/ВР, ручка рычаг 2" | 3577.0694 | 3577.0694
| RBV-0002-2210315 | RBV-0002-2210315 ROMMER Кран шаровой, ВР/НР, ручка рычаг 1/2" | 334.8957 | 334.8957
| RBV-0002-2210320 | RBV-0002-2210320 ROMMER Кран шаровой, ВР/НР, ручка рычаг 3/4" | 530.8846 | 530.8846
| RBV-0002-2210325 | RBV-0002-2210325 ROMMER Кран шаровой, ВР/НР, ручка рычаг 1" | 1053.2943 | 1053.2943
| RBV-0002-2210332 | RBV-0002-2210332 ROMMER Кран шаровой, ВР/НР, ручка рычаг 1 1/4" | 1838.3712 | 1838.3712
| RBV-0002-2210340 | RBV-0002-2210340 ROMMER Кран шаровой, ВР/НР, ручка рычаг 1 1/2" | 2637.2571 | 2637.2571
| RBV-0002-2210350 | RBV-0002-2210350 ROMMER Кран шаровой, ВР/НР, ручка рычаг 2" | 3913.7979 | 3913.7979
| RBV-0003-2110215 | RBV-0003-2110215 ROMMER Кран шаровой, ВР/ВР, ручка бабочка 1/2" | 310.6669 | 310.6669
| RBV-0003-2110220 | RBV-0003-2110220 ROMMER Кран шаровой, ВР/ВР, ручка бабочка 3/4" | 487.0242 | 487.0242
| RBV-0003-2110225 | RBV-0003-2110225 ROMMER Кран шаровой, ВР/ВР, ручка бабочка 1" | 950.1841 | 950.1841
| RBV-0003-2110232 | RBV-0003-2110232 ROMMER Кран шаровой, ВР/ВР, ручка бабочка 1 1/4" | 1503.1484 | 1503.1484
| RBV-0004-2210215 | RBV-0004-2210215 ROMMER Кран шаровой, ВР/НР, ручка бабочка 1/2" | 326.0844 | 326.0844
| RBV-0004-2210220 | RBV-0004-2210220 ROMMER Кран шаровой, ВР/НР, ручка бабочка 3/4" | 521.6435 | 521.6435
| RBV-0004-2210225 | RBV-0004-2210225 ROMMER Кран шаровой, ВР/НР, ручка бабочка 1" | 1031.6351 | 1031.6351
| RBV-0004-2210232 | RBV-0004-2210232 ROMMER Кран шаровой, ВР/НР, ручка бабочка 1 1/4" | 1703.9962 | 1703.9962
| RBV-0005-2510215 | RBV-0005-2510215 ROMMER Кран шаровой с американкой, ВР/НР, ручка бабочка 1/2" | 461.5311 | 461.5311
| RBV-0005-2510220 | RBV-0005-2510220 ROMMER Кран шаровой с американкой, ВР/НР, ручка бабочка 3/4" | 743.4718 | 743.4718
| RBV-0005-2510225 | RBV-0005-2510225 ROMMER Кран шаровой с американкой, ВР/НР, ручка бабочка 1" | 1592.8546 | 1592.8546
| RBV-0005-2510232 | RBV-0005-2510232 ROMMER Кран шаровой с американкой, ВР/НР, ручка бабочка 1 1/4" | 2410.4188 | 2410.4188
| RBV-0006-2610215 | RBV-0006-2610215 ROMMER Кран шаровой угловой с американкой, ВР/НР, ручка бабочка 1/2" | 491.6775 | 491.6775
| RBV-0006-2610220 | RBV-0006-2610220 ROMMER Кран шаровой угловой с американкой, ВР/НР, ручка бабочка 3/4" | 823.6526 | 823.6526
| RBV-0006-2610225 | RBV-0006-2610225 ROMMER Кран шаровой угловой с американкой, ВР/НР, ручка бабочка 1" | 1871.4709 | 1871.4709
| RBV-0007-2410215 | RBV-0007-2410215 ROMMER Кран шаровой, НР/НР, ручка бабочка 1/2" | 343.7071 | 343.7071
| RBV-0007-2410220 | RBV-0007-2410220 ROMMER Кран шаровой, НР/НР, ручка бабочка 3/4" | 549.3482 | 549.3482
| RBV-0007-2410225 | RBV-0007-2410225 ROMMER Кран шаровой, НР/НР, ручка бабочка 1" | 1085.8579 | 1085.8579
| RBV-0007-2410232 | RBV-0007-2410232 ROMMER Кран шаровой, НР/НР, ручка бабочка 1 1/4" | 1688.5507 | 1688.5507
К оглавлению

## Rommer Трубопроводная арматура
Rommer Трубопроводная арматура
СКИДКА, % | 0
ROMMER Обратные клапаны
Фотография | Артикул | Наименование | Размер | Цена с НДС, РУБ | Цена с НДС, с учетом скидки, РУБ
| RVC-0001-000015 | RVC-0001-000015 ROMMER 1/2 Клапан обратный пружинный муфтовый с металлическим седлом | 1/2 | 407.7067 | 407.7067
| RVC-0001-000020 | RVC-0001-000020 ROMMER 3/4 Клапан обратный пружинный муфтовый с металлическим седлом | 3/4 | 589.0163 | 589.0163
| RVC-0001-000025 | RVC-0001-000025 ROMMER 1 Клапан обратный пружинный муфтовый с металлическим седлом | 1 | 904.6293 | 904.6293
| RVC-0001-000032 | RVC-0001-000032 ROMMER 11/4 Клапан обратный пружинный муфтовый с металлическим седлом | 1 1/4 | 1447.5988 | 1447.5988
| RVC-0001-000040 | RVC-0001-000040 ROMMER 11/2 Клапан обратный пружинный муфтовый с металлическим седлом | 1 1/2 | 2098.9703 | 2098.9703
| RVC-0001-000050 | RVC-0001-000050 ROMMER 2 Клапан обратный пружинный муфтовый с металлическим седлом | 2 | 3161.8858 | 3161.8858
| RVC-0002-000015 | RVC-0002-000015 ROMMER 1/2 Клапан обратный пружинный муфтовый с пластиковым седлом | 1/2 | 384.6833 | 384.6833
| RVC-0002-000020 | RVC-0002-000020 ROMMER 3/4 Клапан обратный пружинный муфтовый с пластиковым седлом | 3/4 | 455.6723 | 455.6723
| RVC-0002-000025 | RVC-0002-000025 ROMMER 1 Клапан обратный пружинный муфтовый с пластиковым седлом | 1 | 801.9832 | 801.9832
| RVC-0002-000032 | RVC-0002-000032 ROMMER 11/4 Клапан обратный пружинный муфтовый с пластиковым седлом | 1 1/4 | 1105.1251 | 1105.1251
| RVC-0002-000040 | RVC-0002-000040 ROMMER 11/2 Клапан обратный пружинный муфтовый с пластиковым седлом | 1 1/2 | 1814.0552 | 1814.0552
| RVC-0002-000050 | RVC-0002-000050 ROMMER 2 Клапан обратный пружинный муфтовый с пластиковым седлом | 2 | 2617.957 | 2617.957
ROMMER Фильтры
Фотография | Артикул | Наименование | Размер | Цена с НДС, РУБ | Цена с НДС, с учетом скидки, РУБ
| RFW-0001-000015 | RFW-0001-000015 ROMMER 1/2 Фильтр грубой очистки косой 500 мкр. | 1/2 | 322.1014 | 322.1014
| RFW-0001-000020 | RFW-0001-000020 ROMMER 3/4 Фильтр грубой очистки косой 500 мкр. | 3/4 | 578.3418 | 578.3418
| RFW-0001-000025 | RFW-0001-000025 ROMMER 1 Фильтр грубой очистки косой 500 мкр. | 1 | 1090.8227 | 1090.8227
| RFW-0001-000032 | RFW-0001-000032 ROMMER 11/4 Фильтр грубой очистки косой 500 мкр. | 1 1/4 | 1846.1659 | 1846.1659
| RFW-0001-000040 | RFW-0001-000040 ROMMER 11/2 Фильтр грубой очистки косой 500 мкр. | 1 1/2 | 2802.1794 | 2802.1794
| RFW-0001-000050 | RFW-0001-000050 ROMMER 2 Фильтр грубой очистки косой 500 мкр. | 2 | 3615.151 | 3615.151
ROMMER Редукторы давления
Фотография | Артикул | Наименование | Размер | Цена с НДС, РУБ | Цена с НДС, с учетом скидки, РУБ
| RVS-0008-000015 | RVS-0008-000015 ROMMER Редуктор давления PN25 вн/вн 1/2 с выходом под манометр | 1/2 | 2190.8547 | 2190.8547
| RVS-0008-000020 | RVS-0008-000020 ROMMER Редуктор давления PN25 вн/вн 3/4 с выходом под манометр | 3/4 | 2386.2051 | 2386.2051
| RVS-0008-000025 | RVS-0008-000025 ROMMER Редуктор давления PN25 вн/вн 1 с выходом под манометр | 1 | 3835.7051 | 3835.7051
| RVS-0008-000032 | RVS-0008-000032 ROMMER Редуктор давления PN25 вн/вн 1 1/4 с выходом под манометр | 1 1/4 | 7181.0807 | 7181.0807
| RVS-0008-000040 | RVS-0008-000040 ROMMER Редуктор давления PN25 вн/вн 1 1/2 с выходом под манометр | 1 1/2 | 7730.9921 | 7730.9921
| RVS-0008-000050 | RVS-0008-000050 ROMMER Редуктор давления PN25 вн/вн 2 с выходом под манометр | 2 | 11112.5188 | 11112.5188
| RVS-0009-000015 | RVS-0009-000015 ROMMER Редуктор давления PN16 вн/вн 1/2 без подключения манометра | 1/2 | 1372.3366 | 1372.3366
| RVS-0009-000020 | RVS-0009-000020 ROMMER Редуктор давления PN16 вн/вн 3/4 без подключения манометра | 3/4 | 1522.7564 | 1522.7564
| RVS-0010-000015 | RVS-0010-000015 ROMMER Редуктор давления PN16 вн/вн 1/2 с выходом под манометр | 1/2 | 1441.4095 | 1441.4095
| RVS-0010-000020 | RVS-0010-000020 ROMMER Редуктор давления PN16 вн/вн 3/4 с выходом под манометр | 3/4 | 1599.0203 | 1599.0203
ROMMER Воздухоотводчики
Фотография | Артикул | Наименование | Размер | Цена с НДС, РУБ | Цена с НДС, с учетом скидки, РУБ
| RVA-0001-000015 | RVA-0001-000015 ROMMER Воздухоотводчик автоматический вертикальный выпуск, нар.р. 1/2 никель, уплотнительное кольцо - EPDM | 1/2" | 505.8482 | 505.8482
| RVA-0001-000020 | RVA-0001-000020 ROMMER Воздухоотводчик автоматический вертикальный выпуск, нар.р. 3/4 никель, уплотнительное кольцо - EPDM | 3/4" | 720.0673 | 720.0673
| RVA-0002-000015 | RVA-0002-000015 ROMMER Воздухоотводчик автоматический боковой выпуск, нар.р. 1/2 никель, уплотнительное кольцо - EPDM | 1/2" | 494.9481 | 494.9481
| RVA-0003-000015 | RVA-0003-000015 ROMMER Воздухоотводчик автоматический вертикальный выпуск, угл.подкл., нар.р. 1/2 никель, уплотнительное кольцо - EPDM | 1/2" | 569.2307 | 569.2307
| RVA-0001-200010 | RVA-0001-200010 ROMMER Flex Воздухоотводчик автоматический вертикальный выпуск, нар.р. 3/8", без покрытия, уплотнительное кольцо - EPDM | 3/8" | 433.2573 | 433.2573
| RVA-0001-200015 | RVA-0001-200015 ROMMER Flex Воздухоотводчик автоматический вертикальный выпуск, нар.р. 1/2", без покрытия, уплотнительное кольцо - EPDM | 1/2" | 439.994 | 439.994
| RVA-0001-200020 | RVA-0001-200020 ROMMER Flex Воздухоотводчик автоматический вертикальный выпуск, нар.р. 3/4", без покрытия, уплотнительное кольцо - EPDM | 3/4" | 476.2041 | 476.2041
| RVA-0001-300010 | RVA-0001-300010 ROMMER Flex Воздухоотводчик автоматический вертикальный выпуск, нар.р. 3/8", без покрытия, c отсеч. клап, уплотнительное кольцо - EPDM | 3/8" | 503.1511 | 503.1511
| RVA-0001-300015 | RVA-0001-300015 ROMMER Flex Воздухоотводчик автоматический вертикальный выпуск, нар.р. 1/2", без покрытия, c отсеч. клап, уплотнительное кольцо - EPDM | 1/2" | 542.3084 | 542.3084
| RVA-0001-300020 | RVA-0001-300020 ROMMER Flex Воздухоотводчик автоматический вертикальный выпуск, нар.р. 3/4", без покрытия, c отсеч. клап, уплотнительное кольцо - EPDM | 3/4" | 620.6232 | 620.6232
| RVA-0004-001010 | RVA-0004-001010 ROMMER Клапан отсекающий, обратный, 3/8" x 3/8" никель | 3/8"x3/8" | 157.7364 | 157.7364
| RVA-0004-001015 | RVA-0004-001015 ROMMER Клапан отсекающий, обратный, 3/8" x 1/2" никель | 3/8"x1/2" | 203.2016 | 203.2016
| RVA-0004-000015 | RVA-0004-000015 ROMMER Клапан отсекающий, обратный, 1/2" x 1/2" никель | 1/2" x 1/2" | 212.0163 | 212.0163
| RVA-0004-000020 | RVA-0004-000020 ROMMER Клапан отсекающий, обратный, 1/2" x 3/4" никель | 1/2" x 3/4" | 300.1631 | 300.1631
| RVA-0005-001010 | RVA-0005-001010 ROMMER Клапан отсекающий, обратный, 3/8" x 3/8" (без покрытия) | 3/8"x3/8" | 157.7364 | 157.7364
| RVA-0005-001015 | RVA-0005-001015 ROMMER Клапан отсекающий, обратный, 3/8" x 1/2" (без покрытия) | 3/8"x1/2" | 203.2016 | 203.2016
| RVA-0005-000015 | RVA-0005-000015 ROMMER Клапан отсекающий, обратный, 1/2" x 1/2" (без покрытия) | 1/2" x 1/2" | 212.0163 | 212.0163
| RVA-0005-000020 | RVA-0005-000020 ROMMER Клапан отсекающий, обратный, 1/2" x 3/4" (без покрытия) | 1/2" x 3/4" | 300.1631 | 300.1631
ROMMER Компенсатор гидроудара
Фотография | Артикул | Наименование | Размер | Цена с НДС, РУБ | Цена с НДС, с учетом скидки, РУБ
| RVS-1001-000015 | RVS-1001-000015 ROMMER Компенсатор гидроудара мембранный, нар.р., 1/2 , никель | 1/2" | 1648.8 | 1648.8
К оглавлению

## Rommer Радиаторная арматура
Rommer Радиаторная арматура
СКИДКА, % | 0
Артикул | Наименование | Размер | Цена с НДС, РУБ | Цена с НДС, с учетом скидки, РУБ | Фото
RVR-0001-100015 | RVR-0001-100015 ROMMER Клапан ручной регулирующий, прямой 1/2" | 1/2" | 502.4265 | 502.4265
RVR-0001-100020 | RVR-0001-100020 ROMMER Клапан ручной регулирующий, прямой 3/4" | 3/4" | 762.197 | 762.197
RVR-0002-100015 | RVR-0002-100015 ROMMER Клапан ручной регулирующий, угловой 1/2" | 1/2" | 466.1946 | 466.1946
RVR-0002-100020 | RVR-0002-100020 ROMMER Клапан ручной регулирующий, угловой 3/4" | 3/4" | 757.4112 | 757.4112
RVT-0001-100015 | RVT-0001-100015 ROMMER Клапан термостатический, прямой 1/2" | 1/2" | 862.2488 | 862.2488
RVT-0001-100020 | RVT-0001-100020 ROMMER Клапан термостатический, прямой 3/4" | 3/4" | 1129.7617 | 1129.7617
RVT-0002-100015 | RVT-0002-100015 ROMMER Клапан термостатический, угловой 1/2" | 1/2" | 854.8793 | 854.8793
RVT-0002-100020 | RVT-0002-100020 ROMMER Клапан термостатический, угловой 3/4" | 3/4" | 1119.8779 | 1119.8779
RVL-0001-100015 | RVL-0001-100015 ROMMER Клапан запорно-балансировочный, прямой 1/2" | 1/2" | 464.5299 | 464.5299
RVL-0001-100020 | RVL-0001-100020 ROMMER Клапан запорно-балансировочный, прямой 3/4" | 3/4" | 713.7057 | 713.7057
RVL-0002-100015 | RVL-0002-100015 ROMMER Клапан запорно-балансировочный, угловой 1/2" | 1/2" | 429.9453 | 429.9453
RVL-0002-100020 | RVL-0002-100020 ROMMER Клапан запорно-балансировочный, угловой 3/4" | 3/4" | 696.4091 | 696.4091
RHT-0001-103015 | RHT-0001-103015 ROMMER Головка термостатическая, жидкостная M30x1,5 | M30x1,5 | 618.3964 | 618.3964
RHT-0002-103015 | RHT-0002-103015 ROMMER Головка термостатическая, жидкостная M30x1,5 | M30x1,5 | 550.1722 | 550.1722
К оглавлению

## Rommer Краны незамерзающие
Rommer Краны незамерзающие
СКИДКА, % | 0
Артикул | Наименование | Цена с НДС, РУБ | Цена с НДС, с учетом скидки, РУБ | Фото
RVFF-0001-1520150 | RVFF-0001-1520150 Кран незамерзающий водоразборный ROMMER с антисифоном 150 мм, 1/2" НР (выход 3/4" НР) | 2359.0745 | 2359.0745
RVFF-0001-1520200 | RVFF-0001-1520200 Кран незамерзающий водоразборный ROMMER с антисифоном 200 мм, 1/2" НР (выход 3/4" НР) | 2500.619 | 2500.619
RVFF-0001-1520250 | RVFF-0001-1520250 Кран незамерзающий водоразборный ROMMER с антисифоном 250 мм, 1/2" НР (выход 3/4" НР) | 2650.6562 | 2650.6562
RVFF-0001-1520300 | RVFF-0001-1520300 Кран незамерзающий водоразборный ROMMER с антисифоном 300 мм, 1/2" НР (выход 3/4" НР) | 2809.6955 | 2809.6955
RVFF-0001-1520350 | RVFF-0001-1520350 Кран незамерзающий водоразборный ROMMER с антисифоном 350 мм, 1/2" НР (выход 3/4" НР) | 2978.2773 | 2978.2773
RVFF-0001-1520400 | RVFF-0001-1520400 Кран незамерзающий водоразборный ROMMER с антисифоном 400 мм, 1/2" НР (выход 3/4" НР) | 3156.9739 | 3156.9739
RVFF-0001-1520450 | RVFF-0001-1520450 Кран незамерзающий водоразборный ROMMER с антисифоном 450 мм, 1/2" НР (выход 3/4" НР) | 3346.3923 | 3346.3923
RVFF-0001-1520500 | RVFF-0001-1520500 Кран незамерзающий водоразборный ROMMER с антисифоном 500 мм, 1/2" НР (выход 3/4" НР) | 3547.1759 | 3547.1759
RVFF-0001-1520550 | RVFF-0001-1520550 Кран незамерзающий водоразборный ROMMER с антисифоном 550 мм, 1/2" НР (выход 3/4" НР) | 3760.0064 | 3760.0064
Артикул | Наименование | Цена с НДС, РУБ | Цена с НДС, с учетом скидки, РУБ
RVSFF-0001 | RVSFF-0001 Клапан антисифонный запасной для крана незамерзающего ROMMER RVFF (комплект) | 183.7836 | 183.7836
RVSFF-0002 | RVSFF-0002 Рукоять с сальниковым узлом для крана незамерзающего ROMMER RVFF (комплект) | 495.924 | 495.924
RVSFF-0003 | RVSFF-0003 Прокладка пластиковая для установки крана незамерзающего ROMMER RVFF | 61.2612 | 61.2612
RVSFF-0004 | RVSFF-0004 Ремкомплект запорного механизма для крана незамерзающего ROMMER RVFF (комплект) | 61.2612 | 61.2612
К оглавлению

## Rommer Предохран-ная арматура
ROMMER Предохранительная арматура
Предохранительные клапаны для отопления | [7 empty] | Скидка, % | 0%
Изображение | Артикул | Наименование | Материал | Давление срабатывания, бар | Диаметр, вход/выход, дюйм | Цена с НДС, без скидки, руб | Цена с НДС, со скидкой, руб
| RVS-0001-001515 | ROMMER Клапан предохранительный для отопления 1,5 бар 1/2"х3/4" | CW617N | 1.5 | 1/2"х3/4" | 470.7 | 470.7
| RVS-0001-002515 | ROMMER Клапан предохранительный для отопления 2.5 бар 1/2"x3/4" | CW617N | 2.5 | 1/2"х3/4" | 470.7 | 470.7
| RVS-0001-003015 | ROMMER Клапан предохранительный для отопления 3 бар 1/2"x3/4" | CW617N | 3 | 1/2"х3/4" | 470.7 | 470.7
| RVS-0001-003020 | ROMMER Клапан предохранительный для отопления 3 бар 3/4"x1" | CW617N | 3 | 3/4"x1" | 657.2038 | 657.2038
| RVS-0001-003025 | ROMMER Клапан предохранительный для отопления 3 бар 1"x1 1/4" | CW617N | 3 | 1"х1 1/4" | 1056.8548 | 1056.8548
| RVS-0002-003015 | ROMMER Клапан предохранительный для отопления с манометром 3 бар 1/2"x3/4х1/4" | CW617N | 3 | 1/2"х3/4"x1/4" | 923.6378 | 923.6378
Предохранительные клапаны для водоснабжения
Изображение | Артикул | Наименование | Материал | Давление срабатывания, бар | Диаметр, вход/выход, дюйм | Цена с НДС, без скидки, руб | Цена с НДС, со скидкой, руб
| RVS-0003-006015 | ROMMER Предохранительный клапан для систем водоснабжения 6 бар 1/2"х3/4" | CW617N | 6 | 1/2"х3/4" | 470.7 | 470.7
| RVS-0003-008015 | ROMMER Предохранительный клапан для систем водоснабжения 8 бар 1/2"x3/4" | CW617N | 8 | 1/2"х3/4" | 470.7 | 470.7
| RVS-0003-010015 | ROMMER Предохранительный клапан для систем водоснабжения 10 бар 1/2"x3/4" | CW617N | 10 | 1/2"х3/4" | 470.7 | 470.7
| RVS-0003-006020 | ROMMER Предохранительный клапан для систем водоснабжения 6 бар 3/4"x1" | CW617N | 6 | 3/4"x1" | 657.2038 | 657.2038
| RVS-0003-008020 | ROMMER Предохранительный клапан для систем водоснабжения 8 бар 3/4"x1" | CW617N | 8 | 3/4"x1" | 657.2038 | 657.2038
| RVS-0003-010020 | ROMMER Предохранительный клапан для систем водоснабжения 10 бар 3/4"x1" | CW617N | 10 | 3/4"x1" | 657.2038 | 657.2038
| RVS-0003-006025 | ROMMER Предохранительный клапан для систем водоснабжения 6 бар 1"х1 1/4" | CW617N | 6 | 1"х1 1/4" | 1056.8548 | 1056.8548
| RVS-0003-010025 | ROMMER Предохранительный клапан для систем водоснабжения 10 бар 1"x1 1/4" | CW617N | 10 | 1"х1 1/4" | 1056.8548 | 1056.8548
Группы безопасности
Изображение | Артикул | Наименование | Материал | Давление срабатывания, бар | Диаметр, вход/выход, дюйм | Цена с НДС, без скидки, руб | Цена с НДС, со скидкой, руб
| RVS-0004-015025 | ROMMER Группа безопасности котла 3 бар, 1" (до 50 кВт) (без теплоизоляции) | сталь | 3 | 1" | 3215.299 | 3215.299
| RVS-0004-055025 | ROMMER Группа безопасности котла 3 бар, 1" (до 50 кВт) (в теплоизоляции) | сталь | 3 | 1" | 3782.7047 | 3782.7047
| RVS-0007-007015 | ROMMER Группа безопасности для бойлера 6 бар 1/2" | CW617N | 6 | 1/2" | 1815.6982 | 1815.6982
| RVS-0007-007020 | ROMMER Группа безопасности для бойлера 6 бар 3/4" | CW617N | 6 | 3/4" | 2080.4876 | 2080.4876
| RVS-0006-013020 | ROMMER Группа подключения мембранного бака 3 бар, 3/4" | сталь | 3 | 3/4" | 3215.299 | 3215.299
Предохранительные клапаны для водонагревателей
Изображение | Артикул | Наименование | Материал | Давление срабатывания, бар | Диаметр, вход/выход, дюйм | Цена с НДС, без скидки, руб | Цена с НДС, со скидкой, руб
| RVS-1007-006015 | ROMMER Предохранительный клапан для водонагревателя 6 бар 1/2" | CW617N | 6 | 1/2" | 355.2453 | 355.2453
| RVS-1007-007015 | ROMMER Предохранительный клапан для водонагревателя 7 бар 1/2" | CW617N | 7 | 1/2" | 355.2453 | 355.2453
| RVS-1007-008015 | ROMMER Предохранительный клапан для водонагревателя 8 бар 1/2" | CW617N | 8 | 1/2" | 355.2478 | 355.2478
Комплекты подкючения мембранных баков
Изображение | Артикул | Наименование | Материал | Макс. Давление, бар | Диаметр, вход/выход, дюйм | Цена с НДС, без скидки, руб | Цена с НДС, со скидкой, руб
| RVS-0008-002020 | ROMMER Комплект подключения мембранного бака 3/4"х3/4" (KAV) | латунь | 10 | 3/4"x3/4" | 1436.3322 | 1436.3322
| RVS-0008-002525 | ROMMER Комплект подключения мембранного бака 1"х1" (KAV) | латунь | 10 | 1"1" | 2331.7347 | 2331.7347
| RVS-0007-002020 | ROMMER Отсечное устройство для расширительных баков 3/4" | латунь | 10 | 3/4"x3/4" | 872 | 872
Автоматические подпиточные клапаны
Изображение | Артикул | Наименование | Материал | Макс. Давление, бар | Диаметр, вход/выход, дюйм | Цена с НДС, без скидки, руб | Цена с НДС, со скидкой, руб
| RVS-0050-001515 | ROMMER Автоматический подпиточный клапан с манометром 1/2 ВН/НР, крышка пластик | латунь | 10 | 1/2"x16мм | 2318.4163 | 2318.4163
| RVS-0050-101515 | ROMMER Автоматический подпиточный клапан с манометром 1/2 ВН/НР, крышка латунь | латунь | 10 | 1/2"x16мм | 3237.3821 | 3237.3821
К оглавлению

## ROMMER Сепараторы
ROMMER Сепараторы воздуха и шлама
Сепараторы воздуха | [7 empty] | Скидка, % | 0%
Изображение | Артикул | Наименование | Материал корпуса | Диаметр, дюйм | Макс.давление, бар | Цена с НДС, без скидки, руб | Цена с НДС, со скидкой, руб
| RFW-0070-259520 | Сепаратор воздуха поворотный ВР 3/4" корпус- латунь | Латунь | 3/4" | 10 | 7621.9443 | 7621.9443
| RFW-0070-259525 | Сепаратор воздуха поворотный ВР 1" корпус- латунь | Латунь | 1" |  | 7932.3229 | 7932.3229
| RFW-0070-259532 | Сепаратор воздуха поворотный ВР 1 1/4" корпус- латунь | Латунь | 1 1/4" |  | 8291.4707 | 8291.4707
Магнитные сепараторы шлама в корпусе из латуни
Изображение | Артикул | Наименование | Материал корпуса | Магнитная сила, Гаусс (Гс) | Степень фильтрации, мкм | Цена с НДС, без скидки, руб | Цена с НДС, со скидкой, руб
| RFW-0080-255620 | Магнитный сепаратор шлама, поворотный универсальный НР 3/4" корпус- латунь | Латунь | 5500 | 300 | 7488.9232 | 7488.9232
| RFW-0080-255625 | Магнитный сепаратор шлама, поворотный универсальный НР 1" корпус- латунь | Латунь |  |  | 8016.5635 | 8016.5635
| RFW-0080-255632 | Магнитный сепаратор шлама, поворотный универсальный НР 1 1/4" корпус- латунь | Латунь |  |  | 8801.3695 | 8801.3695
| RFW-0080-255600 | Теплоизоляция для сепаратора шлама серии RFW-0080 | EPP | - | - | 628.32 | 628.32
Магнитный сепаратор шлама для настенных котлов
Изображение | Артикул | Наименование | Материал корпуса | Магнитная сила, Гаусс (Гс) | Степень фильтрации, мкм | Цена с НДС, без скидки, руб | Цена с НДС, со скидкой, руб
| RFW-0080-256620 | Магнитный сепаратор шлама для настенных котлов НР 3/4"x НГ 3/4" корпус- композит | PA66+GF30% | 5000 | 300 | 2909.887 | 2909.887
Магнитные сепараторы шлама в корпусе из композита
Изображение | Артикул | Наименование | Материал корпуса | Магнитная сила, Гаусс (Гс) | Степень фильтрации, мкм | Цена с НДС, без скидки, руб | Цена с НДС, со скидкой, руб
| RFW-0081-000820 | Магнитный сепаратор шлама поворотный, ВР 3/4" корпус- композит | PA66+GF30% | 12000 | 800/300 | 7431.9646 | 7431.9646
| RFW-0081-000825 | Магнитный сепаратор шлама поворотный, ВР 1" корпус- композит | PA66+GF30% |  |  | 7999.2987 | 7999.2987
| RFW-0081-000832 | Магнитный сепаратор шлама поворотный, ВР 1 1/4" корпус- композит | PA66+GF30% |  |  | 8940.9041 | 8940.9041
| RFW-0081-002920 | Магнитный сепаратор шлама с щетками поворотный, ВР 3/4" корпус- композит | PA66+GF30% | 9000 | 300 | 7797.1897 | 7797.1897
| RFW-0081-002925 | Магнитный сепаратор шлама с щетками поворотный, ВР 1" корпус- композит | PA66+GF30% |  |  | 8810.5992 | 8810.5992
| RFW-0081-002932 | Магнитный сепаратор шлама с щетками поворотный, ВР 1 1/4" корпус- композит | PA66+GF30% |  |  | 9691.4508 | 9691.4508
К оглавлению

## Rommer термостатические клапаны
Термостатические смесительные клапаны ROMMER
Артикул | Наименование | Цена с НДС, РУБ | Цена с НДС, с учетом скидки, РУБ | СКИДКА, % | 0%
Термостатические смесительные клапаны для водоснабжения и отопления
Клапаны с боковым смешиванием и внутренней резьбой
RVM-0111-164320 | RVM-0111-164320 ROMMER Термостатический смесительный клапан для систем отопления и ГВС 3/4" ВР 20-43°С KV 1,6 (боковое смешивание) | 3492.7465 | 3492.7465
RVM-0112-166020 | RVM-0112-166020 ROMMER Термостатический смесительный клапан для систем отопления и ГВС 3/4" ВР 35-60°С KV 1,6 (боковое смешивание) | 3492.7465 | 3492.7465
Клапаны с боковым смешиванием и наружной резьбой
RVM-0121-164320 | RVM-0121-164320 ROMMER Термостатический смесительный клапан для систем отопления и ГВС 3/4" НР 20-43°С KV 1,6 (боковое смешивание) | 3492.7465 | 3492.7465
RVM-0122-166020 | RVM-0122-166020 ROMMER Термостатический смесительный клапан для систем отопления и ГВС 3/4" НР 35-60°С KV 1,6 (боковое смешивание) | 3492.7465 | 3492.7465
RVM-0131-164325 | RVM-0131-164325 ROMMER Термостатический смесительный клапан для систем отопления и ГВС 1" НР 20-43°С KV 1,6 (боковое смешивание) | 3929.3399 | 3929.3399
RVM-0132-166025 | RVM-0132-166025 ROMMER Термостатический смесительный клапан для систем отопления и ГВС 1" НР 35-60°С KV 1,6 (боковое смешивание) | 3929.3399 | 3929.3399
RVM-0231-254325 | RVM-0231-254325 ROMMER Термостатический смесительный клапан для систем отопления и ГВС 1" НР 20-43°С KV 2,5 (боковое смешивание) | 3929.3399 | 3929.3399
RVM-0232-256025 | RVM-0232-256025 ROMMER Термостатический смесительный клапан для систем отопления и ГВС 1" НР 35-60°С KV 2,5 (боковое смешивание) | 3929.3399 | 3929.3399
Клапаны с центральным смешиванием и наружной резьбой
RVM-1121-186520 | RVM-1121-186520 ROMMER Термостатический смесительный клапан для систем отопления и ГВС 3/4" НР 30-65°С KV 1,8 (центральное смешивание) | 4602.941 | 4602.941
RVM-1131-236525 | RVM-1131-236525 ROMMER Термостатический смесительный клапан для систем отопления и ГВС 1" НР 30-65°С KV 2,3 (центральное смешивание) | 4771.6151 | 4771.6151
К оглавлению
К оглавлению

## Rommer Клапаны и приводы
Трехходовые клапаны и сервоприводы ROMMER
|  | СКИДКА, % | 0
Артикул | Наименование | Цена с НДС, РУБ | Цена с НДС, с учетом скидки, РУБ
Трехходовые смесительные клапаны
RVM-0003-002515 | ROMMER 3-х ходовой смесительный клапан 1/2" KVs 2,5 | 2473.409 | 2473.409
RVM-0003-006320 | ROMMER 3-х ходовой смесительный клапан 3/4" KVs 6,3 | 2596.6809 | 2596.6809
RVM-0003-010025 | ROMMER 3-х ходовой смесительный клапан 1" KVs 10 | 2661.7972 | 2661.7972
RVM-0003-016032 | ROMMER 3-х ходовой смесительный клапан 1 1/4" KVs 16 | 4208.249 | 4208.249
RVM-0003-025040 | ROMMER 3-х ходовой смесительный клапан 1 1/2" KVs 25 | 7120.1235 | 7120.1235
RVM-0003-040050 | ROMMER 3-х ходовой смесительный клапан 2" KVs 40 | 8230.9525 | 8230.9525
Сервоприводы
RVM-0005-230001 | ROMMER Сервопривод 230V 120s, 6Nm | 5962.3331 | 5962.3331
RVM-0005-024001 | ROMMER Сервопривод 24V c регулировкой по сигналу 0-10V, 60s, 120s/90° | 7534.944 | 7534.944
RVM-0005-230002 | ROMMER Сервопривод 230V, 120s, 10Nm | 7287.3002 | 7287.3002
RVM-0015-230017 | ROMMER Сервопривод, LED, 230V, с датчиком для фиксированной регулировки температуры | 15810 | 15810
Электротермические сервоприводы
RTE-0010-024001 | ROMMER Электротермический компактный сервопривод, нормально закрытый, 24 В | 965.1103 | 965.1103
RTE-0010-024002 | ROMMER Электротермический компактный сервопривод, нормально открытый, 24 В | 965.1103 | 965.1103
RTE-0010-230001 | ROMMER Электротермический компактный сервопривод, нормально закрытый, 230 В | 760.3912 | 760.3912
RTE-0010-230002 | ROMMER Электротермический компактный сервопривод, нормально открытый, 230 В | 760.3912 | 760.3912
RTE-0020-024001 | ROMMER Электротермический сервопривод с поворотным фиксатором штока, нормально закрытый, 24 В | 1165.6446 | 1165.6446
RTE-0020-230001 | ROMMER Электротермический сервопривод с поворотным фиксатором штока, нормально закрытый, 230 В | 1119.3959 | 1119.3959
К оглавлению
К оглавлению

## Rommer КИП
Контрольно-измерительные приборы ROMMER
Артикул | Наименование | Диаметр корпуса, мм | Гильза, мм | Диапазон t, °С | Диапазон ρ, bar | Резьба, дюйм | Кол-во в упаковке,шт | Цена с НДС, РУБ | Цена с НДС, с учетом скидки, РУБ | Скидка, % | 0%
Манометры аксиальные / радиальные с указателем предела
RIM-0007-500408 | ROMMER Манометр аксиальный с указателем предела. | 50 мм | - | - | 0...4 бар | 1/4" | 100 | 286.7214 | 286.7214
RIM-0008-500408 | ROMMER Манометр радиальный с указателем предела. | 50 мм | - | - | 0...4 бар | 1/4" | 100 | 286.7214 | 286.7214
RIM-0007-630408 | ROMMER Манометр аксиальный с указателем предела. | 63 мм | - | - | 0...4 бар | 1/4" | 100 | 341.7488 | 341.7488
RIM-0008-630408 | ROMMER Манометр радиальный с указателем предела. | 63 мм | - | - | 0...4 бар | 1/4" | 100 | 341.7488 | 341.7488
Манометры аксиальные (подключение сзади)
RIM-0009-500608 | ROMMER Манометр аксиальный. | 50 мм | - | - | 0...6 бар | 1/4" | 100 | 263.3451 | 263.3451
RIM-0009-501008 | ROMMER Манометр аксиальный. | 50 мм | - | - | 0...10 бар | 1/4" | 100 | 263.3451 | 263.3451
RIM-0009-630608 | ROMMER Манометр аксиальный. | 63 мм | - | - | 0...6 бар | 1/4" | 100 | 318.7862 | 318.7862
RIM-0009-631008 | ROMMER Манометр аксиальный. | 63 мм | - | - | 0...10 бар | 1/4" | 100 | 318.7862 | 318.7862
Манометры радиальные
RIM-0010-101015 | ROMMER Манометр радиальный. | 100 мм | - | - | 0...10 бар | 1/2" | 50 | 761.9011 | 761.9011
RIM-0010-101615 | ROMMER Манометр радиальный. | 100 мм | - | - | 0...16 бар | 1/2" | 50 | 761.9011 | 761.9011
RIM-0010-500608 | ROMMER Манометр радиальный. | 50 мм | - | - | 0...6 бар | 1/4" | 100 | 262.7245 | 262.7245
RIM-0010-501008 | ROMMER Манометр радиальный. | 50 мм | - | - | 0...10 бар | 1/4" | 100 | 262.7245 | 262.7245
RIM-0010-630608 | ROMMER Манометр радиальный. | 63 мм | - | - | 0...6 бар | 1/4" | 100 | 310.0149 | 310.0149
RIM-0010-631008 | ROMMER Манометр радиальный. | 63 мм | - | - | 0...10 бар | 1/4" | 100 | 310.0149 | 310.0149
RIM-0010-800615 | ROMMER Манометр радиальный. | 80 мм | - | - | 0...6 бар | 1/2" | 100 | 709.3562 | 709.3562
RIM-0010-801015 | ROMMER Манометр радиальный. | 80 мм | - | - | 0...10 бар | 1/2" | 100 | 709.3562 | 709.3562
RIM-0010-801615 | ROMMER Манометр радиальный. | 80 мм | - | - | 0...16 бар | 1/2" | 100 | 709.3562 | 709.3562
Термоманометры аксиальные / радиальные
RIM-0005-800415 | ROMMER Термоманометр аксиальный в комплекте с запорным клапаном | 80 мм | клапан | 0°...120°С | 0...4 бар | 1/2" | 50 | 801.6201 | 801.6201
RIM-0005-800615 | ROMMER Термоманометр аксиальный в комплекте с запорным клапаном | 80 мм | клапан | 0°...120°С | 0...6 бар | 1/2" | 50 | 801.6201 | 801.6201
RIM-0005-801015 | ROMMER Термоманометр аксиальный в комплекте с запорным клапаном | 80 мм | клапан | 0°...120°С | 0...10 бар | 1/2" | 50 | 801.6201 | 801.6201
RIM-0006-800415 | ROMMER Термоманометр радиальный в комплекте с запорным клапаном | 80 мм | клапан | 0°...120°С | 0...4 бар | 1/2" | 60 | 801.6201 | 801.6201
RIM-0006-800615 | ROMMER Термоманометр радиальный в комплекте с запорным клапаном | 80 мм | клапан | 0°...120°С | 0...6 бар | 1/2" | 60 | 801.6201 | 801.6201
RIM-0006-801015 | ROMMER Термоманометр радиальный в комплекте с запорным клапаном | 80 мм | клапан | 0°...120°С | 0...10 бар | 1/2" | 60 | 801.6201 | 801.6201
Термометры биметаллические с погружной гильзой
RIM-0001-635015 | ROMMER Термометр биметаллический с погружной гильзой | 63 мм | 50 мм | 0°...120°С | - | 1/2" | 100 | 590.0503 | 590.0503
RIM-0001-637515 | ROMMER Термометр биметаллический с погружной гильзой | 63 мм | 75 мм | 0°...120°С | - | 1/2" | 100 | 672.4107 | 672.4107
RIM-0001-805015 | ROMMER Термометр биметаллический с погружной гильзой | 80 мм | 50 мм | 0°...120°С | - | 1/2" | 100 | 592.0812 | 592.0812
RIM-0001-807515 | ROMMER Термометр биметаллический с погружной гильзой | 80 мм | 75 мм | 0°...120°С | - | 1/2" | 100 | 621.1562 | 621.1562
RIM-0001-801015 | ROMMER Термометр биметаллический с погружной гильзой | 80 мм | 100 мм | 0°...120°С | - | 1/2" | 100 | 727.3011 | 727.3011
RIM-0001-105015 | ROMMER Термометр биметаллический с погружной гильзой | 100 мм | 50 мм | 0°...120°С | - | 1/2" | 100 | 621.4768 | 621.4768
RIM-0001-107515 | ROMMER Термометр биметаллический с погружной гильзой | 100 мм | 75 мм | 0°...120°С | - | 1/2" | 100 | 665.7306 | 665.7306
RIM-0001-101015 | ROMMER Термометр биметаллический с погружной гильзой | 100 мм | 100 мм | 0°...120°С | - | 1/2" | 100 | 823.0773 | 823.0773
Термометры биметаллические накладные
RIM-0004-630015 | ROMMER Термометр биметаллический накладной с пружиной | 63 мм | - | 0°...120°С | - | - | 200 | 325.4897 | 325.4897
К оглавлению
К оглавлению

## КНС ROMMER BIOLIFT
Канализационные насосные станции Rommer BIOLIFT (Китай)
Изображение | Артикул | Наименование | Применение | Мощность, Вт | Входные патрубки |  | Режущий механизм | T°C рабочая | T°C max | Цена с НДС, РУБ | Цена с НДС с учетом скидки РУБ | СКИДКА, % | 0%
| RPD-0010-100400 | ROMMER Канализационная насосная установка BIOLIFT R-4 | Для унитаза, раковины, душевой кабины + 1 дополнительные вход | 400 | 1 х 100 мм | 3 х 40 мм | Есть | 65 °С | 80°С в течение 4х часов, 90°С -15 минут | 18958.077 | 18958.077
| RPD-0010-100250 | ROMMER Канализационная насосная установка BIOLIFT S-3 | Для раковины, ванной и душа | 250 | - | 3 х 40 мм | Нет |  |  | 14961.2794 | 14961.2794
| RPD-0010-100450 | ROMMER Канализационная насосная установка BIOLIFT R-4S | Для унитаза, раковины, душевой кабины + 1 дополнительные вход | 450 | 1 х 100 мм | 3 х 40 мм | Есть |  |  | 21519.5449 | 21519.5449
| RPD-0010-100500 | ROMMER Канализационная насосная установка BIOLIFT S-3 PLUS | Для раковины, ванной и душа | 450 | - | 3 х 40 мм | Нет |  |  | 21519.5449 | 21519.5449
| RPD-0010-100800 | ROMMER Канализационная насосная установка BIOLIFT R-4 PRO | Для унитаза, раковины, душевой кабины + 1 дополнительные вход | 800 | 1 х 100 мм | 3 х 40 мм | Есть | 35°С | 50 °С | 39162.2231 | 39162.2231
К оглавлению

## Насосная автоматика Rommer
Насосная автоматика Rommer (Китай)
Реле давления и защиты от сухого хода
Изображение | Артикул | Наименование | Описание | Заводская настройка ВКЛ | Заводская настройка ВЫКЛ | Подключение, дюйм | Ток max, A | Цена с НДС, без скидки | Цена с НДС, со скидкой | Скидка, % | 0%
| RCS-0001-000005 | ROMMER Реле давления для водоснабжения KRS-5, 1/4", с накидной гайкой. | Реле давления предназначено для автоматизации работы электронасосов систем водоснабжения. | 1.4 | 3.5 | 1/4 НГ | 16А | 604.8083 | 604.8083
| RCS-0001-000003 | ROMMER Реле сухого хода KRS-6, 1/4" | Реле представляет собой двухконтактное коммутационное устройство, управляющее работой электронасоса водоснабжения. | 0.7 | 0.1 | 1/4 НГ | 16А | 655.209 | 655.209
| RCS-0001-000053 | ROMMER Реле давления для водоснабжения со встроенным манометром KRS-7 | Реле давления представляет собой двухконтактное коммутационное устройство, управляющее работой электронасоса водоснабжения. | 1.4 | 3.5 | 1 НР | 16А | 1159.216 | 1159.216
Блоки автоматики
Изображение | Артикул | Наименование | Описание | Давление включения, бар | Диаметр патрубков, дюйм | Ток max, A | P max, кВт | Цена с НДС, без скидки | Цена с НДС, со скидкой
| RCS-0001-000071 | ROMMER Устройство управления насосом EPC-17 | Цифровой регулятор давления насоса. Устройство запускается и останавливается в соответствии с установленными значениями давления. Есть режим -авто | 0,5-9,3 | 1 НР | 16А | 2.2 | скоро | скоро
| RCS-0001-000063 | ROMMER Устройство управления насосом EPC-12 auto | Цифровой регулятор давления насоса. Устройство запускается и останавливается в соответствии с данными о состоянии давлении воды в трубопроводе. | 0,8-6,7 | 1 НР | 16А | 2.2 | 5880.0809 | 5880.0809
| RCS-0001-000052 | ROMMER Блок насосной автоматики EPC-2 | Блок автоматики представляет собой комбинацию реле давления и реле протока. | 1,2-3,0 | 1 НР | 10А | 1.1 | 2654.4365 | 2654.4365
| RCS-0001-000064 | ROMMER Устройство управления насосом EPC-4 | Устройство управления насосом предназначено для автоматического включения насосов при открытии водоразборных кранов в системе хозяйственно-бытового водоснабжения здания и их выключение при прекращении разбора воды. | 1,2-3,0 | 1 НР | 10А | 1.1 | 2284.8314 | 2284.8314
| RCS-0001-000055 | ROMMER Блок насосной автоматики EPC-5 | Блок насосной автоматики предназначен для автоматического управления насоса систем водоснабжения, предохраняя их от работы на «закрытую задвижку» и от защиты от «сухого хода». | 1,2-3,0 | 1 НР | 10А | 1.1 | 2721.6374 | 2721.6374
Поплавковые выключатели
Изображение | Артикул | Наименование | Описание | Длина кабеля, м | Сечение кабеля | T°C max | Ток max, A | Цена с НДС, без скидки | Цена с НДС, со скидкой
| RCS-0001-000103 | ROMMER Поплавок 3м FPS-1 | Предназначен для автоматического управления включением и выключением насосов в зависимости от уровня жидкости. | 3 | 3 х 0,75 мм2 | +1…+60 °C | 16 | 1008.0139 | 1008.0139
Изображение | Артикул | Наименование | Описание | Присоединение, дюйм | Диапазон давления, бар | T°C max | Макс.давление, бар | Цена с НДС, без скидки | Цена с НДС, со скидкой
| RCS-0001-000203 | ROMMER Поплавок для ёмкостей FPS-5 | Педназначен для контроля наполнения емкости питьевой водой, технической водой и другими не агрессивными жидкостями. | 1 НР | 0,2-6,0 | +1…+50 °C | 7 | 1680.0231 | 1680.0231
К оглавлению

## Дренажные насосы Rommer
Дренажные насосы Rommer (Китай)
Фото | Артикул | Модель | Мощность, Вт | Напор max,м | Расход max, м3/ч | Допустимые включения, мм | Длина кабеля,м | Цена без скидки с НДС, руб | Цена, с учетом скидки с НДС, РУБ | Скидка,% | 0%
ROMMER Дренажные насосы OPTIMA
| RDP-0001-000250 | ROMMER OPTIMA Насос дренажный, кабель 10м, 250 Вт | 250 | 6 | 4.5 | 5 | 10 | 3695.495 | 3695.495
ROMMER Дренажные насосы OPTIMA универсальные
| RDP-0001-000400 | ROMMER OPTIMA Насос дренажный, кабель 10м, 400 Вт, универсальный | 400 | 5 | 8 | 30 | 10 | 4596.9115 | 4596.9115
| RDP-0001-000550 | ROMMER OPTIMA Насос дренажный, кабель 10м, 550 Вт, универсальный | 550 | 7 | 10 | 30 | 10 | 5363.0171 | 5363.0171
| RDP-0001-000750 | ROMMER OPTIMA Насос дренажный, кабель 10м, 750 Вт, универсальный | 750 | 8 | 13 | 30 | 10 | 5689.2572 | 5689.2572
| RDP-0001-000900 | ROMMER OPTIMA Насос дренажный, кабель 10м, 900 Вт, универсальный | 900 | 8.5 | 14 | 30 | 10 | 6040.9734 | 6040.9734
ROMMER Дренажные насосы PROFI для чистой воды
| RDP-0003-100400 | ROMMER PROFI Насос дренажный, кабель 10м, 400 Вт, для чистой воды | 400 | 8 | 9 | 5 | 10 | 6756.344 | 6756.344
| RDP-0003-100550 | ROMMER PROFI Насос дренажный, кабель 10м, 550 Вт, для чистой воды | 550 | 8.5 | 11 | 5 | 10 | 7783.3841 | 7783.3841
| RDP-0003-100750 | ROMMER PROFI Насос дренажный, кабель 10м, 750 Вт, для чистой воды | 750 | 8.5 | 13 | 5 | 10 | 8082.0158 | 8082.0158
| RDP-0003-100900 | ROMMER PROFI Насос дренажный, кабель 10м, 900 Вт, для чистой воды | 900 | 9.5 | 15 | 5 | 10 | 8819.9046 | 8819.9046
ROMMER Дренажные насосы PROFI для грязной воды
| RDP-0005-100400 | ROMMER PROFI Насос дренажный, кабель 10м, 400 Вт, для грязной воды | 400 | 5 | 9 | 30 | 10 | 7036.0149 | 7036.0149
| RDP-0005-100550 | ROMMER PROFI Насос дренажный, кабель 10м, 550 Вт, для грязной воды | 550 | 7 | 11.5 | 30 | 10 | 8072.5354 | 8072.5354
| RDP-0005-100750 | ROMMER PROFI Насос дренажный, кабель 10м, 750 Вт, для грязной воды | 750 | 8 | 13.5 | 30 | 10 | 8390.1278 | 8390.1278
| RDP-0005-100900 | ROMMER PROFI Насос дренажный, кабель 10м, 900 Вт, для грязной воды | 900 | 8.5 | 15.5 | 30 | 10 | 9164.3581 | 9164.3581
К оглавлению

## Скоростные скважинные насосы
Высокоскоростные скважинные насосы Rommer (Китай)
Скважинные насосы Rommer с кабелем (Китай)
Изображение | Артикул | Наименование | Выходное отверстие, дюйм | Мощность, Вт | Q max, м3/ч | H max, м | T°C рабочая | Вес, кг | Цена с НДС, RUB | Цена с НДС с учетом скидки RUB | СКИДКА, % | 42%
| RPW-1012-350270 | ROMMER Высококоскоростной скважинный насос RHS 2-70, кабель 50 м (3x1,2 mm²) | 1 1/4" | 800 | 4.5 | 83 | +1..+35 °С | 9.7 | 42911.9125 | 24888.9092
| RPW-1012-360295 | ROMMER Высококоскоростной скважинный насоc RHS 2-95, кабель 60 м (3x2,0 mm²) | 1 1/4" | 1100 | 4.5 | 108 |  | 10.8 | 54688.9988 | 31719.6193
| RPW-1012-3802135 | ROMMER Высококоскоростной скважинный насоc RHS 2-135, кабель 80 м (3x3,0 mm²) | 1 1/4" | 1500 | 4.5 | 152 |  | 11.7 | 88215.3405 | 51164.8975
| RPW-1012-330345 | ROMMER Высококоскоростной скважинный насоc RHS 3-45, кабель 30 м (3x0,75 mm²) | 1 1/4" | 800 | 7.9 | 52 |  | 9.6 | 37948.3895 | 22010.0659
| RPW-1012-350365 | ROMMER Высококоскоростной скважинный насоc RHS 3-65, кабель 50 м (3x1,5 mm²) | 1 1/4" | 1100 | 7.9 | 77 |  | 10.7 | 48777.8942 | 28291.1786
| RPW-1012-360390 | ROMMER Высококоскоростной скважинный насоc RHS 3-90, кабель 60 м (3x2,5 mm²) | 1 1/4" | 1500 | 7.9 | 102 |  | 11.5 | 69985.6743 | 40591.6911
| RPW-1012-3703110 | ROMMER Высококоскоростной скважинный насоc RHS 3-110, кабель 70 м (3x4,0 mm²) | 1 1/4" | 2200 | 7.9 | 128 |  | 13.1 | 95841.1168 | 55587.8477
К оглавлению

## Скважинные насосы Rommer
Погружные скважинные насосы Rommer (Китай)
Скважинные насосы Rommer без кабеля (Китай)
Изображение | Артикул | Наименование | Выходное отверстие, дюйм | Мощность, Вт | Q max, м3/ч | H max, м | T°C рабочая | Вес, кг | Цена с НДС, RUB | Цена с НДС с учетом скидки RUB | СКИДКА, % | 20%
| RPW-0010-300215 | ROMMER Насос RP 2-44 скважинный, кабель 1,5м | 1 1/4" | 370 | 2.7 | 64 | +1..+35 °С | 8.1 | 11613.8329 | 9291.0663
| RPW-0010-300221 | ROMMER Насос RP 2-63 скважинный, кабель 1,5м | 1 1/4" | 550 | 2.7 | 89 |  | 9.7 | 13410.8862 | 10728.709
| RPW-0010-300227 | ROMMER Насос RP 2-81 скважинный, кабель 1,5м | 1 1/4" | 750 | 2.7 | 115 |  | 11.6 | 15127.4779 | 12101.9823
| RPW-0010-300239 | ROMMER Насос RP 2-111 скважинный, кабель 1,5м | 1 1/4" | 1100 | 2.7 | 166 |  | 15.5 | 19231.2113 | 15384.969
| RPW-0010-300321 | ROMMER Насос RP 3-51 скважинный, кабель 1,5м | 1 1/4" | 750 | 3.9 | 84 |  | 11.2 | 14537.3992 | 11629.9193
| RPW-0010-300326 | ROMMER Насос RP 3-63 скважинный, кабель 1,5м | 1 1/4" | 920 | 3.9 | 104 |  | 13 | 16414.924 | 13131.9392
| RPW-0010-300331 | ROMMER Насос RP 3-77 скважинный, кабель 1,5м | 1 1/4" | 1100 | 3.9 | 124 |  | 15 | 18426.555 | 14741.244
| RPW-0010-300337 | ROMMER Насос RP 3-92 скважинный, кабель 1,5м | 1 1/4" | 1500 | 3.9 | 148 |  | 17.1 | 20786.8795 | 16629.5036
| RPW-0010-300428 | ROMMER Насос RP 4-76 скважинный, кабель 1,5м | 1 1/4" | 1500 | 5.4 | 115 |  | 16.5 | 20089.512 | 16071.6096
Скважинные насосы Rommer с кабелем (Китай)
Изображение | Артикул | Наименование | Выходное отверстие, дюйм | Мощность, Вт | Q max, м3/ч | H max, м | T°C рабочая | Вес, кг | Цена с НДС, RUB | Цена с НДС с учетом скидки RUB | СКИДКА, % | 20%
| RPW-0012-350215 | ROMMER Насос RP 2-44 скважинный, 1 1/4", кабель 50м | 1 1/4" | 370 | 2.7 | 64 | +1..+35 °С |  | 14501.2522 | 11601.0017
| RPW-0012-350221 | ROMMER Насос RP 2-63 скважинный, 1 1/4", кабель 50м | 1 1/4" | 550 | 2.7 | 89 |  |  | 18391.832 | 14713.4656
| RPW-0012-370227 | ROMMER Насос RP 2-81 скважинный, 1 1/4", кабель 70м | 1 1/4" | 750 | 2.7 | 115 |  |  | 24935.0799 | 19948.064
| RPW-0012-380239 | ROMMER Насос RP 2-111 скважинный, 1 1/4", кабель 80м | 1 1/4" | 1100 | 2.7 | 166 |  |  | 39790.0212 | 31832.017
| RPW-0012-350321 | ROMMER Насос RP 3-51 скважинный, 1 1/4", кабель 50м | 1 1/4" | 750 | 3.9 | 84 |  |  | 20867.6556 | 16694.1244
| RPW-0012-350326 | ROMMER Насос RP 3-63 скважинный, 1 1/4", кабель 50м | 1 1/4" | 920 | 3.9 | 104 |  |  | 24372.9283 | 19498.3426
| RPW-0012-370331 | ROMMER Насос RP 3-77 скважинный, 1 1/4", кабель 70м | 1 1/4" | 1100 | 3.9 | 124 |  |  | 36376.2757 | 29101.0205
| RPW-0012-380337 | ROMMER Насос RP 3-92 скважинный, 1 1/4", кабель 80м | 1 1/4" | 1500 | 3.9 | 148 |  |  | 39790.0212 | 31832.017
| RPW-0012-370428 | ROMMER Насос RP 4-76 скважинный, 1 1/4", кабель 70м | 1 1/4" | 1500 | 5.4 | 115 |  |  | 36677.5297 | 29342.0238
К оглавлению

## ROMMER HYDROLIFT
Установки водоснабжения Rommer HYDROLIFT (Китай)
Изображение | Артикул | Наименование | Диаметр вход/выход | Мощность, Вт | Частота вращения двигателя, об/мин | H max, м | Q max, м3/ч | T°C | Цена с НДС, РУБ | Цена с НДС с учетом скидки РУБ | СКИДКА, % | 0%
| RPJ-0010-000550 | ROMMER Установка водоснабжения HYDROLIFT 550 Вт | 1"/1" | 100-550 | 2000-5200 | 45 | 5 | 0...+70 | 37848.2682 | 37848.2682
| RPJ-0010-001100 | ROMMER Установка водоснабжения HYDROLIFT 1100 Вт | 1"/1" | 500-1100 | 2000-3300 | 53 | 6 |  | 56310.838 | 56310.838
К оглавлению

## Rommer циркуляционные насосы
Циркуляционные насосы Rommer (Китай)
Артикул | Модель | Номинальный диаметр DN | Присоединительная резьба, дюйм | Напор, м | Мощность, вт | Класс защиты | Монтажная длинна, мм | Кол-во насосов в коробке | Цена в РУБ | Цена, с учетом скидки, РУБ | СКИДКА, % | 0%
Трехскоростные циркуляционные насосы ROMMER, серия RATE
RCP-0002-2541801 | ROMMER Циркуляционный насос RATE 25/40-180 | 25 | 1 1/2" | 4 | 72 | IP44 | 180 | 8 | 3372.4071 | 3372.4071
RCP-0002-2561801 | ROMMER Циркуляционный насос RATE 25/60-180 | 25 | 1 1/2" | 6 | 93 | IP44 | 180 | 8 | 3493.9568 | 3493.9568
RCP-0002-2581801 | ROMMER Циркуляционный насос RATE 25/80-180 | 25 | 1 1/2" | 8 | 143 | IP44 | 180 | 6 | 6327.7321 | 6327.7321
RCP-0002-3241801 | ROMMER Циркуляционный насос RATE 32/40-180 | 32 | 2" | 4 | 72 | IP44 | 180 | 8 | 3591.5964 | 3591.5964
RCP-0002-3261801 | ROMMER Циркуляционный насос RATE 32/60-180 | 32 | 2" | 6 | 93 | IP44 | 180 | 8 | 3713.2228 | 3713.2228
RCP-0002-3281801 | ROMMER Циркуляционный насос RATE 32/80-180 | 32 | 2" | 8 | 143 | IP44 | 180 | 6 | 6804.3974 | 6804.3974
RCP-0002-2541301 | ROMMER Циркуляционный насос RATE 25/40-130 | 25 | 1 1/2" | 4 | 72 | IP44 | 130 | 8 | 3611.2898 | 3611.2898
RCP-0002-2561301 | ROMMER Циркуляционный насос RATE 25/60-130 | 25 | 1 1/2" | 6 | 93 | IP44 | 130 | 8 | 3739.6227 | 3739.6227
RCP-0002-1560130 | ROMMER Циркуляционный насос RATE 15/60-130, гайки 1"x3/4" | 20 | 1" | 6 | 93 | IP44 | 130 | 8 | 3739.6227 | 3739.6227
Артикул | Модель | Номинальный диаметр DN | Присоединительная резьба, дюйм | Напор, м | Мощность, вт | Класс защиты | Монтажная длинна, мм | Кол-во насосов в коробке | Цена в РУБ | Цена, с учетом скидки, РУБ
Трехскоростные циркуляционные насосы ROMMER Profi, серия RATE | [10 empty] | СКИДКА, % | 0%
RCP-0004-2540130 | ROMMER PROFI Циркуляционный насос RATE 25/40-130 | 25 | 1 1/2" | 4 | 72 | IP44 | 130 |  | 4979.5092 | 4979.5092
RCP-0004-2540180 | ROMMER PROFI Циркуляционный насос RATE 25/40-180 | 25 | 1 1/2" | 4 | 72 | IP44 | 180 |  | 4943.0865 | 4943.0865
RCP-0004-2560130 | ROMMER PROFI Циркуляционный насос RATE 25/60-130 | 25 | 1 1/2" | 6 | 93 | IP44 | 130 |  | 5300.6808 | 5300.6808
RCP-0004-2560180 | ROMMER PROFI Циркуляционный насос RATE 25/60-180 | 25 | 1 1/2" | 6 | 93 | IP44 | 180 |  | 5154.6007 | 5154.6007
RCP-0004-2580180 | ROMMER PROFI Циркуляционный насос RATE 25/80-180 | 25 | 1 1/2" | 8 | 165 | IP44 | 180 |  | 10170.6138 | 10170.6138
RCP-0004-3240180 | ROMMER PROFI Циркуляционный насос RATE 32/40-180 | 32 | 2" | 4 | 72 | IP44 | 180 |  | 5160.3369 | 5160.3369
RCP-0004-3260180 | ROMMER PROFI Циркуляционный насос RATE 32/60-180 | 32 | 2" | 6 | 93 | IP44 | 180 |  | 5527.3902 | 5527.3902
RCP-0004-3280180 | ROMMER PROFI Циркуляционный насос RATE 32/80-180 | 32 | 2" | 8 | 270 | IP44 | 180 |  | 10590.5659 | 10590.5659
Циркуляционные насосы для ГВС ROMMER, серия Comfort | [10 empty] | СКИДКА, % | 0%
RCP-0005-151780 | ROMMER PROFI Циркуляционный насос COMFORT для ГВС | 15 | 1/2" | 1,7 | 9 | IP44 | 80 |  | 11568.7278 | 11568.7278
RCP-0005-152080 | ROMMER PROFI Циркуляционный насос COMFORT для ГВС с таймером | 15 | 1/2" | 1,7 | 9 | IP44 | 80 |  | 12725.6017 | 12725.6017
RCP-0005-150480 | ROMMER Циркуляционный насос COMFORT для ГВС корпус латунь | 15 | 1/2" | 1,2 | 7 | IP44 | 84 |  | 6362.8062 | 6362.8062
Артикул | Модель | Номинальный диаметр DN | Присоединительная резьба, дюйм | Напор, м | Мощность, вт | Класс защиты | Монтажная длинна, мм | Кол-во насосов в коробке | Цена в РУБ | Цена, с учетом скидки, РУБ
Частотные циркуляционные насосы ROMMER Profi, серия EVO | [10 empty] | СКИДКА, % | 10%
RCP-0030-2540130 | ROMMER PROFI Частотный циркуляционный насос EVO 25/40-130 с гайками и теплоизоляцией | 25 | 1 1/2" | 4 | 22 | IP44 | 130 |  | 11243.9204 | 10119.5284
RCP-0030-2560130 | ROMMER PROFI Частотный циркуляционный насос EVO 25/60-130 с гайками и теплоизоляцией | 25 | 1 1/2" | 6 | 45 | IP44 | 130 |  | 11349.4002 | 10214.4601
RCP-0030-2540180 | ROMMER PROFI Частотный циркуляционный насос EVO 25/40-180 с гайками и теплоизоляцией | 25 | 1 1/2" | 4 | 22 | IP44 | 180 |  | 9369.9373 | 8432.9435
RCP-0030-2560180 | ROMMER PROFI Частотный циркуляционный насос EVO 25/60-180 с гайками и теплоизоляцией | 25 | 1 1/2" | 6 | 45 | IP44 | 180 |  | 9376.8084 | 8439.1276
RCP-0030-3240180 | ROMMER PROFI Частотный циркуляционный насос EVO 32/40-180 с гайками и теплоизоляцией | 32 | 2" | 4 | 22 | IP44 | 180 |  | 9437.5611 | 8493.8049
RCP-0030-3260180 | ROMMER PROFI Частотный циркуляционный насос EVO 32/60-180 с гайками и теплоизоляцией | 32 | 2" | 4 | 22 | IP44 | 180 |  | 9546.961 | 8592.2649
RCP-0031-2565180 | ROMMER PROFI Частотный циркуляционный насос EVO 25/65-180 с ШИМ, без гаек | 25 | 1 1/2" | 6,5 | 52 | IP44 | 180 |  | 9195.459 | 8275.9131
RCP-0031-2580180 | ROMMER PROFI Частотный циркуляционный насос EVO 25/80-180 с ШИМ, гайками и теплоизоляцией | 25 | 1 1/2" | 8 | 80 | IP44 | 180 |  | 21704.1094 | 19533.6984
RCP-0030-25100180 | ROMMER PROFI Частотный циркуляционный насос EVO 25/100-180 с ШИМ, гайками и теплоизоляцией | 25 | 1 1/2" | 10 | 180 | IP44 | 180 |  | 22865.85 | 20579.265
RCP-0030-25120180 | ROMMER PROFI Частотный циркуляционный насос EVO 25/120-180 с ШИМ, гайками и теплоизоляцией | 25 | 1 1/2" | 12 | 220 | IP44 | 180 |  | 25140.654 | 22626.5886
RCP-0030-3280180 | ROMMER PROFI Частотный циркуляционный насос EVO 32/80-180 с ШИМ, гайками и теплоизоляцией | 32 | 2" | 8 | 80 | IP44 | 180 |  | 21993.5055 | 19794.155
RCP-0030-32100180 | ROMMER PROFI Частотный циркуляционный насос EVO 32/100-180 с ШИМ, гайками и теплоизоляцией | 32 | 2" | 10 | 180 | IP44 | 180 |  | 23040.423 | 20736.3807
RCP-0030-32120180 | ROMMER PROFI Частотный циркуляционный насос EVO 32/120-180 с ШИМ, гайками и теплоизоляцией | 32 | 2" | 12 | 220 | IP44 | 180 |  | 25344.144 | 22809.7296
Артикул | Модель | Описание | [6 empty] | Цена в РУБ | Цена, с учетом скидки, РУБ
Принадлежности к циркуляционным насосам | [10 empty] | СКИДКА, % | 0%
RCP-0030-000010 | RCP-0030-000010 ROMMER Электроразъем прямой для насосов ERTI (ER) с кабелем | Прямое кабельное соединение для насосов ROMMER серии RCP-0003/0030 | [6 empty] | 615.419 | 615.419
RCP-0030-000020 | RCP-0030-000020 ROMMER Электроразъем угловой для насосов ERTI (ER) с кабелем | Угловое кабельное соединение для насосов ROMMER серии RCP-0003/0030 | [6 empty] | 615.419 | 615.419
Артикул | Модель | Номинальный диаметр DN | Присоединительная резьба, дюйм | Напор, м | Мощность, вт | Класс защиты | Монтажная длинна, мм | Кол-во насосов в коробке | Цена в РУБ | Цена, с учетом скидки, РУБ
Циркуляционные насосы с частотным регулированием ROMMER Profi, серия ERTI (ER)* | [10 empty] | СКИДКА, % | 0%
RCP-0003-2540130 | Циркуляционный насос ERTI 25/40-130 с гайками и теплоизоляцией | 25 | 1 1/2" | 4 | 22 | IP44 | 130 |  | 11243.9204 | 11243.9204
RCP-0003-2540180 | Циркуляционный насос ERTI 25/40-180 с гайками и теплоизоляцией | 25 | 1 1/2" | 4 | 22 | IP44 | 180 |  | 9369.9373 | 9369.9373
RCP-0003-2560130 | Циркуляционный насос ERTI 25/60-130 с гайками и теплоизоляцией | 25 | 1 1/2" | 6 | 45 | IP44 | 130 |  | 11349.4002 | 11349.4002
RCP-0003-2560180 | Циркуляционный насос ERTI 25/60-180 с гайками и теплоизоляцией | 25 | 1 1/2" | 6 | 45 | IP44 | 180 |  | 9376.8084 | 9376.8084
RCP-0003-3240180 | Циркуляционный насос ERTI 32/40-180 с гайками и теплоизоляцией | 32 | 2" | 4 | 22 | IP44 | 180 |  | 9437.5611 | 9437.5611
RCP-0003-3260180 | Циркуляционный насос ERTI 32/60-180 с гайками и теплоизоляцией | 32 | 2" | 6 | 45 | IP44 | 180 |  | 9546.961 | 9546.961
RCP-0003-2580180 | Циркуляционный насос ER 25/80-180 с гайками | 25 | 1 1/2" | 8 | 130 | IP44 | 180 |  | 21704.1094 | 21704.1094
RCP-0003-3280180 | Циркуляционный насос ER 32/80-180 с гайками | 32 | 2" | 8 | 130 | IP44 | 180 |  | 21993.5055 | 21993.5055
К оглавлению

## ROMMER Фланцевые насосы
ROMMER Фланцевые циркуляционные насосы FORCE (Китай)
ROMMER Фланцевые циркуляционные насосы (1 x 230 В, 50 Гц)
Изображение | Артикул | Наименование | Монтажная длина, мм | Трубное присоединение | Материал корпуса | Вес брутто, кг | Мощность (I/II/III), Вт | Напор (I/II/III), м | Пр-ть (I/II/III) м3/час | Цена с НДС, РУБ | Цена с НДС, с учетом скидки РУБ | Скидка, % | 0%
| RPF-0001-3260220 | Насос циркуляционный FORCE фланцевый трехскоростной 32-60F 220V | 220 | DN32 | чугун с катафорезным покрытием | 20.826 | 204 / 206 / 247 | 5,8 / 6,1 / 6,3 | 7,9 / 9 / 9,85 | 35480.2113 | 35480.2113
| RPF-0001-32120220 | Насос циркуляционный FORCE фланцевый, трехскоростной 32-120F 220V | 220 | DN32 | чугун с катафорезным покрытием | 22.426 | 540 / 565 / 655 | 12,1 / 12,5 / 12,8 | 12,7 / 13,8 / 14,5 | 38019.3608 | 38019.3608
| RPF-0001-4060220 | Насос циркуляционный FORCE фланцевый трехскоростной 40-60F 220V | 250 | DN40 | чугун с катафорезным покрытием | 22.128 | 217 / 233 / 260 | 5,4 / 5,7 / 6,0 | 8,4 / 9,9 / 10,8 | 39377.1997 | 39377.1997
| RPF-0001-40120220 | Насос циркуляционный FORCE фланцевый трехскоростной 40-120F 220V | 250 | DN40 | чугун с катафорезным покрытием | 27.562 | 691 / 733 / 801 | 11,0 / 12,1 / 12,8 | 12,4 / 14,7 / 15,8 | 44129.6252 | 44129.6252
| RPF-0001-40180220 | Насос циркуляционный FORCE фланцевый трехскоростной 40-180F 220V | 250 | DN40 | чугун с катафорезным покрытием | 28.412 | 770 / 893 / 1100 | 13,7 / 15,9 / 17,2 | 11,0 / 14,2 / 16,2 | 45261.1469 | 45261.1469
| RPF-0001-5060220 | Насос циркуляционный FORCE фланцевый трехскоростной 50-60F 220V | 280 | DN50 | чугун с катафорезным покрытием | 24.7 | 310 / 370 / 430 | 5,6 / 6,3 / 6,5 | 9,8 / 13,2 / 15,5 | 40870.8139 | 40870.8139
| RPF-0001-50120220 | Насос циркуляционный FORCE фланцевый трехскоростной 50-120F 220V | 280 | DN50 | чугун с катафорезным покрытием | 30.988 | 863 / 1066 / 1230 | 11,4 / 12,4 / 13,0 | 15,6 / 21,2 / 24,9 | 47252.6397 | 47252.6397
| RPF-0001-50180220 | Насос циркуляционный FORCE фланцевый трехскоростной 50-180F 220V | 280 | DN50 | чугун с катафорезным покрытием | 31.156 | 833 / 1110 / 1280 | 13,5 / 16,1 / 17,4 | 14,8 / 20,0 / 23,2 | 49651.4798 | 49651.4798
ROMMER Фланцевые циркуляционные насосы (3 x 380 В, 50 Гц)
Изображение | Артикул | Наименование | Монтажная длина, мм | Трубное присоединение | Материал корпуса | Вес нетто, кг | Мощность (I/II/III), Вт | Напор (I/II/III), м | Пр-ть (I/II/III) м3/час | Цена с НДС, РУБ | Цена с НДС, с учетом скидки РУБ
| RPF-0003-32120380 | Насос циркуляционный FORCE фланцевый трехскоростной 32-120F 380V | 220 | DN32 | чугун с катафорезным покрытием | 22.426 | 395 / 440 / 594 | 10,7 / 11,3 / 12,5 | 11,5 / 12 / 14 | 38155.1468 | 38155.1468
| RPF-0003-4060380 | Насос циркуляционный FORCE фланцевый трехскоростной 40-60F 380V | 250 | DN40 | чугун с катафорезным покрытием | 22.15 | 175 / 192 / 256 | 5,2 / 5,4 / 6,0 | 9,0 / 9,5 / 10,8 | 39377.1997 | 39377.1997
| RPF-0003-40120380 | Насос циркуляционный FORCE фланцевый трехскоростной 40-120F 380V | 250 | DN40 | чугун с катафорезным покрытием | 25.902 | 476 / 542 / 751 | 9,5 / 10,4 / 12,5 | 11,6 / 12,7 / 15,3 | 44129.6252 | 44129.6252
| RPF-0003-40180380 | Насос циркуляционный FORCE фланцевый трехскоростной 40-180F 380V | 250 | DN40 | чугун с катафорезным покрытием | 27.246 | 594 / 707 / 1086 | 11,2 / 13,1 / 17,5 | 11,3 / 12,8 / 16,5 | 45261.1469 | 45261.1469
| RPF-0003-5060380 | Насос циркуляционный FORCE фланцевый трехскоростной 50-60F 380V | 280 | DN50 | чугун с катафорезным покрытием | 23.836 | 235 / 270 / 450 | 5 / 5,4 / 6,1 | 11,4 / 12,6 / 15,5 | 40870.8139 | 40870.8139
| RPF-0003-50120380 | Насос циркуляционный FORCE фланцевый трехскоростной 50-120F 380V | 280 | DN50 | чугун с катафорезным покрытием | 29.828 | 620 / 750 / 1155 | 9,6 / 10,5 / 12,5 | 17,5 / 19,6 / 25,9 | 47252.6397 | 47252.6397
| RPF-0003-50180380 | Насос циркуляционный FORCE фланцевый трехскоростной 50-180F 380V | 280 | DN50 | чугун с катафорезным покрытием | 31.492 | 877 / 970 / 1280 | 14,6 / 15,7 / 17,9 | 20,6 / 22,1 / 24,7 | 50104.0928 | 50104.0928
| RPF-0003-65140380 | Насос циркуляционный FORCE фланцевый трехскоростной 65-140F 380V | 340 | DN65 | чугун с катафорезным покрытием | 36.55 | 960 / 1184 / 1576 | 11,2 / 11,9 / 13,2 | 32,5 / 35 / 42 | 52819.7599 | 52819.7599
К оглавлению

## Rommer СПР (Россия)
Стальные панельные радиаторы отопления Rommer (РОССИЯ)
Скидка %
ТИП | Габариты |  | Тепловая мощность при ΔT=70 | Масса нетто радиатора (справочная), кг |  | Объём теплоносителя | Цена с НДС, руб. |  | Цена с НДС, с учетом скидки, руб.
| Н, мм | L, мм | Вт | Боковое подключение Compact | Нижнее подключение Ventil | л | Боковое подключение Compact | Нижнее подключение Ventil | Боковое подключение Compact | Нижнее подключение Ventil
11 тип 11 тип - 1 панель, 1 конвектор Монтажная глубина - 62 мм Артикул 11/500/1000 RRS-2010-115100 20 - производство Россия 10 - боковое подключение 11 - тип прибора 5 - высота (500 мм) 100 - длина (1000 мм) | 300 | 400 | 441 | 3.93 | 4.21 | 0.75 | 3370.08 | 5679.054 | 3370.08 | 5679.054
|  | 500 | 506 | 4.69 | 4.97 | 0.94 | 3862.8114 | 6169.5516 | 3862.8114 | 6169.5516
|  | 600 | 570 | 5.46 | 5.74 | 1.13 | 4353.0438 | 6690.4758 | 4353.0438 | 6690.4758
|  | 700 | 635 | 6.22 | 6.5 | 1.32 | 4828.8534 | 7178.0256 | 4828.8534 | 7178.0256
|  | 800 | 699 | 6.98 | 7.26 | 1.51 | 5370.4836 | 7702.1016 | 5370.4836 | 7702.1016
|  | 900 | 764 | 7.75 | 8.03 | 1.7 | 5841.1728 | 8192.538 | 5841.1728 | 8192.538
|  | 1000 | 829 | 8.52 | 8.8 | 1.89 | 6406.008 | 8743.9398 | 6406.008 | 8743.9398
|  | 1100 | 893 | 9.28 | 9.56 | 2.08 | 7179.4026 | 9529.2786 | 7179.4026 | 9529.2786
|  | 1200 | 958 | 10.04 | 10.32 | 2.27 | 7696.7772 | 10035.3618 | 7696.7772 | 10035.3618
|  | 1300 | 1022 | 10.8 | 11.08 | 2.46 | 8169.0576 | 10406.4786 | 8169.0576 | 10406.4786
|  | 1400 | 1087 | 11.57 | 11.85 | 2.65 | 8699.2434 | 11044.5396 | 8699.2434 | 11044.5396
|  | 1500 | 1152 | 12.33 | 12.61 | 2.84 | 9188.976 | 11516.2182 | 9188.976 | 11516.2182
|  | 1600 | 1216 | 13.09 | 13.37 | 3.03 | 9823.6098 | 12223.578 | 9823.6098 | 12223.578
|  | 1700 | 1281 | 13.93 | 14.22 | 3.22 | 10902.5658 | 13512.2052 | 10902.5658 | 13512.2052
|  | 1800 | 1345 | 14.7 | 14.98 | 3.41 | 11433.2106 | 14451.921 | 11433.2106 | 14451.921
|  | 1900 | 1410 | 15.46 | 15.74 | 3.6 | 11975.82 | 14994.4488 | 11975.82 | 14994.4488
|  | 2000 | 1475 | 16.22 | 16.5 | 3.79 | 12964.6998 | 16096.2222 | 12964.6998 | 16096.2222
|  | 2100 | 1539 | 16.98 | 17.26 | 3.98 | 13523.0478 | 16652.0304 | 13523.0478 | 16652.0304
|  | 2200 | 1604 | 17.75 | 18.03 | 4.17 | 14081.3856 | 17174.8314 | 14081.3856 | 17174.8314
|  | 2300 | 1668 | 18.51 | 18.79 | 4.36 | 14681.9922 | 17806.7724 | 14681.9922 | 17806.7724
|  | 2400 | 1733 | 19.27 | 19.55 | 4.55 | 15283.578 | 18402.3198 | 15283.578 | 18402.3198
|  | 2500 | 1798 | 20.03 | 20.31 | 4.74 | 15840.9468 | 18958.1586 | 15840.9468 | 18958.1586
|  | 2600 | 1907 | 20.79 | 21.08 | 4.93 | 16859.3454 | 20023.4976 | 16859.3454 | 20023.4976
|  | 2800 | 2054 | 22.32 | 22.6 | 5.31 | 18139.1904 | 21363.5022 | 18139.1904 | 21363.5022
|  | 3000 | 2201 | 23.84 | 24.13 | 5.69 | 19153.6212 | 22356.054 | 19153.6212 | 22356.054
| 400 | 400 | 488.25 | 4.92 | 5.225 | 0.88 | 3856.9158 | 6285.8112 | 3856.9158 | 6285.8112
|  | 500 | 609.75 | 6.15 | 6.455 | 1.1 | 4415.7126 | 6926.3916 | 4415.7126 | 6926.3916
|  | 600 | 732.375 | 7.38 | 7.685 | 1.32 | 4978.2426 | 7593.6858 | 4978.2426 | 7593.6858
|  | 700 | 853.875 | 8.61 | 8.915 | 1.54 | 5537.0292 | 8138.8452 | 5537.0292 | 8138.8452
|  | 800 | 976.5 | 9.84 | 10.145 | 1.76 | 6134.382 | 8776.3758 | 6134.382 | 8776.3758
|  | 900 | 1098 | 11.07 | 11.375 | 1.98 | 6700.7064 | 9351.3192 | 6700.7064 | 9351.3192
|  | 1000 | 1220.625 | 12.3 | 12.3 | 2.2 | 7332.8616 | 9988.8804 | 7332.8616 | 9988.8804
|  | 1100 | 1342.125 | 13.53 | 13.835 | 2.42 | 8062.8654 | 10786.2246 | 8062.8654 | 10786.2246
|  | 1200 | 1464.75 | 14.76 | 15.065 | 2.64 | 8676.7218 | 11370.297 | 8676.7218 | 11370.297
|  | 1300 | 1586.25 | 15.99 | 16.295 | 2.86 | 9169.545 | 12024.219 | 9169.545 | 12024.219
|  | 1400 | 1707.75 | 17.22 | 17.525 | 3.08 | 9782.4528 | 12769.5126 | 9782.4528 | 12769.5126
|  | 1500 | 1829.25 | 18.45 | 18.755 | 3.3 | 10356.927 | 13356.6042 | 10356.927 | 13356.6042
|  | 1600 | 1951.875 | 19.68 | 19.985 | 3.52 | 11106.2496 | 14284.2942 | 11106.2496 | 14284.2942
|  | 1700 | 2073.375 | 20.91 | 21.215 | 3.74 | 12318.9276 | 15629.6028 | 12318.9276 | 15629.6028
|  | 1800 | 2196 | 22.14 | 22.445 | 3.96 | 12931.458 | 16565.7078 | 12931.458 | 16565.7078
|  | 1900 | 2316.375 | 23.37 | 23.675 | 4.18 | 13503.7392 | 17086.122 | 13503.7392 | 17086.122
|  | 2000 | 2440.125 | 24.6 | 24.905 | 4.4 | 14650.3518 | 18254.0016 | 14650.3518 | 18254.0016
|  | 2100 | 2561.625 | 25.83 | 26.135 | 4.62 | 15276.9684 | 18825.222 | 15276.9684 | 18825.222
|  | 2200 | 2684.25 | 27.06 | 27.365 | 4.84 | 15908.6034 | 19361.64 | 15908.6034 | 19361.64
|  | 2300 | 2806.875 | 28.29 | 28.595 | 5.06 | 16577.448 | 19967.724 | 16577.448 | 19967.724
|  | 2400 | 2927.25 | 29.52 | 29.825 | 5.28 | 17290.5504 | 20608.7634 | 17290.5504 | 20608.7634
|  | 2500 | 3048.75 | 30.75 | 31.055 | 5.5 | 18060.2016 | 21145.1508 | 18060.2016 | 21145.1508
|  | 2600 | 3172.5 | 31.98 | 32.285 | 5.72 | 19027.5492 | 22325.6682 | 19027.5492 | 22325.6682
|  | 2800 | 3415.5 | 34.44 | 34.745 | 6.16 | 20495.9922 | 23642.682 | 20495.9922 | 23642.682
|  | 3000 | 3660.75 | 36.9 | 37.205 | 6.6 | 21657.7008 | 24778.7274 | 21657.7008 | 24778.7274
| 500 | 400 | 604 | 6.36 | 6.69 | 1.12 | 4228.5528 | 6627.2766 | 4228.5528 | 6627.2766
|  | 500 | 711 | 7.71 | 8.04 | 1.4 | 4871.4996 | 7266.8166 | 4871.4996 | 7266.8166
|  | 600 | 818 | 9.05 | 9.39 | 1.68 | 5566.6296 | 7945.4634 | 5566.6296 | 7945.4634
|  | 700 | 925 | 10.4 | 10.73 | 1.96 | 6167.6544 | 8565.4704 | 6167.6544 | 8565.4704
|  | 800 | 1032 | 11.75 | 12.08 | 2.24 | 6827.37 | 9223.6152 | 6827.37 | 9223.6152
|  | 900 | 1139 | 13.1 | 13.44 | 2.52 | 7429.323 | 9805.4538 | 7429.323 | 9805.4538
|  | 1000 | 1246 | 14.45 | 14.77 | 2.8 | 8107.674 | 10502.7156 | 8107.674 | 10502.7156
|  | 1100 | 1353 | 15.8 | 16.13 | 3.08 | 9006.8142 | 11438.3106 | 9006.8142 | 11438.3106
|  | 1200 | 1460 | 17.14 | 17.48 | 3.36 | 9657.309 | 12078.1056 | 9657.309 | 12078.1056
|  | 1300 | 1567 | 18.49 | 18.83 | 3.64 | 10361.8944 | 12777.438 | 10361.8944 | 12777.438
|  | 1400 | 1674 | 19.84 | 20.17 | 3.92 | 11105.1378 | 13557.483 | 11105.1378 | 13557.483
|  | 1500 | 1781 | 21.18 | 21.52 | 4.2 | 11751.0834 | 14197.2678 | 11751.0834 | 14197.2678
|  | 1600 | 1936 | 22.53 | 22.87 | 4.48 | 12653.0082 | 15169.4298 | 12653.0082 | 15169.4298
|  | 1700 | 2057 | 23.96 | 24.3 | 4.76 | 14088.7704 | 16757.4576 | 14088.7704 | 16757.4576
|  | 1800 | 2178 | 25.31 | 25.64 | 5.04 | 14647.3224 | 17766.3804 | 14647.3224 | 17766.3804
|  | 1900 | 2299 | 26.65 | 26.99 | 5.32 | 15186.6678 | 18323.4126 | 15186.6678 | 18323.4126
|  | 2000 | 2420 | 28 | 28.34 | 5.6 | 16395.8982 | 19603.2882 | 16395.8982 | 19603.2882
|  | 2100 | 2541 | 29.35 | 29.68 | 5.88 | 17012.1618 | 20176.4772 | 17012.1618 | 20176.4772
|  | 2200 | 2662 | 30.69 | 31.03 | 6.16 | 17524.1712 | 20750.676 | 17524.1712 | 20750.676
|  | 2300 | 2783 | 32.04 | 32.38 | 6.44 | 18231.4902 | 21412.8702 | 18231.4902 | 21412.8702
|  | 2400 | 2903 | 33.39 | 33.72 | 6.72 | 18916.5528 | 22075.0338 | 18916.5528 | 22075.0338
|  | 2500 | 3025 | 34.73 | 35.07 | 7 | 19533.8058 | 22693.7352 | 19533.8058 | 22693.7352
|  | 2600 | 3145 | 36.08 | 36.42 | 7.28 | 20673.2172 | 23920.0302 | 20673.2172 | 23920.0302
|  | 2800 | 3388 | 38.78 | 39.11 | 7.84 | 22079.7768 | 25327.2528 | 22079.7768 | 25327.2528
|  | 3000 | 3630 | 41.47 | 41.8 | 8.4 | 23306.2044 | 26552.5278 | 23306.2044 | 26552.5278
| 600 | 400 | 732.3122 | 7.48 | 7.83 | 1.28 | 5011.107 | 7749.0726 | 5011.107 | 7749.0726
|  | 500 | 868.2757 | 9.35 | 9.7 | 1.6 | 5768.4366 | 8529.0666 | 5768.4366 | 8529.0666
|  | 600 | 1005.2502 | 11.22 | 11.57 | 1.92 | 6604.1226 | 9341.2518 | 6604.1226 | 9341.2518
|  | 700 | 1142.4399 | 13.09 | 13.44 | 2.24 | 7321.2846 | 10004.0988 | 7321.2846 | 10004.0988
|  | 800 | 1279.2645 | 14.96 | 15.31 | 2.56 | 8078.6142 | 10780.1862 | 8078.6142 | 10780.1862
|  | 900 | 1415.3272 | 16.83 | 17.18 | 2.88 | 8791.7676 | 11480.1102 | 8791.7676 | 11480.1102
|  | 1000 | 1551.1893 | 18.7 | 18.7 | 3.2 | 9627.4536 | 12314.409 | 9627.4536 | 12314.409
|  | 1100 | 1689.2321 | 20.57 | 20.92 | 3.52 | 10344.6156 | 13017.7296 | 10344.6156 | 13017.7296
|  | 1200 | 1824.1104 | 22.44 | 22.79 | 3.84 | 11057.769 | 13717.1334 | 11057.769 | 13717.1334
|  | 1300 | 1979.9497 | 24.31 | 24.66 | 4.16 | 11856.2658 | 14500.881 | 11856.2658 | 14500.881
|  | 1400 | 2132.5545 | 26.18 | 26.53 | 4.48 | 12729.1206 | 15393.5136 | 12729.1206 | 15393.5136
|  | 1500 | 2284.1811 | 28.05 | 28.4 | 4.8 | 13487.46 | 16095.855 | 13487.46 | 16095.855
|  | 1600 | 2437.7641 | 29.92 | 30.27 | 5.12 | 14520.0162 | 17207.2266 | 14520.0162 | 17207.2266
|  | 1700 | 2590.3689 | 31.79 | 32.14 | 5.44 | 15599.9514 | 18337.8864 | 15599.9514 | 18337.8864
|  | 1800 | 2741.9955 | 33.66 | 34.01 | 5.76 | 16215.9294 | 19429.6026 | 16215.9294 | 19429.6026
|  | 1900 | 2895.5786 | 35.53 | 35.88 | 6.08 | 16828.878 | 20036.7576 | 16828.878 | 20036.7576
|  | 2000 | 3047.2051 | 37.4 | 37.75 | 6.4 | 18118.7904 | 21399.6714 | 18118.7904 | 21399.6714
|  | 2100 | 3197.1006 | 39.27 | 39.62 | 6.72 | 18794.7342 | 22065.66 | 18794.7342 | 22065.66
|  | 2200 | 3353.393 | 41.14 | 41.49 | 7.04 | 19426.9914 | 22691.7768 | 19426.9914 | 22691.7768
|  | 2300 | 3504.0414 | 43.01 | 43.36 | 7.36 | 20148.7026 | 23398.6674 | 20148.7026 | 23398.6674
|  | 2400 | 3657.6244 | 44.88 | 45.23 | 7.68 | 20862.264 | 24263.505 | 20862.264 | 24263.505
|  | 2500 | 3809.251 | 46.75 | 47.1 | 8 | 21539.238 | 24891.6414 | 21539.238 | 24891.6414
|  | 2600 | 3960.8776 | 48.62 | 48.97 | 8.32 | 22836.27 | 26276.1078 | 22836.27 | 26276.1078
|  | 2800 | 4267.0654 | 52.36 | 52.71 | 8.96 | 24399.624 | 27819.8778 | 24399.624 | 27819.8778
|  | 3000 | 4570.3186 | 56.1 | 56.45 | 9.6 | 25749.5022 | 29151.2736 | 25749.5022 | 29151.2736
21 тип 21 тип - 2 панели, 1 конвектор Монтажная глубина - 76 мм Артикул 11/500/1000 RRS-2010-215100 20 - производство Россия 10 - боковое подключение 21 - тип прибора 5 - высота (500 мм) 100 - длина (1000 мм)*Крепления для настенного и напольного монтажа для радиаторов высотой 200 не входят в комплект) | 200* | 600 | 453.5008 | 6.39 | 6.95 | 1.5 | 5692.518 | 8735.8614 | 5692.518 | 8735.8614
|  | 700 | 521.8387 | 7.45 | 8.11 | 1.75 | 6300.591 | 9297.6876 | 6300.591 | 9297.6876
|  | 800 | 590.2729 | 8.5 | 9.26 | 2 | 7000.77 | 9924.5592 | 7000.77 | 9924.5592
|  | 900 | 659.0828 | 9.56 | 10.42 | 2.25 | 7642.5132 | 10544.5152 | 7642.5132 | 10544.5152
|  | 1000 | 727.604 | 10.35 | 11.58 | 2.5 | 8373.4044 | 11229.5676 | 8373.4044 | 11229.5676
|  | 1100 | 797.2398 | 11.66 | 12.74 | 2.75 | 9010.1802 | 11821.9326 | 9010.1802 | 11821.9326
|  | 1200 | 866.0259 | 12.72 | 13.9 | 3 | 9651.9234 | 12442.8984 | 9651.9234 | 12442.8984
|  | 1300 | 933.6549 | 13.78 | 15.05 | 3.25 | 10288.7196 | 13068.7908 | 10288.7196 | 13068.7908
|  | 1400 | 1002.8312 | 14.83 | 16.21 | 3.5 | 11019.6006 | 13780.4346 | 11019.6006 | 13780.4346
|  | 1500 | 1071.639 | 15.89 | 17.37 | 3.75 | 11627.6838 | 14343.24 | 11627.6838 | 14343.24
|  | 1600 | 1140.0784 | 16.94 | 18.53 | 4 | 12508.0866 | 15226.3866 | 12508.0866 | 15226.3866
|  | 1700 | 1208.1493 | 18 | 19.69 | 4.25 | 13315.233 | 15952.8204 | 13315.233 | 15952.8204
|  | 1800 | 1277.5108 | 19.05 | 20.84 | 4.5 | 14029.2636 | 16952.2674 | 14029.2636 | 16952.2674
|  | 1900 | 1348.4394 | 20.11 | 22 | 4.75 | 14682.8898 | 17587.0338 | 14682.8898 | 17587.0338
|  | 2000 | 1417.5246 | 21.16 | 23.16 | 5 | 15902.0244 | 18899.9166 | 15902.0244 | 18899.9166
|  | 2100 | 1490.2965 | 22.22 | 24.32 | 5.25 | 16604.172 | 19554.3894 | 16604.172 | 19554.3894
|  | 2200 | 1561.225 | 23.27 | 25.48 | 5.5 | 17277.6066 | 20207.883 | 17277.6066 | 20207.883
|  | 2300 | 1632.1536 | 24.33 | 26.63 | 5.75 | 18042.1476 | 20925.4326 | 18042.1476 | 20925.4326
|  | 2400 | 1703.0821 | 25.38 | 27.79 | 6 | 18809.6772 | 21640.0344 | 18809.6772 | 21640.0344
|  | 2500 | 1771.7068 | 26.44 | 28.95 | 6.25 | 19511.835 | 22293.5178 | 19511.835 | 22293.5178
|  | 2600 | 1843.3391 | 27.49 | 30.11 | 6.5 | 20782.4592 | 23587.6938 | 20782.4592 | 23587.6938
|  | 2800 | 1986.7963 | 29.6 | 32.42 | 7 | 22387.7964 | 25026.7506 | 22387.7964 | 25026.7506
|  | 3000 | 2126.6849 | 31.71 | 34.74 | 7.5 | 23831.7288 | 26465.8074 | 23831.7288 | 26465.8074
| 300 | 400 | 549 | 6.22 | 6.5 | 1.5 | 4750.4562 | 7092.3354 | 4750.4562 | 7092.3354
|  | 500 | 648 | 7.55 | 7.84 | 1.88 | 5357.8254 | 7672.2768 | 5357.8254 | 7672.2768
|  | 600 | 747 | 8.89 | 9.17 | 2.26 | 6129.0882 | 8455.6776 | 6129.0882 | 8455.6776
|  | 700 | 846 | 10.22 | 10.5 | 2.64 | 6716.5878 | 9031.8144 | 6716.5878 | 9031.8144
|  | 800 | 945 | 11.55 | 11.84 | 3.02 | 7461.7794 | 9810.1866 | 7461.7794 | 9810.1866
|  | 900 | 1043 | 12.89 | 13.17 | 3.4 | 8140.2834 | 10525.7064 | 8140.2834 | 10525.7064
|  | 1000 | 1142 | 14.28 | 14.56 | 3.78 | 8927.8152 | 11316.3084 | 8927.8152 | 11316.3084
|  | 1100 | 1241 | 15.61 | 15.89 | 4.16 | 9910.116 | 12377.5572 | 9910.116 | 12377.5572
|  | 1200 | 1340 | 16.94 | 17.22 | 4.54 | 10606.572 | 13076.7264 | 10606.572 | 13076.7264
|  | 1300 | 1439 | 18.28 | 18.56 | 4.92 | 11362.1982 | 13776.7932 | 11362.1982 | 13776.7932
|  | 1400 | 1537 | 19.61 | 19.89 | 5.3 | 12179.0652 | 14573.0358 | 12179.0652 | 14573.0358
|  | 1500 | 1636 | 21 | 21.28 | 5.68 | 12840.7902 | 15253.5186 | 12840.7902 | 15253.5186
|  | 1600 | 1735 | 22.33 | 22.61 | 6.06 | 13806.2508 | 16284.9834 | 13806.2508 | 16284.9834
|  | 1700 | 1874 | 23.73 | 24.02 | 6.44 | 15584.9268 | 18075.981 | 15584.9268 | 18075.981
|  | 1800 | 1984 | 25.07 | 25.35 | 6.82 | 16383.5868 | 19327.4598 | 16383.5868 | 19327.4598
|  | 1900 | 2095 | 26.4 | 26.68 | 7.2 | 17139.6618 | 20077.986 | 17139.6618 | 20077.986
|  | 2000 | 2205 | 27.79 | 28.07 | 7.58 | 18628.0968 | 21578.9976 | 18628.0968 | 21578.9976
|  | 2100 | 2315 | 29.12 | 29.4 | 7.96 | 19405.9488 | 22435.7058 | 19405.9488 | 22435.7058
|  | 2200 | 2425 | 30.46 | 30.74 | 8.34 | 20183.8212 | 23097.543 | 20183.8212 | 23097.543
|  | 2300 | 2535 | 31.79 | 32.07 | 8.72 | 21134.859 | 23998.4172 | 21134.859 | 23998.4172
|  | 2400 | 2645 | 33.12 | 33.4 | 9.1 | 22042.3734 | 25087.3386 | 22042.3734 | 25087.3386
|  | 2500 | 2756 | 34.46 | 34.74 | 9.48 | 22863.7692 | 25872.912 | 22863.7692 | 25872.912
|  | 2600 | 2866 | 35.79 | 36.07 | 9.86 | 24349.2258 | 27365.6412 | 24349.2258 | 27365.6412
|  | 2800 | 3086 | 38.46 | 38.74 | 10.62 | 26170.1706 | 29239.8606 | 26170.1706 | 29239.8606
|  | 3000 | 3307 | 41.12 | 41.41 | 11.38 | 27903.0486 | 30894.0354 | 27903.0486 | 30894.0354
| 400 | 400 | 606.51 | 7.52 | 7.825 | 1.8 | 5215.923 | 7768.1466 | 5215.923 | 7768.1466
|  | 500 | 757.62 | 9.4 | 9.705 | 2.25 | 5984.6358 | 8562.186 | 5984.6358 | 8562.186
|  | 600 | 909.765 | 11.28 | 11.585 | 2.7 | 6841.7214 | 9423.6372 | 6841.7214 | 9423.6372
|  | 700 | 1060.875 | 13.16 | 13.465 | 3.15 | 7620.471 | 10216.7586 | 7620.471 | 10216.7586
|  | 800 | 1213.02 | 15.04 | 15.345 | 3.6 | 8421.0384 | 11043.5604 | 8421.0384 | 11043.5604
|  | 900 | 1364.13 | 16.92 | 17.225 | 4.05 | 9225.3696 | 11905.0218 | 9225.3696 | 11905.0218
|  | 1000 | 1516.275 | 18.8 | 18.8 | 4.5 | 10007.1894 | 12826.4184 | 10007.1894 | 12826.4184
|  | 1100 | 1667.385 | 20.68 | 20.985 | 4.95 | 11053.6992 | 13875.6516 | 11053.6992 | 13875.6516
|  | 1200 | 1819.53 | 22.56 | 22.865 | 5.4 | 11805.1026 | 14689.275 | 11805.1026 | 14689.275
|  | 1300 | 1971.675 | 24.44 | 24.745 | 5.85 | 12649.836 | 15535.416 | 12649.836 | 15535.416
|  | 1400 | 2122.785 | 26.32 | 26.625 | 6.3 | 13587.8994 | 16509.669 | 13587.8994 | 16509.669
|  | 1500 | 2274.93 | 28.2 | 28.505 | 6.75 | 14403.8688 | 17356.7586 | 14403.8688 | 17356.7586
|  | 1600 | 2426.04 | 30.08 | 30.385 | 7.2 | 15485.181 | 18554.7384 | 15485.181 | 18554.7384
|  | 1700 | 2579.22 | 31.96 | 32.265 | 7.65 | 17247.0882 | 20573.8794 | 17247.0882 | 20573.8794
|  | 1800 | 2729.295 | 33.84 | 34.145 | 8.1 | 18116.3934 | 21898.992 | 18116.3934 | 21898.992
|  | 1900 | 2881.44 | 35.72 | 36.025 | 8.55 | 18985.6986 | 22837.7184 | 18985.6986 | 22837.7184
|  | 2000 | 3032.55 | 37.6 | 37.905 | 9 | 20599.3998 | 24606.5412 | 20599.3998 | 24606.5412
|  | 2100 | 3186.765 | 39.48 | 39.785 | 9.45 | 21526.1208 | 25539.2496 | 21526.1208 | 25539.2496
|  | 2200 | 3338.91 | 41.36 | 41.665 | 9.9 | 22420.6098 | 26507.1684 | 22420.6098 | 26507.1684
|  | 2300 | 3486.915 | 43.24 | 43.545 | 10.35 | 23452.0848 | 27547.5378 | 23452.0848 | 27547.5378
|  | 2400 | 3639.06 | 45.12 | 45.425 | 10.8 | 24452.358 | 28588.917 | 24452.358 | 28588.917
|  | 2500 | 3791.205 | 47 | 47.305 | 11.25 | 25377.0594 | 29556.8256 | 25377.0594 | 29556.8256
|  | 2600 | 3942.315 | 48.88 | 49.185 | 11.7 | 27007.866 | 31376.9748 | 27007.866 | 31376.9748
|  | 2800 | 4248.675 | 52.64 | 52.945 | 12.6 | 29129.262 | 32484.7458 | 29129.262 | 32484.7458
|  | 3000 | 4548.825 | 56.4 | 56.705 | 13.5 | 31039.1202 | 33589.4976 | 31039.1202 | 33589.4976
| 500 | 400 | 775 | 10.33 | 10.66 | 2.25 | 5691.5898 | 8022.6978 | 5691.5898 | 8022.6978
|  | 500 | 930 | 12.66 | 13 | 2.82 | 6479.9274 | 8890.8402 | 6479.9274 | 8890.8402
|  | 600 | 1085 | 14.7 | 15.34 | 3.38 | 7484.5968 | 9797.8956 | 7484.5968 | 9797.8956
|  | 700 | 1240 | 17.34 | 17.67 | 3.94 | 8225.7186 | 10607.6736 | 8225.7186 | 10607.6736
|  | 800 | 1395 | 19.68 | 20.01 | 4.5 | 9113.4246 | 11513.8212 | 9113.4246 | 11513.8212
|  | 900 | 1551 | 22.01 | 22.35 | 5.07 | 9963.0846 | 12381.9432 | 9963.0846 | 12381.9432
|  | 1000 | 1706 | 24.41 | 24.74 | 5.63 | 10966.7034 | 13326.9936 | 10966.7034 | 13326.9936
|  | 1100 | 1905 | 26.75 | 27.08 | 6.19 | 12216.8868 | 14628.0954 | 12216.8868 | 14628.0954
|  | 1200 | 2077 | 29.08 | 29.41 | 6.76 | 13098.1668 | 15483.7938 | 13098.1668 | 15483.7938
|  | 1300 | 2251 | 31.42 | 31.75 | 7.32 | 14018.9208 | 16379.6394 | 14018.9208 | 16379.6394
|  | 1400 | 2424 | 33.76 | 34.09 | 7.88 | 15020.4792 | 17394.0498 | 15020.4792 | 17394.0498
|  | 1500 | 2596 | 36.16 | 36.48 | 8.44 | 15942.1818 | 18289.8954 | 15942.1818 | 18289.8954
|  | 1600 | 2770 | 38.49 | 38.82 | 9.01 | 17152.5138 | 19581.5826 | 17152.5138 | 19581.5826
|  | 1700 | 2943 | 40.9 | 41.23 | 9.58 | 19004.0178 | 21717.8808 | 19004.0178 | 21717.8808
|  | 1800 | 3116 | 43.24 | 43.56 | 10.14 | 19939.4904 | 23127.4902 | 19939.4904 | 23127.4902
|  | 1900 | 3289 | 45.57 | 45.9 | 10.7 | 20874.9732 | 24088.3812 | 20874.9732 | 24088.3812
|  | 2000 | 3462 | 47.97 | 48.29 | 11.27 | 22701.8646 | 25991.0178 | 22701.8646 | 25991.0178
|  | 2100 | 3635 | 50.31 | 50.63 | 11.83 | 23708.4516 | 27156.1434 | 23708.4516 | 27156.1434
|  | 2200 | 3808 | 52.65 | 52.97 | 12.39 | 24669.9852 | 27991.248 | 24669.9852 | 27991.248
|  | 2300 | 3982 | 54.98 | 55.3 | 12.95 | 25807.7748 | 29143.44 | 25807.7748 | 29143.44
|  | 2400 | 4155 | 57.32 | 57.64 | 13.52 | 26857.4364 | 30231.9636 | 26857.4364 | 30231.9636
|  | 2500 | 4327 | 59.66 | 59.98 | 14.08 | 27907.0878 | 31418.2134 | 27907.0878 | 31418.2134
|  | 2600 | 4501 | 61.99 | 62.32 | 14.64 | 29723.973 | 33112.5762 | 29723.973 | 33112.5762
|  | 2800 | 4847 | 66.67 | 66.99 | 15.77 | 32107.7436 | 34551.3882 | 32107.7436 | 34551.3882
|  | 3000 | 5193 | 71.34 | 71.66 | 16.9 | 34175.9874 | 35726.5812 | 34175.9874 | 35726.5812
| 600 | 400 | 888.4326 | 11.32 | 11.67 | 2.64 | 6533.5794 | 9551.9838 | 6533.5794 | 9551.9838
|  | 500 | 1052.2762 | 14.15 | 14.5 | 3.3 | 7496.9898 | 10529.7558 | 7496.9898 | 10529.7558
|  | 600 | 1219.7164 | 16.98 | 17.33 | 3.96 | 8579.5668 | 11591.28 | 8579.5668 | 11591.28
|  | 700 | 1386.072 | 19.81 | 20.16 | 4.62 | 9509.4702 | 12568.0932 | 9509.4702 | 12568.0932
|  | 800 | 1551.0458 | 22.64 | 22.99 | 5.28 | 10549.2174 | 13586.2572 | 10549.2174 | 13586.2572
|  | 900 | 1705.0486 | 25.47 | 25.82 | 5.94 | 11555.4576 | 14647.812 | 11555.4576 | 14647.812
|  | 1000 | 1882.0316 | 28.3 | 28.3 | 6.6 | 12688.545 | 15782.2968 | 12688.545 | 15782.2968
|  | 1100 | 2048.5237 | 31.13 | 31.48 | 7.26 | 13656.0456 | 16722.6042 | 13656.0456 | 16722.6042
|  | 1200 | 2212.0931 | 33.96 | 34.31 | 7.92 | 14584.623 | 17704.3134 | 14584.623 | 17704.3134
|  | 1300 | 2401.3697 | 36.79 | 37.14 | 8.58 | 15628.0626 | 18725.4558 | 15628.0626 | 18725.4558
|  | 1400 | 2586.436 | 39.62 | 39.97 | 9.24 | 16787.364 | 19900.3428 | 16787.364 | 19900.3428
|  | 1500 | 2769.7055 | 42.45 | 42.8 | 9.9 | 17795.685 | 20921.4954 | 17795.685 | 20921.4954
|  | 1600 | 2955.6702 | 45.28 | 45.63 | 10.56 | 19131.5688 | 22367.4576 | 19131.5688 | 22367.4576
|  | 1700 | 3139.8381 | 48.11 | 48.46 | 11.22 | 20596.809 | 24171.8784 | 20596.809 | 24171.8784
|  | 1800 | 3325.8028 | 50.94 | 51.29 | 11.88 | 21634.5162 | 25729.7142 | 21634.5162 | 25729.7142
|  | 1900 | 3509.9707 | 53.77 | 54.12 | 12.54 | 22673.2026 | 26833.7214 | 22673.2026 | 26833.7214
|  | 2000 | 3695.0369 | 56.6 | 56.95 | 13.2 | 24598.7586 | 28913.5014 | 24598.7586 | 28913.5014
|  | 2100 | 3873.8384 | 59.43 | 59.78 | 13.86 | 25706.601 | 30009.4914 | 25706.601 | 30009.4914
|  | 2200 | 4063.3727 | 62.26 | 62.61 | 14.52 | 26774.1126 | 31147.5462 | 26774.1126 | 31147.5462
|  | 2300 | 4249.3374 | 65.09 | 65.44 | 15.18 | 28005.9156 | 32370.771 | 28005.9156 | 32370.771
|  | 2400 | 4433.5053 | 67.92 | 68.27 | 15.84 | 29201.2332 | 33594.9954 | 29201.2332 | 33594.9954
|  | 2500 | 4618.5716 | 70.75 | 71.1 | 16.5 | 30516.9108 | 34733.0502 | 30516.9108 | 34733.0502
|  | 2600 | 4803.6379 | 73.58 | 73.93 | 17.16 | 32252.8896 | 36872.9388 | 32252.8896 | 36872.9388
|  | 2800 | 5171.9737 | 79.24 | 79.59 | 18.48 | 34785.6822 | 38175.2952 | 34785.6822 | 38175.2952
|  | 3000 | 5543.0046 | 84.9 | 85.25 | 19.8 | 37066.7592 | 39474.663 | 37066.7592 | 39474.663
22 тип 22 тип - 2 панели, 2 конвектора Монтажная глубина - 110 мм Артикул 22/500/1000 RRS-2010-225100 20 - производство Россия 10 - боковое подключение 22 - тип прибора 5 - высота (500 мм) 100 - длина (1000 мм) *Крепления для настенного и напольного монтажа для радиаторов высотой 200 не входят в комплект) | 200* | 600 | 637.7021 | 7.89 | 8.09 | 1.5 | 6640.047 | 9280.7862 | 6640.047 | 9280.7862
|  | 700 | 733.8466 | 9.2 | 9.4 | 1.75 | 7183.7682 | 9885.6666 | 7183.7682 | 9885.6666
|  | 800 | 830.4191 | 10.5 | 10.7 | 2 | 7848.849 | 10757.2872 | 7848.849 | 10757.2872
|  | 900 | 927.2236 | 11.81 | 12.01 | 2.25 | 8451.771 | 11436.9846 | 8451.771 | 11436.9846
|  | 1000 | 1023.3322 | 12.85 | 13.05 | 2.5 | 9148.4514 | 12185.889 | 9148.4514 | 12185.889
|  | 1100 | 1121.2997 | 14.41 | 14.61 | 2.75 | 9779.5764 | 12835.8534 | 9779.5764 | 12835.8534
|  | 1200 | 1217.7851 | 15.72 | 15.92 | 3 | 10382.9064 | 13514.9388 | 10382.9064 | 13514.9388
|  | 1300 | 1314.0647 | 17.03 | 17.23 | 3.25 | 11019.3762 | 14200.593 | 11019.3762 | 14200.593
|  | 1400 | 1410.5371 | 18.33 | 18.53 | 3.5 | 11743.6782 | 14703.0858 | 11743.6782 | 14703.0858
|  | 1500 | 1507.3393 | 19.64 | 19.84 | 3.75 | 12346.6002 | 15307.0278 | 12346.6002 | 15307.0278
|  | 1600 | 1604.4651 | 20.94 | 21.14 | 4 | 13172.535 | 16257.5658 | 13172.535 | 16257.5658
|  | 1700 | 1699.3889 | 22.25 | 22.45 | 4.25 | 13942.2372 | 17037.1416 | 13942.2372 | 17037.1416
|  | 1800 | 1796.9698 | 23.55 | 23.75 | 4.5 | 14587.581 | 18112.5888 | 14587.581 | 18112.5888
|  | 1900 | 1896.7549 | 24.86 | 25.06 | 4.75 | 15235.893 | 18793.551 | 15235.893 | 18793.551
|  | 2000 | 1994.7845 | 26.16 | 26.36 | 5 | 16464.4422 | 20205.2412 | 16464.4422 | 20205.2412
|  | 2100 | 2096.325 | 27.47 | 27.67 | 5.25 | 17132.4912 | 20907.807 | 17132.4912 | 20907.807
|  | 2200 | 2196.1101 | 28.77 | 28.97 | 5.5 | 17979.132 | 21610.3728 | 17979.132 | 21610.3728
|  | 2300 | 2295.8951 | 30.08 | 30.28 | 5.75 | 18555.4218 | 22381.503 | 18555.4218 | 22381.503
|  | 2400 | 2395.6802 | 31.38 | 31.58 | 6 | 19252.0818 | 23149.818 | 19252.0818 | 23149.818
|  | 2500 | 2492.2244 | 32.69 | 32.89 | 6.25 | 19917.1728 | 23852.3736 | 19917.1728 | 23852.3736
|  | 2600 | 2592.7173 | 33.99 | 34.19 | 6.5 | 21159.543 | 25243.3986 | 21159.543 | 25243.3986
|  | 2800 | 2793.982 | 36.6 | 36.8 | 7 | 22911.1788 | 27749.4468 | 22911.1788 | 27749.4468
|  | 3000 | 2991.3393 | 39.21 | 39.41 | 7.5 | 24723.6576 | 28337.3136 | 24723.6576 | 28337.3136
| 300 | 400 | 660 | 7.16 | 7.44 | 1.5 | 5837.1336 | 8207.0832 | 5837.1336 | 8207.0832
|  | 500 | 798 | 8.67 | 8.95 | 1.88 | 6452.5812 | 8761.7898 | 6452.5812 | 8761.7898
|  | 600 | 920 | 10.17 | 10.45 | 2.26 | 7128.3822 | 9534.9192 | 7128.3822 | 9534.9192
|  | 700 | 1050 | 11.68 | 11.96 | 2.64 | 7739.3214 | 10102.9572 | 7739.3214 | 10102.9572
|  | 800 | 1180 | 13.18 | 13.47 | 3.02 | 8433.1356 | 10821.8838 | 8433.1356 | 10821.8838
|  | 900 | 1311 | 14.69 | 14.97 | 3.4 | 9078.306 | 11476.275 | 9078.306 | 11476.275
|  | 1000 | 1441 | 16.29 | 16.57 | 3.78 | 9828.8832 | 12259.7166 | 9828.8832 | 12259.7166
|  | 1100 | 1571 | 17.79 | 18.07 | 4.16 | 10914.51 | 13353.4422 | 10914.51 | 13353.4422
|  | 1200 | 1701 | 19.3 | 19.58 | 4.54 | 11594.9214 | 14056.8546 | 11594.9214 | 14056.8546
|  | 1300 | 1871 | 20.8 | 21.08 | 4.92 | 12295.8858 | 14759.3184 | 12295.8858 | 14759.3184
|  | 1400 | 2015 | 22.31 | 22.59 | 5.3 | 13096.8612 | 15540.567 | 13096.8612 | 15540.567
|  | 1500 | 2159 | 23.9 | 24.19 | 5.68 | 13774.4574 | 16243.0308 | 13774.4574 | 16243.0308
|  | 1600 | 2303 | 25.41 | 25.69 | 6.06 | 14718.4266 | 17198.7096 | 14718.4266 | 17198.7096
|  | 1700 | 2446 | 26 | 27.27 | 6.44 | 16282.6476 | 18857.3112 | 16282.6476 | 18857.3112
|  | 1800 | 2590 | 28.49 | 28.77 | 6.82 | 17030.2566 | 20068.4898 | 17030.2566 | 20068.4898
|  | 1900 | 2734 | 30 | 30.28 | 7.2 | 17777.8452 | 20947.893 | 17777.8452 | 20947.893
|  | 2000 | 2879 | 31.59 | 31.87 | 7.58 | 19273.0326 | 22365.3666 | 19273.0326 | 22365.3666
|  | 2100 | 3023 | 33.1 | 33.38 | 7.96 | 20000.0886 | 23161.6602 | 20000.0886 | 23161.6602
|  | 2200 | 3167 | 34.61 | 34.89 | 8.34 | 20769.2094 | 23887.6962 | 20769.2094 | 23887.6962
|  | 2300 | 3310 | 36.11 | 36.39 | 8.72 | 21623.4492 | 24742.8846 | 21623.4492 | 24742.8846
|  | 2400 | 3454 | 37.62 | 37.9 | 9.1 | 22478.6784 | 25597.0938 | 22478.6784 | 25597.0938
|  | 2500 | 3598 | 39.12 | 39.41 | 9.48 | 23290.8534 | 26409.228 | 23290.8534 | 26409.228
|  | 2600 | 3742 | 40.63 | 40.91 | 9.86 | 24734.2044 | 27940.5744 | 24734.2044 | 27940.5744
|  | 2800 | 4029 | 43.64 | 43.92 | 10.62 | 26519.9898 | 29789.661 | 26519.9898 | 29789.661
|  | 3000 | 4317 | 46.65 | 46.94 | 11.38 | 28184.028 | 31542.3474 | 28184.028 | 31542.3474
| 400 | 400 | 813.414 | 8.8 | 9.105 | 1.8 | 6229.293 | 8876.805 | 6229.293 | 8876.805
|  | 500 | 1016.496 | 11 | 11.305 | 2.25 | 6969.8844 | 9649.3122 | 6969.8844 | 9649.3122
|  | 600 | 1219.578 | 13.2 | 13.505 | 2.7 | 7773.2568 | 10487.3544 | 7773.2568 | 10487.3544
|  | 700 | 1422.66 | 15.4 | 15.705 | 3.15 | 8545.713 | 11288.8908 | 8545.713 | 11288.8908
|  | 800 | 1626.828 | 17.6 | 17.905 | 3.6 | 9378.1656 | 12159.7158 | 9378.1656 | 12159.7158
|  | 900 | 1829.91 | 19.8 | 20.105 | 4.05 | 10054.9968 | 12898.5222 | 10054.9968 | 12898.5222
|  | 1000 | 2032.992 | 22 | 22 | 4.5 | 10770.2718 | 13733.7594 | 10770.2718 | 13733.7594
|  | 1100 | 2236.074 | 24.2 | 24.505 | 4.95 | 11805.1026 | 14844.162 | 11805.1026 | 14844.162
|  | 1200 | 2439.156 | 26.4 | 26.705 | 5.4 | 12620.97 | 15666.3942 | 12620.97 | 15666.3942
|  | 1300 | 2643.324 | 28.6 | 28.905 | 5.85 | 13371.4248 | 16488.6366 | 13371.4248 | 16488.6366
|  | 1400 | 2846.406 | 30.8 | 31.105 | 6.3 | 14277.7152 | 17408.3706 | 14277.7152 | 17408.3706
|  | 1500 | 3052.746 | 33 | 33.305 | 6.75 | 15061.8606 | 18260.2542 | 15061.8606 | 18260.2542
|  | 1600 | 3252.57 | 35.2 | 35.505 | 7.2 | 16154.8212 | 19419.984 | 16154.8212 | 19419.984
|  | 1700 | 3456.738 | 37.4 | 37.705 | 7.65 | 17883.6906 | 21495.5106 | 17883.6906 | 21495.5106
|  | 1800 | 3659.82 | 39.6 | 39.905 | 8.1 | 18716.745 | 22763.2584 | 18716.745 | 22763.2584
|  | 1900 | 3865.074 | 41.8 | 42.105 | 8.55 | 19554.828 | 23644.6608 | 19554.828 | 23644.6608
|  | 2000 | 4065.984 | 44 | 44.305 | 9 | 21183.6252 | 25448.694 | 21183.6252 | 25448.694
|  | 2100 | 4270.152 | 46.2 | 46.505 | 9.45 | 22043.8728 | 26352.2202 | 22043.8728 | 26352.2202
|  | 2200 | 4474.32 | 48.4 | 48.705 | 9.9 | 22904.1 | 27261.7848 | 22904.1 | 27261.7848
|  | 2300 | 4676.316 | 50.6 | 50.905 | 10.35 | 23865.0828 | 28311.2118 | 23865.0828 | 28311.2118
|  | 2400 | 4881.57 | 52.8 | 53.105 | 10.8 | 24829.0848 | 29324.4084 | 24829.0848 | 29324.4084
|  | 2500 | 5085.738 | 55 | 55.305 | 11.25 | 25722.5538 | 30270.2034 | 25722.5538 | 30270.2034
|  | 2600 | 5285.562 | 57.2 | 57.505 | 11.7 | 27329.2272 | 32048.0634 | 27329.2272 | 32048.0634
|  | 2800 | 5693.898 | 61.6 | 61.905 | 12.6 | 29380.08 | 34245.5208 | 29380.08 | 34245.5208
|  | 3000 | 6098.976 | 66 | 66.305 | 13.5 | 31216.3962 | 36107.9184 | 31216.3962 | 36107.9184
| 500 | 400 | 958 | 11.94 | 12.27 | 2.25 | 6738.8442 | 9146.3706 | 6738.8442 | 9146.3706
|  | 500 | 1163 | 14.61 | 14.95 | 2.82 | 7530.0378 | 9941.379 | 7530.0378 | 9941.379
|  | 600 | 1368 | 17.29 | 17.62 | 3.38 | 8418.6618 | 10853.6874 | 8418.6618 | 10853.6874
|  | 700 | 1573 | 19.96 | 20.3 | 3.94 | 9229.3578 | 11666.3724 | 9229.3578 | 11666.3724
|  | 800 | 1778 | 22.64 | 22.97 | 4.5 | 10117.9818 | 12482.8008 | 10117.9818 | 12482.8008
|  | 900 | 2038 | 25.31 | 25.65 | 5.07 | 10905.483 | 13285.2654 | 10905.483 | 13285.2654
|  | 1000 | 2265 | 28.07 | 28.41 | 5.63 | 11778.3276 | 14245.0344 | 11778.3276 | 14245.0344
|  | 1100 | 2491 | 30.75 | 31.09 | 6.19 | 13108.7748 | 16338.2478 | 13108.7748 | 16338.2478
|  | 1200 | 2718 | 33.43 | 33.76 | 6.76 | 13939.0752 | 17245.3542 | 13939.0752 | 17245.3542
|  | 1300 | 2944 | 36.1 | 36.44 | 7.32 | 14824.2108 | 18107.0298 | 14824.2108 | 18107.0298
|  | 1400 | 3171 | 38.78 | 39.11 | 7.88 | 15823.8516 | 18198.3096 | 15823.8516 | 18198.3096
|  | 1500 | 3397 | 41.54 | 41.87 | 8.44 | 16662.8118 | 19117.656 | 16662.8118 | 19117.656
|  | 1600 | 3624 | 44.21 | 44.54 | 9.01 | 17883.7212 | 20388.5658 | 17883.7212 | 20388.5658
|  | 1700 | 3850 | 46.96 | 47.3 | 9.58 | 19798.5978 | 22536.0228 | 19798.5978 | 22536.0228
|  | 1800 | 4076 | 49.64 | 49.97 | 10.14 | 20738.4054 | 23902.8228 | 20738.4054 | 23902.8228
|  | 1900 | 4303 | 52.31 | 52.65 | 10.7 | 21659.088 | 24805.6044 | 21659.088 | 24805.6044
|  | 2000 | 4529 | 55.07 | 55.41 | 11.27 | 23405.7462 | 26713.2594 | 23405.7462 | 26713.2594
|  | 2100 | 4756 | 57.75 | 58.08 | 11.83 | 24374.7768 | 27684.789 | 24374.7768 | 27684.789
|  | 2200 | 4982 | 60.42 | 60.76 | 12.39 | 25340.7882 | 28609.7964 | 25340.7882 | 28609.7964
|  | 2300 | 5209 | 63.09 | 63.43 | 12.95 | 26485.0854 | 29726.9004 | 26485.0854 | 29726.9004
|  | 2400 | 5436 | 65.77 | 66.11 | 13.52 | 27521.6094 | 30820.7586 | 27521.6094 | 30820.7586
|  | 2500 | 5663 | 68.45 | 68.78 | 14.08 | 28463.4468 | 31833.7206 | 28463.4468 | 31833.7206
|  | 2600 | 5889 | 71.12 | 71.46 | 14.64 | 30300.7728 | 33688.8048 | 30300.7728 | 33688.8048
|  | 2800 | 6342 | 76.47 | 76.81 | 15.77 | 32566.1826 | 36019.0356 | 32566.1826 | 36019.0356
|  | 3000 | 6795 | 81.82 | 82.16 | 16.9 | 34583.814 | 37924.671 | 34583.814 | 37924.671
| 600 | 400 | 1190.5657 | 13.36 | 13.71 | 2.64 | 7782.7428 | 10803.7686 | 7782.7428 | 10803.7686
|  | 500 | 1411.6927 | 16.7 | 17.05 | 3.3 | 8707.3626 | 11745.0552 | 8707.3626 | 11745.0552
|  | 600 | 1635.173 | 20.04 | 20.39 | 3.96 | 9710.9202 | 12766.1874 | 9710.9202 | 12766.1874
|  | 700 | 1858.2656 | 23.38 | 23.73 | 4.62 | 10675.983 | 13742.9802 | 10675.983 | 13742.9802
|  | 800 | 2079.7802 | 26.72 | 27.07 | 5.28 | 11715.057 | 14938.563 | 11715.057 | 14938.563
|  | 900 | 2286.2996 | 30.06 | 30.41 | 5.94 | 12560.7288 | 15847.3524 | 12560.7288 | 15847.3524
|  | 1000 | 2522.6752 | 33.4 | 33.4 | 6.6 | 13604.7498 | 16874.4006 | 13604.7498 | 16874.4006
|  | 1100 | 2747.1649 | 36.74 | 37.09 | 7.26 | 14529.3594 | 17863.9944 | 14529.3594 | 17863.9944
|  | 1200 | 2965.5702 | 40.08 | 40.43 | 7.92 | 15532.9272 | 18853.5882 | 15532.9272 | 18853.5882
|  | 1300 | 3219.6507 | 43.42 | 43.77 | 8.58 | 16457.5266 | 19844.1816 | 16457.5266 | 19844.1816
|  | 1400 | 3467.8223 | 46.76 | 47.11 | 9.24 | 17573.58 | 20952.0546 | 17573.58 | 20952.0546
|  | 1500 | 3715.0539 | 50.1 | 50.45 | 9.9 | 18537.6534 | 21979.1028 | 18537.6534 | 21979.1028
|  | 1600 | 3963.2255 | 53.44 | 53.79 | 10.56 | 19882.6458 | 23375.7786 | 19882.6458 | 23375.7786
|  | 1700 | 4209.517 | 56.78 | 57.13 | 11.22 | 21368.1534 | 25213.7676 | 21368.1534 | 25213.7676
|  | 1800 | 4458.6287 | 60.12 | 60.47 | 11.88 | 22363.0818 | 26703.4878 | 22363.0818 | 26703.4878
|  | 1900 | 4705.8603 | 63.46 | 63.81 | 12.54 | 23365.0278 | 27737.3598 | 23365.0278 | 27737.3598
|  | 2000 | 4954.0319 | 66.8 | 67.15 | 13.2 | 25310.79 | 29855.2062 | 25310.79 | 29855.2062
|  | 2100 | 5195.2712 | 70.14 | 70.49 | 13.86 | 26338.8378 | 30915.1392 | 26338.8378 | 30915.1392
|  | 2200 | 5449.4351 | 73.48 | 73.83 | 14.52 | 27365.8758 | 31984.0686 | 27365.8758 | 31984.0686
|  | 2300 | 5697.6067 | 76.82 | 77.17 | 15.18 | 28514.253 | 33215.3106 | 28514.253 | 33215.3106
|  | 2400 | 5944.8383 | 80.16 | 80.51 | 15.84 | 29666.6694 | 34404.4572 | 29666.6694 | 34404.4572
|  | 2500 | 6193.0099 | 83.5 | 83.85 | 16.5 | 30733.824 | 35514.4722 | 30733.824 | 35514.4722
|  | 2600 | 6441.1815 | 86.84 | 87.19 | 17.16 | 32654.5044 | 37601.2596 | 32654.5044 | 37601.2596
|  | 2800 | 6936.5847 | 93.52 | 93.87 | 18.48 | 35104.728 | 40181.9514 | 35104.728 | 40181.9514
|  | 3000 | 7431.9879 | 100.2 | 100.55 | 19.8 | 37299.2172 | 42366.9138 | 37299.2172 | 42366.9138
33 тип 33 тип - 3 панели, 3 конвектора Монтажная глубина - 110 мм Артикул 33/500/1000 RRS-2010-335100 20 - производство Россия 10 - боковое подключение 33 - тип прибора 5 - высота (500 мм) 100 - длина (1000 мм) *Крепления для настенного и напольного монтажа для радиаторов высотой 200 не входят в комплект) | 200* | 600 | 900.3544 | 11.79 | 11.99 | 2.28 | 10271.502 | 13438.3164 | 10271.502 | 13438.3164
|  | 700 | 1035.3827 | 13.75 | 13.95 | 2.66 | 11147.7432 | 14412.6306 | 11147.7432 | 14412.6306
|  | 800 | 1170.18 | 15.7 | 15.9 | 3.04 | 12149.169 | 15454.3056 | 12149.169 | 15454.3056
|  | 900 | 1307.4534 | 17.66 | 17.86 | 3.42 | 12938.6898 | 16301.7012 | 12938.6898 | 16301.7012
|  | 1000 | 1441.8789 | 19.35 | 19.55 | 3.8 | 13996.287 | 17441.0004 | 13996.287 | 17441.0004
|  | 1100 | 1577.3065 | 21.56 | 21.76 | 4.18 | 14938.563 | 18482.6754 | 14938.563 | 18482.6754
|  | 1200 | 1712.1016 | 23.52 | 23.72 | 4.56 | 15905.4924 | 19488.2322 | 15905.4924 | 19488.2322
|  | 1300 | 1847.8218 | 25.48 | 25.68 | 4.94 | 16632.9156 | 20268.2772 | 16632.9156 | 20268.2772
|  | 1400 | 1991.9757 | 27.43 | 27.63 | 5.32 | 17725.0194 | 21440.7774 | 17725.0194 | 21440.7774
|  | 1500 | 2135.4047 | 29.39 | 29.59 | 5.7 | 18601.2606 | 22385.7972 | 18601.2606 | 22385.7972
|  | 1600 | 2277.1463 | 31.34 | 31.54 | 6.08 | 19862.9088 | 23816.0412 | 19862.9088 | 23816.0412
|  | 1700 | 2420.5753 | 33.3 | 33.5 | 6.46 | 21006.2574 | 25175.9664 | 21006.2574 | 25175.9664
|  | 1800 | 2562.3169 | 35.25 | 35.45 | 6.84 | 21992.9034 | 26470.4892 | 21992.9034 | 26470.4892
|  | 1900 | 2705.7459 | 37.21 | 37.41 | 7.22 | 22644.408 | 27198.7998 | 22644.408 | 27198.7998
|  | 2000 | 2846.6438 | 39.16 | 39.36 | 7.6 | 24470.8404 | 29243.1042 | 24470.8404 | 29243.1042
|  | 2100 | 2989.2291 | 41.12 | 41.32 | 7.98 | 25458.4656 | 30266.2254 | 25458.4656 | 30266.2254
|  | 2200 | 3131.8144 | 43.07 | 43.27 | 8.36 | 26443.1328 | 31326.4542 | 26443.1328 | 31326.4542
|  | 2300 | 3272.7123 | 45.03 | 45.23 | 8.74 | 27523.4046 | 32517.498 | 27523.4046 | 32517.498
|  | 2400 | 3415.2976 | 46.98 | 47.18 | 9.12 | 28635.225 | 33677.2992 | 28635.225 | 33677.2992
|  | 2500 | 3557.8829 | 48.94 | 49.14 | 9.5 | 29619.9024 | 34737.528 | 29619.9024 | 34737.528
|  | 2600 | 3700.4682 | 50.89 | 51.09 | 9.88 | 31464.042 | 36793.542 | 31464.042 | 36793.542
|  | 2800 | 3985.6388 | 54.8 | 55 | 10.64 | 33634.4592 | 39127.812 | 33634.4592 | 39127.812
|  | 3000 | 4269.122 | 58.71 | 58.91 | 11.4 | 35808.8136 | 41461.0824 | 35808.8136 | 41461.0824
| 300 | 400 | 883 | 10.65 | 10.93 | 2.25 | 9038.73 | 11374.8462 | 9038.73 | 11374.8462
|  | 500 | 1065 | 12.91 | 13.19 | 2.82 | 9976.569 | 12333.8808 | 9976.569 | 12333.8808
|  | 600 | 1247 | 15.17 | 15.45 | 3.39 | 11008.095 | 13367.7018 | 11008.095 | 13367.7018
|  | 700 | 1429 | 17.43 | 17.71 | 3.96 | 11964.8652 | 14326.7466 | 11964.8652 | 14326.7466
|  | 800 | 1611 | 19.69 | 19.97 | 4.53 | 13014.3942 | 15379.2846 | 13014.3942 | 15379.2846
|  | 900 | 1793 | 21.95 | 22.23 | 5.1 | 13858.5564 | 16226.109 | 13858.5564 | 16226.109
|  | 1000 | 2031 | 24.35 | 24.64 | 5.67 | 15002.7006 | 17373.0174 | 15002.7006 | 17373.0174
|  | 1100 | 2235 | 26.61 | 26.9 | 6.24 | 16526.4378 | 19179.0498 | 16526.4378 | 19179.0498
|  | 1200 | 2438 | 28.87 | 29.16 | 6.81 | 17590.8792 | 20257.353 | 17590.8792 | 20257.353
|  | 1300 | 2641 | 31.14 | 31.42 | 7.38 | 18383.8782 | 21042.1614 | 18383.8782 | 21042.1614
|  | 1400 | 2844 | 33.4 | 33.68 | 7.95 | 19584.051 | 22277.4324 | 19584.051 | 22277.4324
|  | 1500 | 3047 | 35.8 | 36.08 | 8.52 | 20551.8372 | 23277.7158 | 20551.8372 | 23277.7158
|  | 1600 | 3250 | 38.06 | 38.34 | 9.09 | 21980.7042 | 24734.0208 | 21980.7042 | 24734.0208
|  | 1700 | 3454 | 40.39 | 40.67 | 9.66 | 24460.4364 | 27375.2496 | 24460.4364 | 27375.2496
|  | 1800 | 3657 | 42.65 | 42.93 | 10.23 | 25581.6102 | 28724.5056 | 25581.6102 | 28724.5056
|  | 1900 | 3860 | 44.91 | 45.19 | 10.8 | 26371.1514 | 29475.4908 | 26371.1514 | 29475.4908
|  | 2000 | 4063 | 47.31 | 47.59 | 11.37 | 28499.0142 | 31721.5818 | 28499.0142 | 31721.5818
|  | 2100 | 4266 | 49.57 | 49.85 | 11.94 | 29695.5456 | 32926.416 | 29695.5456 | 32926.416
|  | 2200 | 4469 | 51.83 | 52.11 | 12.51 | 30762.9042 | 33998.7624 | 30762.9042 | 33998.7624
|  | 2300 | 4672 | 54.09 | 54.37 | 13.08 | 32002.449 | 35370.1626 | 32002.449 | 35370.1626
|  | 2400 | 4876 | 56.35 | 56.63 | 13.65 | 33327.123 | 36506.4018 | 33327.123 | 36506.4018
|  | 2500 | 5079 | 58.61 | 58.89 | 14.22 | 34575.8172 | 37615.5498 | 34575.8172 | 37615.5498
|  | 2600 | 5282 | 60.87 | 61.15 | 14.79 | 36598.0896 | 39932.5002 | 36598.0896 | 39932.5002
|  | 2800 | 5688 | 65.39 | 65.67 | 15.93 | 39212.5128 | 42762.3474 | 39212.5128 | 42762.3474
|  | 3000 | 6094 | 69.91 | 70.21 | 17.07 | 41641.0614 | 45001.0128 | 41641.0614 | 45001.0128
| 400 | 400 | 1128.564 | 13.24 | 13.545 | 2.68 | 9687.705 | 12349.8132 | 9687.705 | 12349.8132
|  | 500 | 1411.786 | 16.55 | 16.855 | 3.35 | 10872.2208 | 13533.3702 | 10872.2208 | 13533.3702
|  | 600 | 1693.927 | 19.86 | 20.165 | 4.02 | 12119.4564 | 14848.0482 | 12119.4564 | 14848.0482
|  | 700 | 1976.068 | 23.17 | 23.475 | 4.69 | 13303.0236 | 16063.4598 | 13303.0236 | 16063.4598
|  | 800 | 2258.209 | 26.48 | 26.785 | 5.36 | 14612.0712 | 17372.5074 | 14612.0712 | 17372.5074
|  | 900 | 2540.35 | 29.79 | 30.095 | 6.03 | 15731.9802 | 18525.1686 | 15731.9802 | 18525.1686
|  | 1000 | 2822.491 | 33.1 | 33.1 | 6.7 | 16976.4108 | 19804.2588 | 16976.4108 | 19804.2588
|  | 1100 | 3104.632 | 36.41 | 36.715 | 7.37 | 18543.2532 | 21499.4784 | 18543.2532 | 21499.4784
|  | 1200 | 3386.773 | 39.72 | 40.025 | 8.04 | 19784.2566 | 22740.4716 | 19784.2566 | 22740.4716
|  | 1300 | 3669.995 | 43.03 | 43.335 | 8.71 | 20992.7424 | 23982.4236 | 20992.7424 | 23982.4236
|  | 1400 | 3952.136 | 46.34 | 46.645 | 9.38 | 22391.5092 | 25418.4714 | 22391.5092 | 25418.4714
|  | 1500 | 4235.358 | 49.65 | 49.955 | 10.05 | 23599.995 | 26691.0234 | 23599.995 | 26691.0234
|  | 1600 | 4516.418 | 52.96 | 53.265 | 10.72 | 25328.5992 | 28477.9308 | 25328.5992 | 28477.9308
|  | 1700 | 4799.64 | 56.27 | 56.575 | 11.39 | 28158.273 | 31549.0284 | 28158.273 | 31549.0284
|  | 1800 | 5080.7 | 59.58 | 59.885 | 12.06 | 29520.6054 | 33301.7352 | 29520.6054 | 33301.7352
|  | 1900 | 5363.922 | 62.89 | 63.195 | 12.73 | 30817.5456 | 34666.0974 | 30817.5456 | 34666.0974
|  | 2000 | 5644.982 | 66.2 | 66.505 | 13.4 | 33323.8794 | 37359.5706 | 33323.8794 | 37359.5706
|  | 2100 | 5928.204 | 69.51 | 69.815 | 14.07 | 34690.251 | 38765.1714 | 34690.251 | 38765.1714
|  | 2200 | 6209.264 | 72.82 | 73.125 | 14.74 | 36061.6308 | 40174.791 | 36061.6308 | 40174.791
|  | 2300 | 6491.405 | 76.13 | 76.435 | 15.41 | 37606.074 | 41722.2636 | 37606.074 | 41722.2636
|  | 2400 | 6774.627 | 79.44 | 79.745 | 16.08 | 39115.3068 | 43310.9646 | 39115.3068 | 43310.9646
|  | 2500 | 7055.687 | 82.75 | 83.055 | 16.75 | 40518.8982 | 44717.5752 | 40518.8982 | 44717.5752
|  | 2600 | 7338.909 | 86.06 | 86.365 | 17.42 | 43065.471 | 47414.088 | 43065.471 | 47414.088
|  | 2800 | 7905.353 | 92.68 | 92.985 | 18.76 | 46275.105 | 50713.2576 | 46275.105 | 50713.2576
|  | 3000 | 8467.473 | 99.3 | 99.605 | 20.1 | 49128.5652 | 53641.1778 | 49128.5652 | 53641.1778
| 500 | 400 | 1320 | 17.82 | 18.15 | 3.37 | 10385.9358 | 12767.3808 | 10385.9358 | 12767.3808
|  | 500 | 1603 | 21.83 | 22.16 | 4.21 | 11660.1708 | 14020.9404 | 11660.1708 | 14020.9404
|  | 600 | 1934 | 25.84 | 26.18 | 5.05 | 13011.3852 | 15390.3516 | 13011.3852 | 15390.3516
|  | 700 | 2257 | 29.86 | 30.19 | 5.89 | 14285.6202 | 16643.901 | 14285.6202 | 16643.901
|  | 800 | 2580 | 33.87 | 34.21 | 6.74 | 15675.7986 | 18032.7534 | 15675.7986 | 18032.7534
|  | 900 | 2902 | 37.88 | 38.23 | 7.58 | 16872.1464 | 19247.4204 | 16872.1464 | 19247.4204
|  | 1000 | 3225 | 42.04 | 42.37 | 8.42 | 18223.3506 | 20597.3496 | 18223.3506 | 20597.3496
|  | 1100 | 3547 | 46.05 | 46.39 | 9.26 | 20321.052 | 22568.3772 | 20321.052 | 22568.3772
|  | 1200 | 3869 | 50.06 | 50.4 | 10.11 | 21649.1226 | 23882.0352 | 21649.1226 | 23882.0352
|  | 1300 | 4192 | 54.08 | 54.42 | 10.96 | 22977.183 | 25195.6932 | 22977.183 | 25195.6932
|  | 1400 | 4514 | 58.09 | 58.43 | 10.95 | 24545.9226 | 26728.284 | 24545.9226 | 26728.284
|  | 1500 | 4836 | 62.25 | 62.58 | 12.64 | 25834.3458 | 28062.036 | 25834.3458 | 28062.036
|  | 1600 | 5159 | 66.26 | 66.6 | 13.48 | 27735.585 | 29951.2698 | 27735.585 | 29951.2698
|  | 1700 | 5481 | 70.35 | 70.68 | 14.32 | 30565.9116 | 33185.037 | 30565.9116 | 33185.037
|  | 1800 | 5803 | 74.36 | 74.7 | 15.17 | 32020.1766 | 35043.4056 | 32020.1766 | 35043.4056
|  | 1900 | 6126 | 78.38 | 78.71 | 16.01 | 33431.1528 | 36474.1494 | 33431.1528 | 36474.1494
|  | 2000 | 6448 | 82.53 | 82.87 | 16.85 | 36154.3896 | 39283.3518 | 36154.3896 | 39283.3518
|  | 2100 | 6770 | 86.54 | 86.88 | 17.69 | 37605.6252 | 41085.3552 | 37605.6252 | 41085.3552
|  | 2200 | 7093 | 90.56 | 90.89 | 18.54 | 39145.509 | 42271.6152 | 39145.509 | 42271.6152
|  | 2300 | 7416 | 94.57 | 94.91 | 19.38 | 40816.3098 | 44161.1856 | 40816.3098 | 44161.1856
|  | 2400 | 7738 | 98.59 | 98.92 | 20.22 | 42443.8014 | 45567.786 | 42443.8014 | 45567.786
|  | 2500 | 8061 | 102.6 | 102.93 | 21.06 | 43983.6852 | 47236.9956 | 43983.6852 | 47236.9956
|  | 2600 | 8383 | 106.61 | 106.95 | 21.91 | 46663.6128 | 49916.3928 | 46663.6128 | 49916.3928
|  | 2800 | 9027 | 114.64 | 114.98 | 23.6 | 50190.528 | 53417.808 | 50190.528 | 53417.808
|  | 3000 | 9672 | 122.67 | 123 | 25.28 | 53265.2466 | 56241.0864 | 53265.2466 | 56241.0864
| 600 | 400 | 1616.0847 | 20.08 | 20.43 | 3.92 | 11971.7604 | 15389.0154 | 11971.7604 | 15389.0154
|  | 500 | 1915.78 | 25.1 | 25.45 | 4.9 | 13434.4608 | 16864.5474 | 13434.4608 | 16864.5474
|  | 600 | 2220.1057 | 30.12 | 30.47 | 5.88 | 14976.0276 | 18504.6768 | 14976.0276 | 18504.6768
|  | 700 | 2522.4836 | 35.14 | 35.49 | 6.86 | 16438.7382 | 20021.6106 | 16438.7382 | 20021.6106
|  | 800 | 2823.1125 | 40.16 | 40.51 | 7.84 | 18056.2032 | 21847.0332 | 18056.2032 | 21847.0332
|  | 900 | 3103.0259 | 45.18 | 45.53 | 8.82 | 19440.0678 | 23297.9118 | 19440.0678 | 23297.9118
|  | 1000 | 3424.7716 | 50.2 | 50.2 | 9.8 | 20977.677 | 24907.4718 | 20977.677 | 24907.4718
|  | 1100 | 3729.0803 | 55.22 | 55.57 | 10.78 | 22440.3978 | 26483.5452 | 22440.3978 | 26483.5452
|  | 1200 | 4026.4116 | 60.24 | 60.59 | 11.76 | 23943.5004 | 28013.28 | 23943.5004 | 28013.28
|  | 1300 | 4372.1733 | 65.26 | 65.61 | 12.74 | 25406.2212 | 29543.994 | 25406.2212 | 29543.994
|  | 1400 | 4707.7143 | 70.28 | 70.63 | 13.72 | 27098.595 | 31315.2138 | 27098.595 | 31315.2138
|  | 1500 | 5045.099 | 75.3 | 75.65 | 14.7 | 29797.3212 | 32883.3924 | 29797.3212 | 32883.3924
|  | 1600 | 5380.64 | 80.32 | 80.67 | 15.68 | 30652.8564 | 35087.3064 | 30652.8564 | 35087.3064
|  | 1700 | 5718.0246 | 85.34 | 85.69 | 16.66 | 32912.7582 | 37873.7628 | 32912.7582 | 37873.7628
|  | 1800 | 6052.6439 | 90.36 | 90.71 | 17.64 | 34505.6514 | 39979.5834 | 34505.6514 | 39979.5834
|  | 1900 | 6390.9503 | 95.38 | 95.73 | 18.62 | 36021.402 | 41618.5704 | 36021.402 | 41618.5704
|  | 2000 | 6725.5695 | 100.4 | 100.75 | 19.6 | 38950.7196 | 44853.4392 | 38950.7196 | 44853.4392
|  | 2100 | 7055.7379 | 105.42 | 105.77 | 20.58 | 40547.6214 | 46542.4878 | 40547.6214 | 46542.4878
|  | 2200 | 7400.3388 | 110.44 | 110.79 | 21.56 | 42151.5408 | 48234.5658 | 42151.5408 | 48234.5658
|  | 2300 | 7734.0362 | 115.46 | 115.81 | 22.54 | 43955.8086 | 50093.9544 | 43955.8086 | 50093.9544
|  | 2400 | 8070.4991 | 120.48 | 120.83 | 23.52 | 45720.0006 | 52002.4152 | 45720.0006 | 52002.4152
|  | 2500 | 8406.9619 | 125.5 | 125.85 | 24.5 | 48224.07 | 53691.474 | 48224.07 | 53691.474
|  | 2600 | 8743.4248 | 130.52 | 130.87 | 25.48 | 50337.3774 | 56930.3616 | 50337.3774 | 56930.3616
|  | 2800 | 9416.3504 | 140.56 | 140.91 | 27.44 | 54089.1924 | 60893.5716 | 54089.1924 | 60893.5716
|  | 3000 | 10088.3543 | 150.6 | 150.95 | 29.4 | 57424.2354 | 64409.94 | 57424.2354 | 64409.94
Кронштейн
Артикул | Кол-во | Описание |  |  |  | Цена с НДС, руб | Цена с НДС, с учетом скидки, руб
RRA-0102-000200 | 1 | Кронштейн настенный рельсовый 20, 21, 22, 30, 33 типы, высота 200 |  |  |  | 329.9 | 329.9
RRA-0102-300500 | 1 | Кронштейн напольный, внутренний монтаж 11, 21, 22, 33 типы, высоты 200, 300, 500 |  |  |  | 591.83 | 591.83
RRA-0103-300500 | 10 | Комплект кронштейнов напольных, внутренний монтаж 11, 21, 22, 33 типы, высоты 200, 300, 500 (10 шт.) |  |  |  | 4842 | 4842
Таблица цветов* для покраски стальных панельных радиаторов ROMMER «под заказ».
*Из-за особенностей цветопередачи мониторов представленные цвета могут отличаться от оригинальных.
Рекомендуем воспользоваться печатной цветовой палитрой RAL для определения артикула цвета.
К оглавлению

## Rommer Радиаторы стальные трубч
Стальные панельные радиаторы отопления Rommer (РОССИЯ)
Скидка %
ТИП |  |  | Габариты, мм |  |  | Тепловая мощность при ΔT=70 | Цена с НДС, руб. |  | Цена с НДС, с учетом скидки, руб.
| Артикул | Модель | Межцентр. Размер | Глубина | Длина | Вт | Боковое подключение | Нижнее подключение Ventil | Боковое подключение Compact | Нижнее подключение Ventil
1 трубка | RST-103008-xxx | RST 1030/08 | 300 | 40 | 328 | 216 | 6179 | 13220 | 6179 | 13220
| RST-103009-xxx | RST 1030/09 | 300 | 40 | 369 | 243 | 6724 | 13770 | 6724 | 13770
| RST-103010-xxx | RST 1030/10 | 300 | 40 | 410 | 270 | 7269 | 14310 | 7269 | 14310
| RST-103011-xxx | RST 1030/11 | 300 | 40 | 451 | 297 | 7814 | 14860 | 7814 | 14860
| RST-103012-xxx | RST 1030/12 | 300 | 40 | 492 | 324 | 8359 | 15400 | 8359 | 15400
| RST-103013-xxx | RST 1030/13 | 300 | 40 | 533 | 351 | 8904 | 15950 | 8904 | 15950
| RST-103014-xxx | RST 1030/14 | 300 | 40 | 574 | 378 | 9450 | 16490 | 9450 | 16490
| RST-103015-xxx | RST 1030/15 | 300 | 40 | 615 | 405 | 9995 | 17040 | 9995 | 17040
| RST-103016-xxx | RST 1030/16 | 300 | 40 | 656 | 432 | 10540 | 17580 | 10540 | 17580
| RST-103017-xxx | RST 1030/17 | 300 | 40 | 697 | 459 | 11085 | 18130 | 11085 | 18130
| RST-103018-xxx | RST 1030/18 | 300 | 40 | 738 | 486 | 11630 | 18670 | 11630 | 18670
| RST-103019-xxx | RST 1030/19 | 300 | 40 | 779 | 513 | 12176 | 19220 | 12176 | 19220
| RST-103020-xxx | RST 1030/20 | 300 | 40 | 820 | 540 | 12721 | 19760 | 12721 | 19760
| RST-103021-xxx | RST 1030/21 | 300 | 40 | 861 | 567 | 13266 | 20310 | 13266 | 20310
| RST-103022-xxx | RST 1030/22 | 300 | 40 | 902 | 594 | 13811 | 20850 | 13811 | 20850
| RST-103023-xxx | RST 1030/23 | 300 | 40 | 943 | 621 | 14356 | 21400 | 14356 | 21400
| RST-103024-xxx | RST 1030/24 | 300 | 40 | 984 | 648 | 14901 | 21940 | 14901 | 21940
| RST-103025-xxx | RST 1030/25 | 300 | 40 | 1025 | 675 | 15447 | 22490 | 15447 | 22490
| RST-103026-xxx | RST 1030/26 | 300 | 40 | 1066 | 702 | 15992 | 23030 | 15992 | 23030
| RST-103027-xxx | RST 1030/27 | 300 | 40 | 1107 | 729 | 16537 | 23580 | 16537 | 23580
| RST-103028-xxx | RST 1030/28 | 300 | 40 | 1148 | 756 | 17082 | 24120 | 17082 | 24120
| RST-103029-xxx | RST 1030/29 | 300 | 40 | 1189 | 783 | 17627 | 24670 | 17627 | 24670
| RST-103030-xxx | RST 1030/30 | 300 | 40 | 1230 | 810 | 18172 | 25220 | 18172 | 25220
| RST-103031-xxx | RST 1030/31 | 300 | 40 | 1271 | 837 | 18718 | 25760 | 18718 | 25760
| RST-103032-xxx | RST 1030/32 | 300 | 40 | 1312 | 864 | 19263 | 26310 | 19263 | 26310
| RST-103033-xxx | RST 1030/33 | 300 | 40 | 1353 | 891 | 19808 | 26850 | 19808 | 26850
| RST-103034-xxx | RST 1030/34 | 300 | 40 | 1394 | 918 | 20353 | 27400 | 20353 | 27400
| RST-103035-xxx | RST 1030/35 | 300 | 40 | 1435 | 945 | 20898 | 27940 | 20898 | 27940
| RST-103036-xxx | RST 1030/36 | 300 | 40 | 1476 | 972 | 21443 | 28490 | 21443 | 28490
| RST-103037-xxx | RST 1030/37 | 300 | 40 | 1517 | 999 | 21989 | 29030 | 21989 | 29030
| RST-103038-xxx | RST 1030/38 | 300 | 40 | 1558 | 1026 | 22534 | 29580 | 22534 | 29580
| RST-103039-xxx | RST 1030/39 | 300 | 40 | 1599 | 1053 | 23079 | 30120 | 23079 | 30120
| RST-103040-xxx | RST 1030/40 | 300 | 40 | 1640 | 1080 | 23624 | 30670 | 23624 | 30670
| RST-103041-xxx | RST 1030/41 | 300 | 40 | 1681 | 1107 | 24169 | 31210 | 24169 | 31210
| RST-103042-xxx | RST 1030/42 | 300 | 40 | 1722 | 1134 | 24714 | 31760 | 24714 | 31760
| RST-103043-xxx | RST 1030/43 | 300 | 40 | 1763 | 1161 | 25260 | 32300 | 25260 | 32300
| RST-103044-xxx | RST 1030/44 | 300 | 40 | 1804 | 1188 | 25805 | 32850 | 25805 | 32850
| RST-103045-xxx | RST 1030/45 | 300 | 40 | 1845 | 1215 | 26350 | 33390 | 26350 | 33390
| RST-103046-xxx | RST 1030/46 | 300 | 40 | 1886 | 1242 | 26895 | 33940 | 26895 | 33940
| RST-103047-xxx | RST 1030/47 | 300 | 40 | 1927 | 1269 | 27440 | 34480 | 27440 | 34480
| RST-103048-xxx | RST 1030/48 | 300 | 40 | 1968 | 1296 | 27986 | 35030 | 27986 | 35030
| RST-103049-xxx | RST 1030/49 | 300 | 40 | 2009 | 1323 | 28531 | 35570 | 28531 | 35570
| RST-103050-xxx | RST 1030/50 | 300 | 40 | 2050 | 1350 | 29076 | 36120 | 29076 | 36120
| RST-105008-xxx | RST 1050/08 | 500 | 40 | 328 | 312 | 6800 | 13840 | 6800 | 13840
| RST-105009-xxx | RST 1050/09 | 500 | 40 | 369 | 351 | 7400 | 14440 | 7400 | 14440
| RST-105010-xxx | RST 1050/10 | 500 | 40 | 410 | 390 | 8001 | 15040 | 8001 | 15040
| RST-105011-xxx | RST 1050/11 | 500 | 40 | 451 | 429 | 8601 | 15640 | 8601 | 15640
| RST-105012-xxx | RST 1050/12 | 500 | 40 | 492 | 468 | 9201 | 16240 | 9201 | 16240
| RST-105013-xxx | RST 1050/13 | 500 | 40 | 533 | 507 | 9801 | 16840 | 9801 | 16840
| RST-105014-xxx | RST 1050/14 | 500 | 40 | 574 | 546 | 10402 | 17440 | 10402 | 17440
| RST-105015-xxx | RST 1050/15 | 500 | 40 | 615 | 585 | 11002 | 18040 | 11002 | 18040
| RST-105016-xxx | RST 1050/16 | 500 | 40 | 656 | 624 | 11602 | 18640 | 11602 | 18640
| RST-105017-xxx | RST 1050/17 | 500 | 40 | 697 | 663 | 12202 | 19250 | 12202 | 19250
| RST-105018-xxx | RST 1050/18 | 500 | 40 | 738 | 702 | 12803 | 19850 | 12803 | 19850
| RST-105019-xxx | RST 1050/19 | 500 | 40 | 779 | 741 | 13403 | 20450 | 13403 | 20450
| RST-105020-xxx | RST 1050/20 | 500 | 40 | 820 | 780 | 14003 | 21050 | 14003 | 21050
| RST-105021-xxx | RST 1050/21 | 500 | 40 | 861 | 819 | 14604 | 21650 | 14604 | 21650
| RST-105022-xxx | RST 1050/22 | 500 | 40 | 902 | 858 | 15204 | 22250 | 15204 | 22250
| RST-105023-xxx | RST 1050/23 | 500 | 40 | 943 | 897 | 15804 | 22850 | 15804 | 22850
| RST-105024-xxx | RST 1050/24 | 500 | 40 | 984 | 936 | 16404 | 23450 | 16404 | 23450
| RST-105025-xxx | RST 1050/25 | 500 | 40 | 1025 | 975 | 17005 | 24050 | 17005 | 24050
| RST-105026-xxx | RST 1050/26 | 500 | 40 | 1066 | 1014 | 17605 | 24650 | 17605 | 24650
| RST-105027-xxx | RST 1050/27 | 500 | 40 | 1107 | 1053 | 18205 | 25250 | 18205 | 25250
| RST-105028-xxx | RST 1050/28 | 500 | 40 | 1148 | 1092 | 18806 | 25850 | 18806 | 25850
| RST-105029-xxx | RST 1050/29 | 500 | 40 | 1189 | 1131 | 19406 | 26450 | 19406 | 26450
| RST-105030-xxx | RST 1050/30 | 500 | 40 | 1230 | 1170 | 20006 | 27050 | 20006 | 27050
| RST-105031-xxx | RST 1050/31 | 500 | 40 | 1271 | 1209 | 20606 | 27650 | 20606 | 27650
| RST-105032-xxx | RST 1050/32 | 500 | 40 | 1312 | 1248 | 21207 | 28250 | 21207 | 28250
| RST-105033-xxx | RST 1050/33 | 500 | 40 | 1353 | 1287 | 21807 | 28850 | 21807 | 28850
| RST-105034-xxx | RST 1050/34 | 500 | 40 | 1394 | 1326 | 22407 | 29450 | 22407 | 29450
| RST-105035-xxx | RST 1050/35 | 500 | 40 | 1435 | 1365 | 23007 | 30050 | 23007 | 30050
| RST-105036-xxx | RST 1050/36 | 500 | 40 | 1476 | 1404 | 23608 | 30650 | 23608 | 30650
| RST-105037-xxx | RST 1050/37 | 500 | 40 | 1517 | 1443 | 24208 | 31250 | 24208 | 31250
| RST-105038-xxx | RST 1050/38 | 500 | 40 | 1558 | 1482 | 24808 | 31850 | 24808 | 31850
| RST-105039-xxx | RST 1050/39 | 500 | 40 | 1599 | 1521 | 25409 | 32450 | 25409 | 32450
| RST-105040-xxx | RST 1050/40 | 500 | 40 | 1640 | 1560 | 26009 | 33050 | 26009 | 33050
| RST-105041-xxx | RST 1050/41 | 500 | 40 | 1681 | 1599 | 26609 | 33650 | 26609 | 33650
| RST-105042-xxx | RST 1050/42 | 500 | 40 | 1722 | 1638 | 27209 | 34250 | 27209 | 34250
| RST-105043-xxx | RST 1050/43 | 500 | 40 | 1763 | 1677 | 27810 | 34850 | 27810 | 34850
| RST-105044-xxx | RST 1050/44 | 500 | 40 | 1804 | 1716 | 28410 | 35450 | 28410 | 35450
| RST-105045-xxx | RST 1050/45 | 500 | 40 | 1845 | 1755 | 29010 | 36050 | 29010 | 36050
| RST-105046-xxx | RST 1050/46 | 500 | 40 | 1886 | 1794 | 29610 | 36650 | 29610 | 36650
| RST-105047-xxx | RST 1050/47 | 500 | 40 | 1927 | 1833 | 30211 | 37250 | 30211 | 37250
| RST-105048-xxx | RST 1050/48 | 500 | 40 | 1968 | 1872 | 30811 | 37850 | 30811 | 37850
| RST-105049-xxx | RST 1050/49 | 500 | 40 | 2009 | 1911 | 31411 | 38450 | 31411 | 38450
| RST-105050-xxx | RST 1050/50 | 500 | 40 | 2050 | 1950 | 32012 | 39050 | 32012 | 39050
| RST-107504-xxx | RST 1075/04 | 750 | 40 | 164 | 208 | 7807 | 14850 | 7807 | 14850
| RST-107505-xxx | RST 1075/05 | 750 | 40 | 205 | 260 | 8736 | 15780 | 8736 | 15780
| RST-107506-xxx | RST 1075/06 | 750 | 40 | 246 | 312 | 9664 | 16710 | 9664 | 16710
| RST-107507-xxx | RST 1075/07 | 750 | 40 | 287 | 364 | 10593 | 17640 | 10593 | 17640
| RST-107508-xxx | RST 1075/08 | 750 | 40 | 328 | 416 | 11521 | 18560 | 11521 | 18560
| RST-107509-xxx | RST 1075/09 | 750 | 40 | 369 | 468 | 12450 | 19490 | 12450 | 19490
| RST-107510-xxx | RST 1075/10 | 750 | 40 | 410 | 520 | 13378 | 20420 | 13378 | 20420
| RST-107511-xxx | RST 1075/11 | 750 | 40 | 451 | 572 | 14307 | 21350 | 14307 | 21350
| RST-107512-xxx | RST 1075/12 | 750 | 40 | 492 | 624 | 15236 | 22280 | 15236 | 22280
| RST-107513-xxx | RST 1075/13 | 750 | 40 | 533 | 676 | 16164 | 23210 | 16164 | 23210
| RST-107514-xxx | RST 1075/14 | 750 | 40 | 574 | 728 | 17093 | 24140 | 17093 | 24140
| RST-107515-xxx | RST 1075/15 | 750 | 40 | 615 | 780 | 18021 | 25060 | 18021 | 25060
| RST-107516-xxx | RST 1075/16 | 750 | 40 | 656 | 832 | 18950 | 25990 | 18950 | 25990
| RST-109004-xxx | RST 1090/04 | 900 | 40 | 164 | 238.4 | 8298 | 15340 | 8298 | 15340
| RST-109005-xxx | RST 1090/05 | 900 | 40 | 205 | 298 | 9332 | 16380 | 9332 | 16380
| RST-109006-xxx | RST 1090/06 | 900 | 40 | 246 | 357.6 | 10366 | 17410 | 10366 | 17410
| RST-109007-xxx | RST 1090/07 | 900 | 40 | 287 | 417.2 | 11401 | 18440 | 11401 | 18440
| RST-109008-xxx | RST 1090/08 | 900 | 40 | 328 | 476.8 | 12435 | 19480 | 12435 | 19480
| RST-109009-xxx | RST 1090/09 | 900 | 40 | 369 | 536.4 | 13469 | 20510 | 13469 | 20510
| RST-109010-xxx | RST 1090/10 | 900 | 40 | 410 | 596 | 14503 | 21550 | 14503 | 21550
| RST-109011-xxx | RST 1090/11 | 900 | 40 | 451 | 655.6 | 15537 | 22580 | 15537 | 22580
| RST-109012-xxx | RST 1090/12 | 900 | 40 | 492 | 715.2 | 16571 | 23610 | 16571 | 23610
| RST-109013-xxx | RST 1090/13 | 900 | 40 | 533 | 774.8 | 17605 | 24650 | 17605 | 24650
| RST-109014-xxx | RST 1090/14 | 900 | 40 | 574 | 834.4 | 18639 | 25680 | 18639 | 25680
| RST-109015-xxx | RST 1090/15 | 900 | 40 | 615 | 894 | 19673 | 26720 | 19673 | 26720
| RST-109016-xxx | RST 1090/16 | 900 | 40 | 656 | 953.6 | 20707 | 27750 | 20707 | 27750
| RST-110004-xxx | RST 1100/04 | 1100 | 40 | 164 | 259.2 | 8683 | 15730 | 8683 | 15730
| RST-110005-xxx | RST 1100/05 | 1100 | 40 | 205 | 324 | 9813 | 16860 | 9813 | 16860
| RST-110006-xxx | RST 1100/06 | 1100 | 40 | 246 | 388.8 | 10943 | 17990 | 10943 | 17990
| RST-110007-xxx | RST 1100/07 | 1100 | 40 | 287 | 453.6 | 12074 | 19120 | 12074 | 19120
| RST-110008-xxx | RST 1100/08 | 1100 | 40 | 328 | 518.4 | 13204 | 20250 | 13204 | 20250
| RST-110009-xxx | RST 1100/09 | 1100 | 40 | 369 | 583.2 | 14334 | 21380 | 14334 | 21380
| RST-110010-xxx | RST 1100/10 | 1100 | 40 | 410 | 648 | 15464 | 22510 | 15464 | 22510
| RST-110011-xxx | RST 1100/11 | 1100 | 40 | 451 | 712.8 | 16594 | 23640 | 16594 | 23640
| RST-110012-xxx | RST 1100/12 | 1100 | 40 | 492 | 777.6 | 17725 | 24770 | 17725 | 24770
| RST-110013-xxx | RST 1100/13 | 1100 | 40 | 533 | 842.4 | 18855 | 25900 | 18855 | 25900
| RST-110014-xxx | RST 1100/14 | 1100 | 40 | 574 | 907.2 | 19985 | 27030 | 19985 | 27030
| RST-110015-xxx | RST 1100/15 | 1100 | 40 | 615 | 972 | 21115 | 28160 | 21115 | 28160
| RST-110016-xxx | RST 1100/16 | 1100 | 40 | 656 | 1036.8 | 22245 | 29290 | 22245 | 29290
| RST-112004-xxx | RST 1120/04 | 1200 | 40 | 164 | 300.4 | 9786 | 16830 | 9786 | 16830
| RST-112005-xxx | RST 1120/05 | 1200 | 40 | 205 | 375.5 | 11057 | 18100 | 11057 | 18100
| RST-112006-xxx | RST 1120/06 | 1200 | 40 | 246 | 450.6 | 12328 | 19370 | 12328 | 19370
| RST-112007-xxx | RST 1120/07 | 1200 | 40 | 287 | 525.7 | 13599 | 20640 | 13599 | 20640
| RST-112008-xxx | RST 1120/08 | 1200 | 40 | 328 | 600.8 | 14870 | 21910 | 14870 | 21910
| RST-112009-xxx | RST 1120/09 | 1200 | 40 | 369 | 675.9 | 16141 | 23180 | 16141 | 23180
| RST-112010-xxx | RST 1120/10 | 1200 | 40 | 410 | 751 | 17412 | 24450 | 17412 | 24450
| RST-112011-xxx | RST 1120/11 | 1200 | 40 | 451 | 826.1 | 18682 | 25730 | 18682 | 25730
| RST-112012-xxx | RST 1120/12 | 1200 | 40 | 492 | 901.2 | 19953 | 27000 | 19953 | 27000
| RST-112013-xxx | RST 1120/13 | 1200 | 40 | 533 | 976.3 | 21224 | 28270 | 21224 | 28270
| RST-112014-xxx | RST 1120/14 | 1200 | 40 | 574 | 1051.4 | 22495 | 29540 | 22495 | 29540
| RST-112015-xxx | RST 1120/15 | 1200 | 40 | 615 | 1126.5 | 23766 | 30810 | 23766 | 30810
| RST-112016-xxx | RST 1120/16 | 1200 | 40 | 656 | 1201.6 | 25037 | 32080 | 25037 | 32080
| RST-115004-xxx | RST 1150/04 | 1500 | 40 | 164 | 362.4 | 10779 | 17820 | 10779 | 17820
| RST-115005-xxx | RST 1150/05 | 1500 | 40 | 205 | 453 | 12260 | 19300 | 12260 | 19300
| RST-115006-xxx | RST 1150/06 | 1500 | 40 | 246 | 543.6 | 13741 | 20780 | 13741 | 20780
| RST-115007-xxx | RST 1150/07 | 1500 | 40 | 287 | 634.2 | 15221 | 22260 | 15221 | 22260
| RST-115008-xxx | RST 1150/08 | 1500 | 40 | 328 | 724.8 | 16702 | 23740 | 16702 | 23740
| RST-115009-xxx | RST 1150/09 | 1500 | 40 | 369 | 815.4 | 18183 | 25230 | 18183 | 25230
| RST-115010-xxx | RST 1150/10 | 1500 | 40 | 410 | 906 | 19664 | 26710 | 19664 | 26710
| RST-115011-xxx | RST 1150/11 | 1500 | 40 | 451 | 996.6 | 21144 | 28190 | 21144 | 28190
| RST-115012-xxx | RST 1150/12 | 1500 | 40 | 492 | 1087.2 | 22625 | 29670 | 22625 | 29670
| RST-115013-xxx | RST 1150/13 | 1500 | 40 | 533 | 1177.8 | 24106 | 31150 | 24106 | 31150
| RST-115014-xxx | RST 1150/14 | 1500 | 40 | 574 | 1268.4 | 25587 | 32630 | 25587 | 32630
| RST-115015-xxx | RST 1150/15 | 1500 | 40 | 615 | 1359 | 27068 | 34110 | 27068 | 34110
| RST-115016-xxx | RST 1150/16 | 1500 | 40 | 656 | 1449.6 | 28548 | 35590 | 28548 | 35590
| RST-117504-xxx | RST 1175/04 | 1750 | 40 | 164 | 413.2 | 11662 | 18700 | 11662 | 18700
| RST-117505-xxx | RST 1175/05 | 1750 | 40 | 205 | 516.5 | 13343 | 20390 | 13343 | 20390
| RST-117506-xxx | RST 1175/06 | 1750 | 40 | 246 | 619.8 | 15024 | 22070 | 15024 | 22070
| RST-117507-xxx | RST 1175/07 | 1750 | 40 | 287 | 723.1 | 16706 | 23750 | 16706 | 23750
| RST-117508-xxx | RST 1175/08 | 1750 | 40 | 328 | 826.4 | 18387 | 25430 | 18387 | 25430
| RST-117509-xxx | RST 1175/09 | 1750 | 40 | 369 | 929.7 | 20068 | 27110 | 20068 | 27110
| RST-117510-xxx | RST 1175/10 | 1750 | 40 | 410 | 1033 | 21749 | 28790 | 21749 | 28790
| RST-117511-xxx | RST 1175/11 | 1750 | 40 | 451 | 1136.3 | 23431 | 30470 | 23431 | 30470
| RST-117512-xxx | RST 1175/12 | 1750 | 40 | 492 | 1239.6 | 25112 | 32150 | 25112 | 32150
| RST-117513-xxx | RST 1175/13 | 1750 | 40 | 533 | 1342.9 | 26793 | 33840 | 26793 | 33840
| RST-117514-xxx | RST 1175/14 | 1750 | 40 | 574 | 1446.2 | 28474 | 35520 | 28474 | 35520
| RST-117515-xxx | RST 1175/15 | 1750 | 40 | 615 | 1549.5 | 30156 | 37200 | 30156 | 37200
| RST-117516-xxx | RST 1175/16 | 1750 | 40 | 656 | 1652.8 | 31837 | 38880 | 31837 | 38880
| RST-120004-xxx | RST 1200/04 | 2000 | 40 | 164 | 465.2 | 12445 | 19490 | 12445 | 19490
| RST-120005-xxx | RST 1200/05 | 2000 | 40 | 205 | 581.5 | 14305 | 21350 | 14305 | 21350
| RST-120006-xxx | RST 1200/06 | 2000 | 40 | 246 | 697.8 | 16164 | 23210 | 16164 | 23210
| RST-120007-xxx | RST 1200/07 | 2000 | 40 | 287 | 814.1 | 18024 | 25070 | 18024 | 25070
| RST-120008-xxx | RST 1200/08 | 2000 | 40 | 328 | 930.4 | 19883 | 26930 | 19883 | 26930
| RST-120009-xxx | RST 1200/09 | 2000 | 40 | 369 | 1046.7 | 21742 | 28790 | 21742 | 28790
| RST-120010-xxx | RST 1200/10 | 2000 | 40 | 410 | 1163 | 23602 | 30640 | 23602 | 30640
| RST-120011-xxx | RST 1200/11 | 2000 | 40 | 451 | 1279.3 | 25461 | 32500 | 25461 | 32500
| RST-120012-xxx | RST 1200/12 | 2000 | 40 | 492 | 1395.6 | 27321 | 34360 | 27321 | 34360
| RST-120013-xxx | RST 1200/13 | 2000 | 40 | 533 | 1511.9 | 29180 | 36220 | 29180 | 36220
| RST-120014-xxx | RST 1200/14 | 2000 | 40 | 574 | 1628.2 | 31040 | 38080 | 31040 | 38080
| RST-120015-xxx | RST 1200/15 | 2000 | 40 | 615 | 1744.5 | 32899 | 39940 | 32899 | 39940
| RST-120016-xxx | RST 1200/16 | 2000 | 40 | 656 | 1860.8 | 34759 | 41800 | 34759 | 41800
2 трубки | RST-203008-xxx | RST 2030/08 | 300 | 100 | 328 | 371.2 | 9084 | 16130 | 9084 | 16130
| RST-203009-xxx | RST 2030/09 | 300 | 100 | 369 | 417.6 | 9992 | 17040 | 9992 | 17040
| RST-203010-xxx | RST 2030/10 | 300 | 100 | 410 | 464 | 10901 | 17940 | 10901 | 17940
| RST-203011-xxx | RST 2030/11 | 300 | 100 | 451 | 510.4 | 11810 | 18850 | 11810 | 18850
| RST-203012-xxx | RST 2030/12 | 300 | 100 | 492 | 556.8 | 12718 | 19760 | 12718 | 19760
| RST-203013-xxx | RST 2030/13 | 300 | 100 | 533 | 603.2 | 13627 | 20670 | 13627 | 20670
| RST-203014-xxx | RST 2030/14 | 300 | 100 | 574 | 649.6 | 14536 | 21580 | 14536 | 21580
| RST-203015-xxx | RST 2030/15 | 300 | 100 | 615 | 696 | 15444 | 22490 | 15444 | 22490
| RST-203016-xxx | RST 2030/16 | 300 | 100 | 656 | 742.4 | 16353 | 23400 | 16353 | 23400
| RST-203017-xxx | RST 2030/17 | 300 | 100 | 697 | 788.8 | 17261 | 24300 | 17261 | 24300
| RST-203018-xxx | RST 2030/18 | 300 | 100 | 738 | 835.2 | 18170 | 25210 | 18170 | 25210
| RST-203019-xxx | RST 2030/19 | 300 | 100 | 779 | 881.6 | 19079 | 26120 | 19079 | 26120
| RST-203020-xxx | RST 2030/20 | 300 | 100 | 820 | 928 | 19987 | 27030 | 19987 | 27030
| RST-203021-xxx | RST 2030/21 | 300 | 100 | 861 | 974.4 | 20896 | 27940 | 20896 | 27940
| RST-203022-xxx | RST 2030/22 | 300 | 100 | 902 | 1020.8 | 21805 | 28850 | 21805 | 28850
| RST-203023-xxx | RST 2030/23 | 300 | 100 | 943 | 1067.2 | 22713 | 29760 | 22713 | 29760
| RST-203024-xxx | RST 2030/24 | 300 | 100 | 984 | 1113.6 | 23622 | 30660 | 23622 | 30660
| RST-203025-xxx | RST 2030/25 | 300 | 100 | 1025 | 1160 | 24530 | 31570 | 24530 | 31570
| RST-203026-xxx | RST 2030/26 | 300 | 100 | 1066 | 1206.4 | 25439 | 32480 | 25439 | 32480
| RST-203027-xxx | RST 2030/27 | 300 | 100 | 1107 | 1252.8 | 26348 | 33390 | 26348 | 33390
| RST-203028-xxx | RST 2030/28 | 300 | 100 | 1148 | 1299.2 | 27256 | 34300 | 27256 | 34300
| RST-203029-xxx | RST 2030/29 | 300 | 100 | 1189 | 1345.6 | 28165 | 35210 | 28165 | 35210
| RST-203030-xxx | RST 2030/30 | 300 | 100 | 1230 | 1392 | 29074 | 36120 | 29074 | 36120
| RST-203031-xxx | RST 2030/31 | 300 | 100 | 1271 | 1438.4 | 29982 | 37020 | 29982 | 37020
| RST-203032-xxx | RST 2030/32 | 300 | 100 | 1312 | 1484.8 | 30891 | 37930 | 30891 | 37930
| RST-203033-xxx | RST 2030/33 | 300 | 100 | 1353 | 1531.2 | 31799 | 38840 | 31799 | 38840
| RST-203034-xxx | RST 2030/34 | 300 | 100 | 1394 | 1577.6 | 32708 | 39750 | 32708 | 39750
| RST-203035-xxx | RST 2030/35 | 300 | 100 | 1435 | 1624 | 33617 | 40660 | 33617 | 40660
| RST-203036-xxx | RST 2030/36 | 300 | 100 | 1476 | 1670.4 | 34525 | 41570 | 34525 | 41570
| RST-203037-xxx | RST 2030/37 | 300 | 100 | 1517 | 1716.8 | 35434 | 42480 | 35434 | 42480
| RST-203038-xxx | RST 2030/38 | 300 | 100 | 1558 | 1763.2 | 36342 | 43390 | 36342 | 43390
| RST-203039-xxx | RST 2030/39 | 300 | 100 | 1599 | 1809.6 | 37251 | 44290 | 37251 | 44290
| RST-203040-xxx | RST 2030/40 | 300 | 100 | 1640 | 1856 | 38160 | 45200 | 38160 | 45200
| RST-203041-xxx | RST 2030/41 | 300 | 100 | 1681 | 1902.4 | 39068 | 46110 | 39068 | 46110
| RST-203042-xxx | RST 2030/42 | 300 | 100 | 1722 | 1948.8 | 39977 | 47020 | 39977 | 47020
| RST-203043-xxx | RST 2030/43 | 300 | 100 | 1763 | 1995.2 | 40886 | 47930 | 40886 | 47930
| RST-203044-xxx | RST 2030/44 | 300 | 100 | 1804 | 2041.6 | 41794 | 48840 | 41794 | 48840
| RST-203045-xxx | RST 2030/45 | 300 | 100 | 1845 | 2088 | 42703 | 49750 | 42703 | 49750
| RST-203046-xxx | RST 2030/46 | 300 | 100 | 1886 | 2134.4 | 43611 | 50650 | 43611 | 50650
| RST-203047-xxx | RST 2030/47 | 300 | 100 | 1927 | 2180.8 | 44520 | 51560 | 44520 | 51560
| RST-203048-xxx | RST 2030/48 | 300 | 100 | 1968 | 2227.2 | 45429 | 52470 | 45429 | 52470
| RST-203049-xxx | RST 2030/49 | 300 | 100 | 2009 | 2273.6 | 46337 | 53380 | 46337 | 53380
| RST-203050-xxx | RST 2030/50 | 300 | 100 | 2050 | 2320 | 47246 | 54290 | 47246 | 54290
| RST-205008-xxx | RST 2050/08 | 500 | 100 | 328 | 568 | 9998 | 17040 | 9998 | 17040
| RST-205009-xxx | RST 2050/09 | 500 | 100 | 369 | 639 | 10998 | 18040 | 10998 | 18040
| RST-205010-xxx | RST 2050/10 | 500 | 100 | 410 | 710 | 11998 | 19040 | 11998 | 19040
| RST-205011-xxx | RST 2050/11 | 500 | 100 | 451 | 781 | 12999 | 20040 | 12999 | 20040
| RST-205012-xxx | RST 2050/12 | 500 | 100 | 492 | 852 | 13999 | 21040 | 13999 | 21040
| RST-205013-xxx | RST 2050/13 | 500 | 100 | 533 | 923 | 14999 | 22040 | 14999 | 22040
| RST-205014-xxx | RST 2050/14 | 500 | 100 | 574 | 994 | 15999 | 23040 | 15999 | 23040
| RST-205015-xxx | RST 2050/15 | 500 | 100 | 615 | 1065 | 16999 | 24040 | 16999 | 24040
| RST-205016-xxx | RST 2050/16 | 500 | 100 | 656 | 1136 | 17999 | 25040 | 17999 | 25040
| RST-205017-xxx | RST 2050/17 | 500 | 100 | 697 | 1207 | 18999 | 26040 | 18999 | 26040
| RST-205018-xxx | RST 2050/18 | 500 | 100 | 738 | 1278 | 19999 | 27040 | 19999 | 27040
| RST-205019-xxx | RST 2050/19 | 500 | 100 | 779 | 1349 | 20999 | 28040 | 20999 | 28040
| RST-205020-xxx | RST 2050/20 | 500 | 100 | 820 | 1420 | 21999 | 29040 | 21999 | 29040
| RST-205021-xxx | RST 2050/21 | 500 | 100 | 861 | 1491 | 22999 | 30040 | 22999 | 30040
| RST-205022-xxx | RST 2050/22 | 500 | 100 | 902 | 1562 | 23999 | 31040 | 23999 | 31040
| RST-205023-xxx | RST 2050/23 | 500 | 100 | 943 | 1633 | 24999 | 32040 | 24999 | 32040
| RST-205024-xxx | RST 2050/24 | 500 | 100 | 984 | 1704 | 25999 | 33040 | 25999 | 33040
| RST-205025-xxx | RST 2050/25 | 500 | 100 | 1025 | 1775 | 27000 | 34040 | 27000 | 34040
| RST-205026-xxx | RST 2050/26 | 500 | 100 | 1066 | 1846 | 28000 | 35040 | 28000 | 35040
| RST-205027-xxx | RST 2050/27 | 500 | 100 | 1107 | 1917 | 29000 | 36040 | 29000 | 36040
| RST-205028-xxx | RST 2050/28 | 500 | 100 | 1148 | 1988 | 30000 | 37040 | 30000 | 37040
| RST-205029-xxx | RST 2050/29 | 500 | 100 | 1189 | 2059 | 31000 | 38040 | 31000 | 38040
| RST-205030-xxx | RST 2050/30 | 500 | 100 | 1230 | 2130 | 32000 | 39040 | 32000 | 39040
| RST-205031-xxx | RST 2050/31 | 500 | 100 | 1271 | 2201 | 33000 | 40040 | 33000 | 40040
| RST-205032-xxx | RST 2050/32 | 500 | 100 | 1312 | 2272 | 34000 | 41040 | 34000 | 41040
| RST-205033-xxx | RST 2050/33 | 500 | 100 | 1353 | 2343 | 35000 | 42040 | 35000 | 42040
| RST-205034-xxx | RST 2050/34 | 500 | 100 | 1394 | 2414 | 36000 | 43040 | 36000 | 43040
| RST-205035-xxx | RST 2050/35 | 500 | 100 | 1435 | 2485 | 37000 | 44040 | 37000 | 44040
| RST-205036-xxx | RST 2050/36 | 500 | 100 | 1476 | 2556 | 38000 | 45040 | 38000 | 45040
| RST-205037-xxx | RST 2050/37 | 500 | 100 | 1517 | 2627 | 39000 | 46040 | 39000 | 46040
| RST-205038-xxx | RST 2050/38 | 500 | 100 | 1558 | 2698 | 40000 | 47040 | 40000 | 47040
| RST-205039-xxx | RST 2050/39 | 500 | 100 | 1599 | 2769 | 41000 | 48040 | 41000 | 48040
| RST-205040-xxx | RST 2050/40 | 500 | 100 | 1640 | 2840 | 42001 | 49040 | 42001 | 49040
| RST-205041-xxx | RST 2050/41 | 500 | 100 | 1681 | 2911 | 43001 | 50040 | 43001 | 50040
| RST-205042-xxx | RST 2050/42 | 500 | 100 | 1722 | 2982 | 44001 | 51040 | 44001 | 51040
| RST-205043-xxx | RST 2050/43 | 500 | 100 | 1763 | 3053 | 45001 | 52040 | 45001 | 52040
| RST-205044-xxx | RST 2050/44 | 500 | 100 | 1804 | 3124 | 46001 | 53040 | 46001 | 53040
| RST-205045-xxx | RST 2050/45 | 500 | 100 | 1845 | 3195 | 47001 | 54040 | 47001 | 54040
| RST-205046-xxx | RST 2050/46 | 500 | 100 | 1886 | 3266 | 48001 | 55040 | 48001 | 55040
| RST-205047-xxx | RST 2050/47 | 500 | 100 | 1927 | 3337 | 49001 | 56040 | 49001 | 56040
| RST-205048-xxx | RST 2050/48 | 500 | 100 | 1968 | 3408 | 50001 | 57040 | 50001 | 57040
| RST-205049-xxx | RST 2050/49 | 500 | 100 | 2009 | 3479 | 51001 | 58040 | 51001 | 58040
| RST-205050-xxx | RST 2050/50 | 500 | 100 | 2050 | 3550 | 52001 | 59040 | 52001 | 59040
| RST-207504-xxx | RST 2075/04 | 750 | 100 | 164 | 392 | 11080 | 18120 | 11080 | 18120
| RST-207505-xxx | RST 2075/05 | 750 | 100 | 205 | 490 | 12751 | 19790 | 12751 | 19790
| RST-207506-xxx | RST 2075/06 | 750 | 100 | 246 | 588 | 14422 | 21460 | 14422 | 21460
| RST-207507-xxx | RST 2075/07 | 750 | 100 | 287 | 686 | 16093 | 23140 | 16093 | 23140
| RST-207508-xxx | RST 2075/08 | 750 | 100 | 328 | 784 | 17763 | 24810 | 17763 | 24810
| RST-207509-xxx | RST 2075/09 | 750 | 100 | 369 | 882 | 19434 | 26480 | 19434 | 26480
| RST-207510-xxx | RST 2075/10 | 750 | 100 | 410 | 980 | 21105 | 28150 | 21105 | 28150
| RST-207511-xxx | RST 2075/11 | 750 | 100 | 451 | 1078 | 22775 | 29820 | 22775 | 29820
| RST-207512-xxx | RST 2075/12 | 750 | 100 | 492 | 1176 | 24446 | 31490 | 24446 | 31490
| RST-207513-xxx | RST 2075/13 | 750 | 100 | 533 | 1274 | 26117 | 33160 | 26117 | 33160
| RST-207514-xxx | RST 2075/14 | 750 | 100 | 574 | 1372 | 27787 | 34830 | 27787 | 34830
| RST-207515-xxx | RST 2075/15 | 750 | 100 | 615 | 1470 | 29458 | 36500 | 29458 | 36500
| RST-207516-xxx | RST 2075/16 | 750 | 100 | 656 | 1568 | 31129 | 38170 | 31129 | 38170
| RST-209004-xxx | RST 2090/04 | 900 | 100 | 164 | 464 | 12049 | 19090 | 12049 | 19090
| RST-209005-xxx | RST 2090/05 | 900 | 100 | 205 | 580 | 13941 | 20980 | 13941 | 20980
| RST-209006-xxx | RST 2090/06 | 900 | 100 | 246 | 696 | 15833 | 22880 | 15833 | 22880
| RST-209007-xxx | RST 2090/07 | 900 | 100 | 287 | 812 | 17726 | 24770 | 17726 | 24770
| RST-209008-xxx | RST 2090/08 | 900 | 100 | 328 | 928 | 19618 | 26660 | 19618 | 26660
| RST-209009-xxx | RST 2090/09 | 900 | 100 | 369 | 1044 | 21510 | 28550 | 21510 | 28550
| RST-209010-xxx | RST 2090/10 | 900 | 100 | 410 | 1160 | 23403 | 30450 | 23403 | 30450
| RST-209011-xxx | RST 2090/11 | 900 | 100 | 451 | 1276 | 25295 | 32340 | 25295 | 32340
| RST-209012-xxx | RST 2090/12 | 900 | 100 | 492 | 1392 | 27187 | 34230 | 27187 | 34230
| RST-209013-xxx | RST 2090/13 | 900 | 100 | 533 | 1508 | 29079 | 36120 | 29079 | 36120
| RST-209014-xxx | RST 2090/14 | 900 | 100 | 574 | 1624 | 30972 | 38010 | 30972 | 38010
| RST-209015-xxx | RST 2090/15 | 900 | 100 | 615 | 1740 | 32864 | 39910 | 32864 | 39910
| RST-209016-xxx | RST 2090/16 | 900 | 100 | 656 | 1856 | 34756 | 41800 | 34756 | 41800
| RST-210004-xxx | RST 2100/04 | 1000 | 100 | 164 | 508 | 12687 | 19730 | 12687 | 19730
| RST-210005-xxx | RST 2100/05 | 1000 | 100 | 205 | 635 | 14721 | 21760 | 14721 | 21760
| RST-210006-xxx | RST 2100/06 | 1000 | 100 | 246 | 762 | 16755 | 23800 | 16755 | 23800
| RST-210007-xxx | RST 2100/07 | 1000 | 100 | 287 | 889 | 18789 | 25830 | 18789 | 25830
| RST-210008-xxx | RST 2100/08 | 1000 | 100 | 328 | 1016 | 20823 | 27870 | 20823 | 27870
| RST-210009-xxx | RST 2100/09 | 1000 | 100 | 369 | 1143 | 22857 | 29900 | 22857 | 29900
| RST-210010-xxx | RST 2100/10 | 1000 | 100 | 410 | 1270 | 24892 | 31930 | 24892 | 31930
| RST-210011-xxx | RST 2100/11 | 1000 | 100 | 451 | 1397 | 26926 | 33970 | 26926 | 33970
| RST-210012-xxx | RST 2100/12 | 1000 | 100 | 492 | 1524 | 28960 | 36000 | 28960 | 36000
| RST-210013-xxx | RST 2100/13 | 1000 | 100 | 533 | 1651 | 30994 | 38040 | 30994 | 38040
| RST-210014-xxx | RST 2100/14 | 1000 | 100 | 574 | 1778 | 33028 | 40070 | 33028 | 40070
| RST-210015-xxx | RST 2100/15 | 1000 | 100 | 615 | 1905 | 35062 | 42100 | 35062 | 42100
| RST-210016-xxx | RST 2100/16 | 1000 | 100 | 656 | 2032 | 37096 | 44140 | 37096 | 44140
| RST-212004-xxx | RST 2120/04 | 1200 | 100 | 164 | 600 | 14544 | 21590 | 14544 | 21590
| RST-212005-xxx | RST 2120/05 | 1200 | 100 | 205 | 750 | 16907 | 23950 | 16907 | 23950
| RST-212006-xxx | RST 2120/06 | 1200 | 100 | 246 | 900 | 19271 | 26310 | 19271 | 26310
| RST-212007-xxx | RST 2120/07 | 1200 | 100 | 287 | 1050 | 21635 | 28680 | 21635 | 28680
| RST-212008-xxx | RST 2120/08 | 1200 | 100 | 328 | 1200 | 23998 | 31040 | 23998 | 31040
| RST-212009-xxx | RST 2120/09 | 1200 | 100 | 369 | 1350 | 26362 | 33400 | 26362 | 33400
| RST-212010-xxx | RST 2120/10 | 1200 | 100 | 410 | 1500 | 28725 | 35770 | 28725 | 35770
| RST-212011-xxx | RST 2120/11 | 1200 | 100 | 451 | 1650 | 31089 | 38130 | 31089 | 38130
| RST-212012-xxx | RST 2120/12 | 1200 | 100 | 492 | 1800 | 33452 | 40500 | 33452 | 40500
| RST-212013-xxx | RST 2120/13 | 1200 | 100 | 533 | 1950 | 35816 | 42860 | 35816 | 42860
| RST-212014-xxx | RST 2120/14 | 1200 | 100 | 574 | 2100 | 38180 | 45220 | 38180 | 45220
| RST-212015-xxx | RST 2120/15 | 1200 | 100 | 615 | 2250 | 40543 | 47590 | 40543 | 47590
| RST-212016-xxx | RST 2120/16 | 1200 | 100 | 656 | 2400 | 42907 | 49950 | 42907 | 49950
| RST-215004-xxx | RST 2150/04 | 1500 | 100 | 164 | 732 | 16118 | 23160 | 16118 | 23160
| RST-215005-xxx | RST 2150/05 | 1500 | 100 | 205 | 915 | 18857 | 25900 | 18857 | 25900
| RST-215006-xxx | RST 2150/06 | 1500 | 100 | 246 | 1098 | 21596 | 28640 | 21596 | 28640
| RST-215007-xxx | RST 2150/07 | 1500 | 100 | 287 | 1281 | 24335 | 31380 | 24335 | 31380
| RST-215008-xxx | RST 2150/08 | 1500 | 100 | 328 | 1464 | 27073 | 34120 | 27073 | 34120
| RST-215009-xxx | RST 2150/09 | 1500 | 100 | 369 | 1647 | 29812 | 36850 | 29812 | 36850
| RST-215010-xxx | RST 2150/10 | 1500 | 100 | 410 | 1830 | 32551 | 39590 | 32551 | 39590
| RST-215011-xxx | RST 2150/11 | 1500 | 100 | 451 | 2013 | 35290 | 42330 | 35290 | 42330
| RST-215012-xxx | RST 2150/12 | 1500 | 100 | 492 | 2196 | 38028 | 45070 | 38028 | 45070
| RST-215013-xxx | RST 2150/13 | 1500 | 100 | 533 | 2379 | 40767 | 47810 | 40767 | 47810
| RST-215014-xxx | RST 2150/14 | 1500 | 100 | 574 | 2562 | 43506 | 50550 | 43506 | 50550
| RST-215015-xxx | RST 2150/15 | 1500 | 100 | 615 | 2745 | 46245 | 53290 | 46245 | 53290
| RST-215016-xxx | RST 2150/16 | 1500 | 100 | 656 | 2928 | 48983 | 56030 | 48983 | 56030
| RST-217504-xxx | RST 2175/04 | 1750 | 100 | 164 | 848 | 17821 | 24860 | 17821 | 24860
| RST-217505-xxx | RST 2175/05 | 1750 | 100 | 205 | 1060 | 20948 | 27990 | 20948 | 27990
| RST-217506-xxx | RST 2175/06 | 1750 | 100 | 246 | 1272 | 24074 | 31120 | 24074 | 31120
| RST-217507-xxx | RST 2175/07 | 1750 | 100 | 287 | 1484 | 27201 | 34240 | 27201 | 34240
| RST-217508-xxx | RST 2175/08 | 1750 | 100 | 328 | 1696 | 30328 | 37370 | 30328 | 37370
| RST-217509-xxx | RST 2175/09 | 1750 | 100 | 369 | 1908 | 33455 | 40500 | 33455 | 40500
| RST-217510-xxx | RST 2175/10 | 1750 | 100 | 410 | 2120 | 36582 | 43620 | 36582 | 43620
| RST-217511-xxx | RST 2175/11 | 1750 | 100 | 451 | 2332 | 39708 | 46750 | 39708 | 46750
| RST-217512-xxx | RST 2175/12 | 1750 | 100 | 492 | 2544 | 42835 | 49880 | 42835 | 49880
| RST-217513-xxx | RST 2175/13 | 1750 | 100 | 533 | 2756 | 45962 | 53000 | 45962 | 53000
| RST-217514-xxx | RST 2175/14 | 1750 | 100 | 574 | 2968 | 49089 | 56130 | 49089 | 56130
| RST-217515-xxx | RST 2175/15 | 1750 | 100 | 615 | 3180 | 52216 | 59260 | 52216 | 59260
| RST-217516-xxx | RST 2175/16 | 1750 | 100 | 656 | 3392 | 55343 | 62390 | 55343 | 62390
| RST-220004-xxx | RST 2200/04 | 2000 | 100 | 164 | 962 | 19650 | 26690 | 19650 | 26690
| RST-220005-xxx | RST 2200/05 | 2000 | 100 | 205 | 1202.5 | 23213 | 30260 | 23213 | 30260
| RST-220006-xxx | RST 2200/06 | 2000 | 100 | 246 | 1443 | 26776 | 33820 | 26776 | 33820
| RST-220007-xxx | RST 2200/07 | 2000 | 100 | 287 | 1683.5 | 30339 | 37380 | 30339 | 37380
| RST-220008-xxx | RST 2200/08 | 2000 | 100 | 328 | 1924 | 33902 | 40940 | 33902 | 40940
| RST-220009-xxx | RST 2200/09 | 2000 | 100 | 369 | 2164.5 | 37464 | 44510 | 37464 | 44510
| RST-220010-xxx | RST 2200/10 | 2000 | 100 | 410 | 2405 | 41027 | 48070 | 41027 | 48070
| RST-220011-xxx | RST 2200/11 | 2000 | 100 | 451 | 2645.5 | 44590 | 51630 | 44590 | 51630
| RST-220012-xxx | RST 2200/12 | 2000 | 100 | 492 | 2886 | 48153 | 55200 | 48153 | 55200
| RST-220013-xxx | RST 2200/13 | 2000 | 100 | 533 | 3126.5 | 51716 | 58760 | 51716 | 58760
| RST-220014-xxx | RST 2200/14 | 2000 | 100 | 574 | 3367 | 55279 | 62320 | 55279 | 62320
| RST-220015-xxx | RST 2200/15 | 2000 | 100 | 615 | 3607.5 | 58842 | 65880 | 58842 | 65880
| RST-220016-xxx | RST 2200/16 | 2000 | 100 | 656 | 3848 | 62405 | 69450 | 62405 | 69450
3 трубки | RST-303008-xxx | RST 3030/08 | 300 | 160 | 328 | 512 | 12823 | 19870 | 12823 | 19870
| RST-303009-xxx | RST 3030/09 | 300 | 160 | 369 | 576 | 14183 | 21230 | 14183 | 21230
| RST-303010-xxx | RST 3030/10 | 300 | 160 | 410 | 640 | 15543 | 22590 | 15543 | 22590
| RST-303011-xxx | RST 3030/11 | 300 | 160 | 451 | 704 | 16903 | 23950 | 16903 | 23950
| RST-303012-xxx | RST 3030/12 | 300 | 160 | 492 | 768 | 18263 | 25310 | 18263 | 25310
| RST-303013-xxx | RST 3030/13 | 300 | 160 | 533 | 832 | 19623 | 26670 | 19623 | 26670
| RST-303014-xxx | RST 3030/14 | 300 | 160 | 574 | 896 | 20983 | 28030 | 20983 | 28030
| RST-303015-xxx | RST 3030/15 | 300 | 160 | 615 | 960 | 22343 | 29390 | 22343 | 29390
| RST-303016-xxx | RST 3030/16 | 300 | 160 | 656 | 1024 | 23703 | 30750 | 23703 | 30750
| RST-303017-xxx | RST 3030/17 | 300 | 160 | 697 | 1088 | 25063 | 32110 | 25063 | 32110
| RST-303018-xxx | RST 3030/18 | 300 | 160 | 738 | 1152 | 26423 | 33470 | 26423 | 33470
| RST-303019-xxx | RST 3030/19 | 300 | 160 | 779 | 1216 | 27783 | 34830 | 27783 | 34830
| RST-303020-xxx | RST 3030/20 | 300 | 160 | 820 | 1280 | 29143 | 36190 | 29143 | 36190
| RST-303021-xxx | RST 3030/21 | 300 | 160 | 861 | 1344 | 30503 | 37550 | 30503 | 37550
| RST-303022-xxx | RST 3030/22 | 300 | 160 | 902 | 1408 | 31863 | 38910 | 31863 | 38910
| RST-303023-xxx | RST 3030/23 | 300 | 160 | 943 | 1472 | 33223 | 40270 | 33223 | 40270
| RST-303024-xxx | RST 3030/24 | 300 | 160 | 984 | 1536 | 34583 | 41630 | 34583 | 41630
| RST-303025-xxx | RST 3030/25 | 300 | 160 | 1025 | 1600 | 35943 | 42990 | 35943 | 42990
| RST-303026-xxx | RST 3030/26 | 300 | 160 | 1066 | 1664 | 37303 | 44350 | 37303 | 44350
| RST-303027-xxx | RST 3030/27 | 300 | 160 | 1107 | 1728 | 38663 | 45710 | 38663 | 45710
| RST-303028-xxx | RST 3030/28 | 300 | 160 | 1148 | 1792 | 40023 | 47070 | 40023 | 47070
| RST-303029-xxx | RST 3030/29 | 300 | 160 | 1189 | 1856 | 41383 | 48430 | 41383 | 48430
| RST-303030-xxx | RST 3030/30 | 300 | 160 | 1230 | 1920 | 42743 | 49790 | 42743 | 49790
| RST-303031-xxx | RST 3030/31 | 300 | 160 | 1271 | 1984 | 44103 | 51150 | 44103 | 51150
| RST-303032-xxx | RST 3030/32 | 300 | 160 | 1312 | 2048 | 45463 | 52510 | 45463 | 52510
| RST-303033-xxx | RST 3030/33 | 300 | 160 | 1353 | 2112 | 46823 | 53870 | 46823 | 53870
| RST-303034-xxx | RST 3030/34 | 300 | 160 | 1394 | 2176 | 48183 | 55230 | 48183 | 55230
| RST-303035-xxx | RST 3030/35 | 300 | 160 | 1435 | 2240 | 49543 | 56590 | 49543 | 56590
| RST-303036-xxx | RST 3030/36 | 300 | 160 | 1476 | 2304 | 50903 | 57950 | 50903 | 57950
| RST-303037-xxx | RST 3030/37 | 300 | 160 | 1517 | 2368 | 52263 | 59310 | 52263 | 59310
| RST-303038-xxx | RST 3030/38 | 300 | 160 | 1558 | 2432 | 53623 | 60670 | 53623 | 60670
| RST-303039-xxx | RST 3030/39 | 300 | 160 | 1599 | 2496 | 54983 | 62030 | 54983 | 62030
| RST-303040-xxx | RST 3030/40 | 300 | 160 | 1640 | 2560 | 56343 | 63390 | 56343 | 63390
| RST-303041-xxx | RST 3030/41 | 300 | 160 | 1681 | 2624 | 57703 | 64750 | 57703 | 64750
| RST-303042-xxx | RST 3030/42 | 300 | 160 | 1722 | 2688 | 59063 | 66110 | 59063 | 66110
| RST-303043-xxx | RST 3030/43 | 300 | 160 | 1763 | 2752 | 60423 | 67470 | 60423 | 67470
| RST-303044-xxx | RST 3030/44 | 300 | 160 | 1804 | 2816 | 61783 | 68830 | 61783 | 68830
| RST-303045-xxx | RST 3030/45 | 300 | 160 | 1845 | 2880 | 63143 | 70190 | 63143 | 70190
| RST-303046-xxx | RST 3030/46 | 300 | 160 | 1886 | 2944 | 64503 | 71550 | 64503 | 71550
| RST-303047-xxx | RST 3030/47 | 300 | 160 | 1927 | 3008 | 65863 | 72910 | 65863 | 72910
| RST-303048-xxx | RST 3030/48 | 300 | 160 | 1968 | 3072 | 67223 | 74270 | 67223 | 74270
| RST-303049-xxx | RST 3030/49 | 300 | 160 | 2009 | 3136 | 68583 | 75630 | 68583 | 75630
| RST-303050-xxx | RST 3030/50 | 300 | 160 | 2050 | 3200 | 69943 | 76990 | 69943 | 76990
| RST-305008-xxx | RST 3050/08 | 500 | 160 | 328 | 816 | 14116 | 21160 | 14116 | 21160
| RST-305009-xxx | RST 3050/09 | 500 | 160 | 369 | 918 | 15613 | 22660 | 15613 | 22660
| RST-305010-xxx | RST 3050/10 | 500 | 160 | 410 | 1020 | 17110 | 24150 | 17110 | 24150
| RST-305011-xxx | RST 3050/11 | 500 | 160 | 451 | 1122 | 18607 | 25650 | 18607 | 25650
| RST-305012-xxx | RST 3050/12 | 500 | 160 | 492 | 1224 | 20105 | 27150 | 20105 | 27150
| RST-305013-xxx | RST 3050/13 | 500 | 160 | 533 | 1326 | 21602 | 28640 | 21602 | 28640
| RST-305014-xxx | RST 3050/14 | 500 | 160 | 574 | 1428 | 23099 | 30140 | 23099 | 30140
| RST-305015-xxx | RST 3050/15 | 500 | 160 | 615 | 1530 | 24596 | 31640 | 24596 | 31640
| RST-305016-xxx | RST 3050/16 | 500 | 160 | 656 | 1632 | 26093 | 33140 | 26093 | 33140
| RST-305017-xxx | RST 3050/17 | 500 | 160 | 697 | 1734 | 27590 | 34630 | 27590 | 34630
| RST-305018-xxx | RST 3050/18 | 500 | 160 | 738 | 1836 | 29088 | 36130 | 29088 | 36130
| RST-305019-xxx | RST 3050/19 | 500 | 160 | 779 | 1938 | 30585 | 37630 | 30585 | 37630
| RST-305020-xxx | RST 3050/20 | 500 | 160 | 820 | 2040 | 32082 | 39120 | 32082 | 39120
| RST-305021-xxx | RST 3050/21 | 500 | 160 | 861 | 2142 | 33579 | 40620 | 33579 | 40620
| RST-305022-xxx | RST 3050/22 | 500 | 160 | 902 | 2244 | 35076 | 42120 | 35076 | 42120
| RST-305023-xxx | RST 3050/23 | 500 | 160 | 943 | 2346 | 36573 | 43620 | 36573 | 43620
| RST-305024-xxx | RST 3050/24 | 500 | 160 | 984 | 2448 | 38071 | 45110 | 38071 | 45110
| RST-305025-xxx | RST 3050/25 | 500 | 160 | 1025 | 2550 | 39568 | 46610 | 39568 | 46610
| RST-305026-xxx | RST 3050/26 | 500 | 160 | 1066 | 2652 | 41065 | 48110 | 41065 | 48110
| RST-305027-xxx | RST 3050/27 | 500 | 160 | 1107 | 2754 | 42562 | 49600 | 42562 | 49600
| RST-305028-xxx | RST 3050/28 | 500 | 160 | 1148 | 2856 | 44059 | 51100 | 44059 | 51100
| RST-305029-xxx | RST 3050/29 | 500 | 160 | 1189 | 2958 | 45556 | 52600 | 45556 | 52600
| RST-305030-xxx | RST 3050/30 | 500 | 160 | 1230 | 3060 | 47054 | 54100 | 47054 | 54100
| RST-305031-xxx | RST 3050/31 | 500 | 160 | 1271 | 3162 | 48551 | 55590 | 48551 | 55590
| RST-305032-xxx | RST 3050/32 | 500 | 160 | 1312 | 3264 | 50048 | 57090 | 50048 | 57090
| RST-305033-xxx | RST 3050/33 | 500 | 160 | 1353 | 3366 | 51545 | 58590 | 51545 | 58590
| RST-305034-xxx | RST 3050/34 | 500 | 160 | 1394 | 3468 | 53042 | 60090 | 53042 | 60090
| RST-305035-xxx | RST 3050/35 | 500 | 160 | 1435 | 3570 | 54540 | 61580 | 54540 | 61580
| RST-305036-xxx | RST 3050/36 | 500 | 160 | 1476 | 3672 | 56037 | 63080 | 56037 | 63080
| RST-305037-xxx | RST 3050/37 | 500 | 160 | 1517 | 3774 | 57534 | 64580 | 57534 | 64580
| RST-305038-xxx | RST 3050/38 | 500 | 160 | 1558 | 3876 | 59031 | 66070 | 59031 | 66070
| RST-305039-xxx | RST 3050/39 | 500 | 160 | 1599 | 3978 | 60528 | 67570 | 60528 | 67570
| RST-305040-xxx | RST 3050/40 | 500 | 160 | 1640 | 4080 | 62025 | 69070 | 62025 | 69070
| RST-305041-xxx | RST 3050/41 | 500 | 160 | 1681 | 4182 | 63523 | 70570 | 63523 | 70570
| RST-305042-xxx | RST 3050/42 | 500 | 160 | 1722 | 4284 | 65020 | 72060 | 65020 | 72060
| RST-305043-xxx | RST 3050/43 | 500 | 160 | 1763 | 4386 | 66517 | 73560 | 66517 | 73560
| RST-305044-xxx | RST 3050/44 | 500 | 160 | 1804 | 4488 | 68014 | 75060 | 68014 | 75060
| RST-305045-xxx | RST 3050/45 | 500 | 160 | 1845 | 4590 | 69511 | 76550 | 69511 | 76550
| RST-305046-xxx | RST 3050/46 | 500 | 160 | 1886 | 4692 | 71008 | 78050 | 71008 | 78050
| RST-305047-xxx | RST 3050/47 | 500 | 160 | 1927 | 4794 | 72506 | 79550 | 72506 | 79550
| RST-305048-xxx | RST 3050/48 | 500 | 160 | 1968 | 4896 | 74003 | 81050 | 74003 | 81050
| RST-305049-xxx | RST 3050/49 | 500 | 160 | 2009 | 4998 | 75500 | 82540 | 75500 | 82540
| RST-305050-xxx | RST 3050/50 | 500 | 160 | 2050 | 5100 | 76997 | 84040 | 76997 | 84040
| RST-307504-xxx | RST 3075/04 | 750 | 160 | 164 | 549.6 | 14135.9411 | 21387.983 | 14135.9411 | 21387.983
| RST-307505-xxx | RST 3075/05 | 750 | 160 | 205 | 687 | 16492 | 23540 | 16492 | 23540
| RST-307506-xxx | RST 3075/06 | 750 | 160 | 246 | 824.4 | 18850 | 25890 | 18850 | 25890
| RST-307507-xxx | RST 3075/07 | 750 | 160 | 287 | 961.8 | 21208 | 28250 | 21208 | 28250
| RST-307508-xxx | RST 3075/08 | 750 | 160 | 328 | 1099.2 | 23566 | 30610 | 23566 | 30610
| RST-307509-xxx | RST 3075/09 | 750 | 160 | 369 | 1236.6 | 25923 | 32970 | 25923 | 32970
| RST-307510-xxx | RST 3075/10 | 750 | 160 | 410 | 1374 | 28281 | 35320 | 28281 | 35320
| RST-307511-xxx | RST 3075/11 | 750 | 160 | 451 | 1511.4 | 30639 | 37680 | 30639 | 37680
| RST-307512-xxx | RST 3075/12 | 750 | 160 | 492 | 1648.8 | 32996 | 40040 | 32996 | 40040
| RST-307513-xxx | RST 3075/13 | 750 | 160 | 533 | 1786.2 | 35354 | 42400 | 35354 | 42400
| RST-307514-xxx | RST 3075/14 | 750 | 160 | 574 | 1923.6 | 37712 | 44750 | 37712 | 44750
| RST-307515-xxx | RST 3075/15 | 750 | 160 | 615 | 2061 | 40070 | 47110 | 40070 | 47110
| RST-309004-xxx | RST 3090/04 | 900 | 160 | 164 | 642.4 | 15759.9552 | 23011.9971 | 15759.9552 | 23011.9971
| RST-309005-xxx | RST 3090/05 | 900 | 160 | 205 | 803 | 18519 | 25560 | 18519 | 25560
| RST-309006-xxx | RST 3090/06 | 900 | 160 | 246 | 963.6 | 21283 | 28330 | 21283 | 28330
| RST-309007-xxx | RST 3090/07 | 900 | 160 | 287 | 1124.2 | 24046 | 31090 | 24046 | 31090
| RST-309008-xxx | RST 3090/08 | 900 | 160 | 328 | 1284.8 | 26810 | 33850 | 26810 | 33850
| RST-309009-xxx | RST 3090/09 | 900 | 160 | 369 | 1445.4 | 29573 | 36620 | 29573 | 36620
| RST-309010-xxx | RST 3090/10 | 900 | 160 | 410 | 1606 | 32336 | 39380 | 32336 | 39380
| RST-309011-xxx | RST 3090/11 | 900 | 160 | 451 | 1766.6 | 35100 | 42140 | 35100 | 42140
| RST-309012-xxx | RST 3090/12 | 900 | 160 | 492 | 1927.2 | 37863 | 44910 | 37863 | 44910
| RST-309013-xxx | RST 3090/13 | 900 | 160 | 533 | 2087.8 | 40626 | 47670 | 40626 | 47670
| RST-309014-xxx | RST 3090/14 | 900 | 160 | 574 | 2248.4 | 43390 | 50430 | 43390 | 50430
| RST-309015-xxx | RST 3090/15 | 900 | 160 | 615 | 2409 | 46153 | 53200 | 46153 | 53200
| RST-310004-xxx | RST 3100/04 | 1000 | 160 | 164 | 703.2 | 16503 | 23550 | 16503 | 23550
| RST-310005-xxx | RST 3100/05 | 1000 | 160 | 205 | 879 | 19457 | 26500 | 19457 | 26500
| RST-310006-xxx | RST 3100/06 | 1000 | 160 | 246 | 1054.8 | 22412 | 29450 | 22412 | 29450
| RST-310007-xxx | RST 3100/07 | 1000 | 160 | 287 | 1230.6 | 25366 | 32410 | 25366 | 32410
| RST-310008-xxx | RST 3100/08 | 1000 | 160 | 328 | 1406.4 | 28321 | 35360 | 28321 | 35360
| RST-310009-xxx | RST 3100/09 | 1000 | 160 | 369 | 1582.2 | 31275 | 38320 | 31275 | 38320
| RST-310010-xxx | RST 3100/10 | 1000 | 160 | 410 | 1758 | 34230 | 41270 | 34230 | 41270
| RST-310011-xxx | RST 3100/11 | 1000 | 160 | 451 | 1933.8 | 37184 | 44230 | 37184 | 44230
| RST-310012-xxx | RST 3100/12 | 1000 | 160 | 492 | 2109.6 | 40139 | 47180 | 40139 | 47180
| RST-310013-xxx | RST 3100/13 | 1000 | 160 | 533 | 2285.4 | 43093 | 50140 | 43093 | 50140
| RST-310014-xxx | RST 3100/14 | 1000 | 160 | 574 | 2461.2 | 46048 | 53090 | 46048 | 53090
| RST-310015-xxx | RST 3100/15 | 1000 | 160 | 615 | 2637 | 49002 | 56040 | 49002 | 56040
| RST-312004-xxx | RST 3120/04 | 1200 | 160 | 164 | 828 | 19430 | 26470 | 19430 | 26470
| RST-312005-xxx | RST 3120/05 | 1200 | 160 | 205 | 1035 | 22927 | 29970 | 22927 | 29970
| RST-312006-xxx | RST 3120/06 | 1200 | 160 | 246 | 1242 | 26423 | 33470 | 26423 | 33470
| RST-312007-xxx | RST 3120/07 | 1200 | 160 | 287 | 1449 | 29919 | 36960 | 29919 | 36960
| RST-312008-xxx | RST 3120/08 | 1200 | 160 | 328 | 1656 | 33415 | 40460 | 33415 | 40460
| RST-312009-xxx | RST 3120/09 | 1200 | 160 | 369 | 1863 | 36911 | 43950 | 36911 | 43950
| RST-312010-xxx | RST 3120/10 | 1200 | 160 | 410 | 2070 | 40407 | 47450 | 40407 | 47450
| RST-312011-xxx | RST 3120/11 | 1200 | 160 | 451 | 2277 | 43903 | 50950 | 43903 | 50950
| RST-312012-xxx | RST 3120/12 | 1200 | 160 | 492 | 2484 | 47400 | 54440 | 47400 | 54440
| RST-312013-xxx | RST 3120/13 | 1200 | 160 | 533 | 2691 | 50896 | 57940 | 50896 | 57940
| RST-312014-xxx | RST 3120/14 | 1200 | 160 | 574 | 2898 | 54392 | 61430 | 54392 | 61430
| RST-312015-xxx | RST 3120/15 | 1200 | 160 | 615 | 3105 | 57888 | 64930 | 57888 | 64930
| RST-315004-xxx | RST 3150/04 | 1500 | 160 | 164 | 1013.6 | 22050 | 29090 | 22050 | 29090
| RST-315005-xxx | RST 3150/05 | 1500 | 160 | 205 | 1267 | 26186 | 33230 | 26186 | 33230
| RST-315006-xxx | RST 3150/06 | 1500 | 160 | 246 | 1520.4 | 30322 | 37360 | 30322 | 37360
| RST-315007-xxx | RST 3150/07 | 1500 | 160 | 287 | 1773.8 | 34458 | 41500 | 34458 | 41500
| RST-315008-xxx | RST 3150/08 | 1500 | 160 | 328 | 2027.2 | 38595 | 45640 | 38595 | 45640
| RST-315009-xxx | RST 3150/09 | 1500 | 160 | 369 | 2280.6 | 42731 | 49770 | 42731 | 49770
| RST-315010-xxx | RST 3150/10 | 1500 | 160 | 410 | 2534 | 46867 | 53910 | 46867 | 53910
| RST-315011-xxx | RST 3150/11 | 1500 | 160 | 451 | 2787.4 | 51004 | 58050 | 51004 | 58050
| RST-315012-xxx | RST 3150/12 | 1500 | 160 | 492 | 3040.8 | 55140 | 62180 | 55140 | 62180
| RST-315013-xxx | RST 3150/13 | 1500 | 160 | 533 | 3294.2 | 59276 | 66320 | 59276 | 66320
| RST-315014-xxx | RST 3150/14 | 1500 | 160 | 574 | 3547.6 | 63412 | 70460 | 63412 | 70460
| RST-315015-xxx | RST 3150/15 | 1500 | 160 | 615 | 3801 | 67549 | 74590 | 67549 | 74590
| RST-317504-xxx | RST 3175/04 | 1750 | 160 | 164 | 1167.2 | 24430 | 31470 | 24430 | 31470
| RST-317505-xxx | RST 3175/05 | 1750 | 160 | 205 | 1459 | 29120 | 36160 | 29120 | 36160
| RST-317506-xxx | RST 3175/06 | 1750 | 160 | 246 | 1750.8 | 33811 | 40850 | 33811 | 40850
| RST-317507-xxx | RST 3175/07 | 1750 | 160 | 287 | 2042.6 | 38502 | 45540 | 38502 | 45540
| RST-317508-xxx | RST 3175/08 | 1750 | 160 | 328 | 2334.4 | 43193 | 50240 | 43193 | 50240
| RST-317509-xxx | RST 3175/09 | 1750 | 160 | 369 | 2626.2 | 47884 | 54930 | 47884 | 54930
| RST-317510-xxx | RST 3175/10 | 1750 | 160 | 410 | 2918 | 52575 | 59620 | 52575 | 59620
| RST-317511-xxx | RST 3175/11 | 1750 | 160 | 451 | 3209.8 | 57265 | 64310 | 57265 | 64310
| RST-317512-xxx | RST 3175/12 | 1750 | 160 | 492 | 3501.6 | 61956 | 69000 | 61956 | 69000
| RST-317513-xxx | RST 3175/13 | 1750 | 160 | 533 | 3793.4 | 66647 | 73690 | 66647 | 73690
| RST-317514-xxx | RST 3175/14 | 1750 | 160 | 574 | 4085.2 | 71338 | 78380 | 71338 | 78380
| RST-317515-xxx | RST 3175/15 | 1750 | 160 | 615 | 4377 | 76029 | 83070 | 76029 | 83070
| RST-320004-xxx | RST 3200/04 | 2000 | 160 | 164 | 1322.4 | 27119 | 34160 | 27119 | 34160
| RST-320005-xxx | RST 3200/05 | 2000 | 160 | 205 | 1653 | 32464 | 39510 | 32464 | 39510
| RST-320006-xxx | RST 3200/06 | 2000 | 160 | 246 | 1983.6 | 37809 | 44850 | 37809 | 44850
| RST-320007-xxx | RST 3200/07 | 2000 | 160 | 287 | 2314.2 | 43154 | 50200 | 43154 | 50200
| RST-320008-xxx | RST 3200/08 | 2000 | 160 | 328 | 2644.8 | 48499 | 55540 | 48499 | 55540
| RST-320009-xxx | RST 3200/09 | 2000 | 160 | 369 | 2975.4 | 53844 | 60890 | 53844 | 60890
| RST-320010-xxx | RST 3200/10 | 2000 | 160 | 410 | 3306 | 59189 | 66230 | 59189 | 66230
| RST-320011-xxx | RST 3200/11 | 2000 | 160 | 451 | 3636.6 | 64534 | 71580 | 64534 | 71580
| RST-320012-xxx | RST 3200/12 | 2000 | 160 | 492 | 3967.2 | 69879 | 76920 | 69879 | 76920
| RST-320013-xxx | RST 3200/13 | 2000 | 160 | 533 | 4297.8 | 75224 | 82270 | 75224 | 82270
| RST-320014-xxx | RST 3200/14 | 2000 | 160 | 574 | 4628.4 | 80569 | 87610 | 80569 | 87610
| RST-320015-xxx | RST 3200/15 | 2000 | 160 | 615 | 4959 | 85914 | 92960 | 85914 | 92960
К оглавлению

## ROMMER ГБМ (Россия)
Группы быстрого монтажа ROMMER
СКИДКА, % | 10%
Группы быстрого монтажа
Внешний вид | Артикул | Наименование | Диаметр, дюйм | Мощность, кВт | Межосевое расстояние, мм | Цена с НДС, Руб. | Цена со скидкой с НДС,Руб.
| RDG-0001-012501 | ROMMER Насосная группа с прямым контуром 1 без насоса | 1х1,1/2 | до 40 | 125 | 15189.2 | 13670.28
| RDG-0003-012501 | ROMMER Насосная группа с 3-х ходовым приводным смесителем 1 без насоса | 1х1,1/2 | до 40 | 125 | 17585.8 | 15827.22
| RDG-0002-012501 | ROMMER Насосная группа с термостатическим смесительным клапаном (20-40°С) 1 без насоса | 1х1,1/2 | до 40 | 125 | 23989 | 21590.1
| RDG-0002-012503 | ROMMER Насосная группа с термостатическим смесительным клапаном (35-60°С) 1 без насоса | 1х1,1/2 | до 40 | 125 | 23989 | 21590.1
Распределительные коллекторы до 80 кВт рядные
Внешний вид | Артикул | Наименование | Диаметр, дюйм | Мощность, кВт | Макс.расход, м3/ч | Цена с НДС, Руб. | Цена со скидкой с НДС,Руб.
| RDG-0016-004002 | ROMMER Стальной распределительный коллектор 2 отопительных контура 1х1 1/4 | 1х1,1/4 | до 80 | 3.63 | 9677 | 8709.3
| RDG-0016-004023 | ROMMER Стальной распределительный коллектор 2(3) отопительных контура 1х1 1/4 | 1х1,1/4 | до 80 | 3.63 | 10681 | 9612.9
| RDG-0016-004003 | ROMMER Стальной распределительный коллектор 3 отопительных контура 1х1 1/4 | 1х1,1/4 | до 80 | 3.63 | 12283 | 11054.7
| RDG-0016-004034 | ROMMER Стальной распределительный коллектор 3(4) отопительных контура 1х1 1/4 | 1х1,1/4 | до 80 | 3.63 | 13750 | 12375
| RDG-0016-004004 | ROMMER Стальной распределительный коллектор 4 отопительных контура 1х1,1/4 | 1х1,1/4 | до 80 | 3.36 | 15976 | 14378.4
| RDG-0016-004045 | ROMMER Стальной распределительный коллектор 2 отопительных контура 1х1 1/4 | 1х1,1/4 | до 80 | 3.63 | 16809 | 15128.1
| RDG-0016-004035 | ROMMER Стальной распределительный коллектор 2(3) отопительных контура 1х1 1/4 | 1х1,1/4 | до 80 | 3.63 | 18587 | 16728.3
| RDG-0016-004046 | ROMMER Стальной распределительный коллектор 3 отопительных контура 1х1 1/4 | 1х1,1/4 | до 80 | 3.63 | 20495 | 18445.5
| RDG-0016-004005 | ROMMER Стальной распределительный коллектор 5 отопительных контура 1х1 1/4 | 1х1,1/4 | до 80 | 3.63 | 17779 | 16001.1
Распределительные коллекторы с накидными гайками (до 85 кВт) рядные
Внешний вид | Артикул | Наименование | Диаметр, дюйм | Мощность, кВт | Макс.расход, м3/ч | Цена с НДС, Руб. | Цена со скидкой с НДС,Руб.
| RDG-0017-004002 | ROMMER Стальной распределительный коллектор 2 отопительных контура 1 1/2 | 1 1/2*1 1/2 | до 85 | 4 | 11340 | 10206
| RDG-0017-004003 | ROMMER Стальной распределительный коллектор 3 отопительных контура 1 1/2 | 1 1/2*1 1/2 | до 85 | 4 | 14002 | 12601.8
| RDG-0017-004004 | ROMMER Стальной распределительный коллектор 4 отопительных контура 1 1/2 | 1 1/2*1 1/2 | до 85 | 4 | 17869 | 16082.1
| RDG-0017-004034 | ROMMER Стальной распределительный коллектор 3(4) отопительных контура 1 1/2 | 1 1/2*1 1/2 | до 85 | 4 | 17584 | 15825.6
| RDG-0017-004005 | ROMMER Стальной распределительный коллектор 5 отопительных контура 1 1/2х1 1/2 | 1 1/2*1 1/2 | до 85 | 4 | 22608 | 20347.2
| RDG-0017-004045 | ROMMER Стальной распределительный коллектор 4(5) отопительных контура 1 1/2 | 1 1/2*1 1/2 | до 85 | 4 | 24188 | 21769.2
| RDG-0017-004046 | ROMMER Стальной распределительный коллектор 4(6) отопительных контура 1 1/2 | 1 1/2*1 1/2 | до 85 | 4 | 26815 | 24133.5
Распределительные коллекторы до 122 кВт рядные
Внешний вид | Артикул | Наименование | Диаметр, дюйм | Мощность, кВт | Макс.расход, м3/ч | Цена с НДС, Руб. | Цена со скидкой с НДС,Руб.
| RDG-0017-005002 | ROMMER Стальной распределительный коллектор 2 отопительных контура 1,1/2х1,1/2 | 1,1/2х1,1/2 | до 122 | 6.95 | 19479 | 17531.1
| RDG-0017-005003 | ROMMER Стальной распределительный коллектор 3 отопительных контура 1,1/2х1,1/2 | 1,1/2х1,1/2 | до 122 | 6.95 | 24444 | 21999.6
| RDG-0017-005034 | ROMMER Стальной распределительный коллектор 3(4) отопительных контура 1,1/2х1,1/2 | 1,1/2х1,1/2 | до122 | 6.95 | 26187 | 23568.3
| RDG-0017-005045 | ROMMER Стальной распределительный коллектор 4(5) отопительных контура 1,1/2х1,1/2 | 1,1/2х1,1/2 | до 122 | 6.95 | 28534 | 25680.6
| RDG-0017-005046 | ROMMER Стальной распределительный коллектор 4(6) отопительных контура | 1,1/2х1,1/2 | до 122 | 6.95 | 30098 | 27088.2
Коллектор со встроенным гидравлическим разделителем
| RDG-0018-004002 | ROMMER Стальной распределительный коллектор 2 отопительных контура с гидравлическим разделителем 1 | 1х1 | до 28 | 1.29 | 10232 | 9208.8
Гидравлические разделители
Внешний вид | Артикул | Наименование | Диаметр, дюйм | Мощность, кВт | Макс.расход, м3/ч | Цена с НДС, Руб. | Цена со скидкой с НДС,Руб.
| RDG-0015-004001 | ROMMER Гидравлическая стрелка 1 1/4", 4,53 м3/час | 1,1/4х1,1/4 | до 80 | 4.53 | 6787 | 6108.3
| RDG-0015-004002 | ROMMER Гидравлическая стрелка с накидными гайками 1 1/4", 4,53 м3/час | 1,1/4х1,1/4 | до 80 | 4.53 | 7329 | 6596.1
| RDG-0015-004003 | ROMMER Гидравлическая стрелка с накидными гайками 1 1/2", 5,60 м3/час | 1,1/2х1,1/2 | до 85 | 5.6 | 7907 | 7116.3
| RDG-0015-004005 | ROMMER Гидравлическая стрелка 1 1/2", 5,93 м3/час | 1,1/2х1,1/2 | до 122 | 5.93 | 14062 | 12655.8
| RDG-0015-004006 | ROMMER Гидравлическая стрелка с накидными гайками 1 1/2", 5,93 м3/час | 1,1/2х1,1/2 | до 122 | 5.93 | 14695 | 13225.5
| RDG-0015-005008 | ROMMER Гидравлический разделитель с резьбой и отводами по возд. клапан и грязевик | 1,1/2х1,1/2 | до 163 | 9.33 | 18141 | 16326.9
Принадлежности
| RDG-0019-000001 | ROMMER Кронштейн для крепления коллекторов со скобой для крепления (80 мм) |  |  |  | 906 | 815.4
| RDG-0019-000002 | ROMMER Кронштейн Т-образный для крепления коллекторов, вертикальный (1 шт.) |  |  |  | 627 | 564.3
| RDG-0019-000003 | ROMMER Кронштейн со скобой для крепления гидроразделителей (80 мм) |  |  |  | 906 | 815.4
| RDG-0019-000004 | ROMMER Кронштейн для крепления коллекторов-дублеров со скобой крепления 60 мм |  |  |  | 906
| RDG-0019-000005 | ROMMER Кронштейн для крепления коллекторов-дублеров со скобой для серии 0060 крепления 50 мм |  |  |  | 906 | 815.4
Коллектор с гидроразделителем до 60 кВт
Внешний вид | Артикул | Наименование | Диаметр, дюйм | Мощность, кВт | Макс.расход, м3/ч | Цена с НДС, Руб. | Цена со скидкой с НДС,Руб.
| RDG-0060-014023 | ROMMER Коллектор (дублер рядный) с гидроразделителем на 2+1 контура до 60 кВт | 1 1/2" | до 60 | 3.15 | 14546 | 13091.4
| RDG-0060-014034 | ROMMER Коллектор (дублер рядный) с гидроразделителем на 3+1 контура до 60 кВт | 1 1/2" | до 60 | 3.15 | 16435 | 14791.5
| RDG-0060-014045 | ROMMER Коллектор (дублер рядный) с гидроразделителем на 4+1 контура до 60 кВт | 1 1/2" | до 60 | 3.15 | 19315 | 17383.5
| RDG-0060-014056 | ROMMER Коллектор (дублер рядный) с гидроразделителем на 5+1 контура до 60 кВт | 1 1/2" | до 60 | 3.15 | 23378 | 21040.2
| RDG-0060-024013 | ROMMER Коллектор (дублер компакт) с гидроразделителем на 1+1+1 контура до 60 кВт | 1 1/2" | до 60 | 3.15 | 13413 | 12071.7
| RDG-0060-024024 | ROMMER Коллектор (дублер компакт) с гидроразделителем на 2+1+1 контура до 60 кВт | 1 1/2" | до 60 | 3.15 | 17119 | 15407.1
| RDG-0060-024025 | ROMMER Коллектор (дублер компакт) с гидроразделителем на 2+2+1 контура до 60 кВт | 1 1/2" | до 60 | 3.15 | 19528 | 17575.2
| RDG-0060-024035 | ROMMER Коллектор (дублер компакт) с гидроразделителем на 3+1+1 контура до 60 кВт | 1 1/2" | до 60 | 3.15 | 19619 | 17657.1
| RDG-0060-024036 | ROMMER Коллектор (дублер компакт) с гидроразделителем на 3+2+1 контура до 60 кВт | 1 1/2" | до 60 | 3.15 | 23818 | 21436.2
Коллектор с гидроразделителем до 85 кВт
Внешний вид | Артикул | Наименование | Диаметр, дюйм | Мощность, кВт | Макс.расход, м3/ч | Цена с НДС, Руб. | Цена со скидкой с НДС,Руб.
| RDG-0018-014023 | ROMMER Коллектор (дублер рядный) с гидроразделителем на 2+1 контура | 1 1/2" | до 85 | 4.5 | 14662 | 13195.8
| RDG-0018-014034 | ROMMER Коллектор (дублер рядный) с гидроразделителем на 3+1 контура | 1 1/2" | до 85 | 4.5 | 17856 | 16070.4
| RDG-0018-014045 | ROMMER Коллектор (дублер рядный) с гидроразделителем на 4+1 контура | 1 1/2" | до 85 | 4.5 | 22607 | 20346.3
| RDG-0018-014056 | ROMMER Коллектор (дублер рядный) с гидроразделителем на 5+1 контура | 1 1/2" | до 85 | 4.5 | 26557 | 23901.3
| RDG-0018-024013 | ROMMER Коллектор (дублер компакт) с гидроразделителем на 1+1+1 контура | 1 1/2" | до 85 | 4.5 | 14630 | 13167
| RDG-0018-024024 | ROMMER Коллектор (дублер компакт) с гидроразделителем на 2+1+1 контура | 1 1/2" | до 85 | 4.5 | 18453 | 16607.7
| RDG-0018-024025 | ROMMER Коллектор (дублер компакт) с гидроразделителем на 2+2+1 контура | 1 1/2" | до 85 | 4.5 | 21211 | 19089.9
| RDG-0018-024035 | ROMMER Коллектор (дублер компакт) с гидроразделителем на 3+1+1 контура | 1 1/2" | до 85 | 4.5 | 22299 | 20069.1
| RDG-0018-024036 | ROMMER Коллектор (дублер компакт) с гидроразделителем на 3+2+1 контура | 1 1/2" | до 85 | 4.5 | 24804 | 22323.6
| RDG-0018-024037 | ROMMER Коллектор (дублер компакт) с гидроразделителем на 3+3+1 контура | 1 1/2" | до 85 | 4.5 | 27220 | 24498
| WGN | ROMMER WGN Соединение "американка" для подключения насоса (комплект 2 шт) | 1* 1 1/2 |  |  | 1567.434 | 1410.6906
Группы быстрого монтажа в теплоизоляции
Насосные группы в теплоизоляции
Внешний вид | Артикул | Наименование | Диаметр, дюйм | Мощность, кВт | Межосевое расстояние, мм | Цена с НДС, Руб. | Цена со скидкой с НДС,Руб.
| RDG-2001-012501 | ROMMER Насосная группа с прямым контуром 1 без насоса, в теплоизоляции | 1х1,1/2 | до 40 | 125 | 18181.5 | 16363.35
| RDG-2002-012501 | ROMMER Насосная группа с термостатическим смесительным клапаном (20-43°С) 1 без насоса, в теплоизоляции | 1х1,1/2 | до 40 | 125 | 26029.1 | 23426.19
| RDG-2002-012503 | ROMMER Насосная группа с термостатическим смесительным клапаном (35-60°С) 1 без насоса, в теплоизоляции | 1х1,1/2 | до 40 | 125 | 26029.1 | 23426.19
| RDG-2003-012501 | ROMMER Насосная группа с 3-х ходовым приводным смесителем 1 без насоса, в теплоизоляции | 1х1,1/2 | до 40 | 125 | 20175.6 | 18158.04
Гидромодульные стрелки в теплоизоляции
Внешний вид | Артикул | Наименование | Диаметр, дюйм | Мощность, кВт | Макс.расход, м3/ч | Цена с НДС, Руб. | Цена со скидкой с НДС,Руб.
| RDG-1015-004001 | ROMMER Гидравлическая стрелка 1 1/4 , 4,53 м3/час, в теплоизоляции | 1,1/4х1,1/4 | до 80 | 4.53 | 9374 | 8436.6
| RDG-1015-004002 | ROMMER Гидравлическая стрелка с накидными гайками 1 1/4 , 4,53 м3/час, в теплоизоляции | 1,1/4х1,1/4 | до 80 | 4.53 | 9884 | 8895.6
| RDG-1015-104003 | ROMMER Гидравлическая стрелка с накидными гайками 1 1/2 , 5,60 м3/час, в теплоизоляции | 1,1/2х1,1/2 | до 85 | 5.6 | 10496 | 9446.4
Коллекторы с гидроразделителем (дублер) до 60 кВт в теплоизоляции
Внешний вид | Артикул | Наименование | Диаметр, дюйм | Мощность, кВт | Макс.расход, м3/ч | Цена с НДС, Руб. | Цена со скидкой с НДС,Руб.
| RDG-1060-014023 | ROMMER Коллектор (дублер рядный) с гидроразделителем на 2+1 контура до 60 кВт, в теплоизоляции | 1 1/2" | до 60 | 3.15 | 18442 | 16597.8
| RDG-1060-014034 | ROMMER Коллектор (дублер рядный) с гидроразделителем на 3+1 контура до 60 кВт, в теплоизоляции | 1 1/2" | до 60 | 3.15 | 22114 | 19902.6
| RDG-1060-014045 | ROMMER Коллектор (дублер рядный) с гидроразделителем на 4+1 контура до 60 кВт, в теплоизоляции | 1 1/2" | до 60 | 3.15 | 26500 | 23850
| RDG-1060-014056 | ROMMER Коллектор (дублер рядный) с гидроразделителем на 5+1 контура до 60 кВт, в теплоизоляции | 1 1/2" | до 60 | 3.15 | 31904 | 28713.6
| RDG-1060-024013 | ROMMER Коллектор (дублер компакт) с гидроразделителем на 1+1+1 контура до 60 кВт, в теплоизоляции | 1 1/2" | до 60 | 3.15 | 17473 | 15725.7
| RDG-1060-024024 | ROMMER Коллектор (дублер компакт) с гидроразделителем на 2+1+1 контура до 60 кВт, в теплоизоляции | 1 1/2" | до 60 | 3.15 | 20839 | 18755.1
| RDG-1060-024025 | ROMMER Коллектор (дублер компакт) с гидроразделителем на 2+2+1 контура до 60 кВт, в теплоизоляции | 1 1/2" | до 60 | 3.15 | 24919 | 22427.1
| RDG-1060-024035 | ROMMER Коллектор (дублер компакт) с гидроразделителем на 3+1+1 контура до 60 кВт, в теплоизоляции | 1 1/2" | до 60 | 3.15 | 26500 | 23850
| RDG-1060-024036 | ROMMER Коллектор (дублер компакт) с гидроразделителем на 3+2+1 контура до 60 кВт, в теплоизоляции | 1 1/2" | до 60 | 3.15 | 32518 | 29266.2
| RDG-1060-024037 | ROMMER Коллектор (дублер компакт) с гидроразделителем на 3+3+1 контура до 60 кВт, в теплоизоляции | 1 1/2" | до 60 | 3.15 | 38312 | 34480.8
Коллекторы с гидроразделителем (дублер) до 85кВт в теплоизоляции
Внешний вид | Артикул | Наименование | Диаметр, дюйм | Мощность, кВт | Макс.расход, м3/ч | Цена с НДС, Руб. | Цена со скидкой с НДС,Руб.
| RDG-1018-014023 | ROMMER Коллектор (дублер рядный) с гидроразделителем на 2+1 контура, в теплоизоляции | 1 1/2" | до 85 | 4.5 | 19054 | 17148.6
| RDG-1018-014034 | ROMMER Коллектор (дублер рядный) с гидроразделителем на 3+1 контура, в теплоизоляции | 1 1/2" | до 85 | 4.5 | 23032 | 20728.8
| RDG-1018-014045 | ROMMER Коллектор (дублер рядный) с гидроразделителем на 4+1 контура, в теплоизоляции | 1 1/2" | до 85 | 4.5 | 29662 | 26695.8
| RDG-1018-014056 | ROMMER Коллектор (дублер рядный) с гидроразделителем на 5+1 контура, в теплоизоляции | 1 1/2" | до 85 | 4.5 | 34354 | 30918.6
| RDG-1018-024013 | ROMMER Коллектор (дублер компакт) с гидроразделителем на 1+1+1 контура, в теплоизоляции | 1 1/2" | до 85 | 4.5 | 18442 | 16597.8
| RDG-1018-024024 | ROMMER Коллектор (дублер компакт) с гидроразделителем на 2+1+1 контура, в теплоизоляции | 1 1/2" | до 85 | 4.5 | 24154 | 21738.6
| RDG-1018-024025 | ROMMER Коллектор (дублер компакт) с гидроразделителем на 2+2+1 контура, в теплоизоляции | 1 1/2" | до 85 | 4.5 | 26602 | 23941.8
| RDG-1018-024035 | ROMMER Коллектор (дублер компакт) с гидроразделителем на 3+1+1 контура, в теплоизоляции | 1 1/2" | до 85 | 4.5 | 28132 | 25318.8
| RDG-1018-024036 | ROMMER Коллектор (дублер компакт) с гидроразделителем на 3+2+1 контура, в теплоизоляции | 1 1/2" | до 85 | 4.5 | 30580 | 27522
| RDG-1018-024037 | ROMMER Коллектор (дублер компакт) с гидроразделителем на 3+3+1 контура, в теплоизоляции | 1 1/2" | до 85 | 4.5 | 34354 | 30918.6
Распределительные коллекторы рядные в теплоизоляции
Внешний вид | Артикул | Наименование | Диаметр, дюйм | Мощность, кВт | Макс.расход, м3/ч | Цена с НДС, Руб. | Цена со скидкой с НДС,Руб.
Скоро | RDG-1016-004002 | ROMMER Стальной распределительный коллектор 2 отопительных контура 1х1 1/4, в теплоизоляции | 1х1,1/4 | до 80 | 3.63 | 12475 | 11227.5
| RDG-1016-004003 | ROMMER Стальной распределительный коллектор 3 отопительных контура 1х1 1/4, в теплоизоляции | 1х1,1/4 | до 80 | 3.63 | 15688 | 14119.2
| RDG-1016-004004 | ROMMER Стальной распределительный коллектор 4 отопительных контура 1х1,1/4, в теплоизоляции | 1х1,1/4 | до 80 | 3.63 | 21604 | 19443.6
| RDG-1016-004005 | ROMMER Стальной распределительный коллектор 5 отопительных контура 1х1 1/4, в теплоизоляции | 1х1,1/4 | до 80 | 3.63 | 26500 | 23850
| RDG-1016-004023 | ROMMER Стальной распределительный коллектор 2(3) отопительных контура 1х1 1/4, в теплоизоляции | 1х1,1/4 | до 80 | 3.63 | 15076 | 13568.4
| RDG-1016-004034 | ROMMER Стальной распределительный коллектор 3(4) отопительных контура 1х1 1/4, в теплоизоляции | 1х1,1/4 | до 80 | 3.63 | 18544 | 16689.6
| RDG-1016-004035 | ROMMER Стальной распределительный коллектор 3(5) отопительных контура 1х1 1/4, в теплоизоляции | 1х1,1/4 | до 80 | 3.63 | 24562 | 22105.8
| RDG-1016-004045 | ROMMER Стальной распределительный коллектор 4(5) отопительных контура 1х1 1/4, в теплоизоляции | 1х1,1/4 | до 80 | 3.63 | 24970 | 22473
| RDG-1016-004046 | ROMMER Стальной распределительный коллектор 4(6) отопительных контура 1х1 1/4, в теплоизоляции | 1х1,1/4 | до 80 | 3.63 | 26296 | 23666.4
| RDG-1017-004002 | ROMMER Стальной распределительный коллектор 2 отопительных контура 1 1/2, в теплоизоляции | 1 1/2*1 1/2 | до 85 | 4 | 14158 | 12742.2
| RDG-1017-004003 | ROMMER Стальной распределительный коллектор 3 отопительных контура 1 1/2, в теплоизоляции | 1 1/2*1 1/2 | до 85 | 4 | 17218 | 15496.2
| RDG-1017-004004 | ROMMER Стальной распределительный коллектор 4 отопительных контура 1 1/2, в теплоизоляции | 1 1/2*1 1/2 | до 85 | 4 | 23950 | 21555
| RDG-1017-004005 | ROMMER Стальной распределительный коллектор 5 отопительных контура 1 1/2, в теплоизоляции | 1 1/2*1 1/2 | до 85 | 4 | 29356 | 26420.4
| RDG-1017-004023 | ROMMER Стальной распределительный коллектор 2(3) отопительных контура 1 1/1, в теплоизоляции | 1 1/2*1 1/2 | до 85 | 4 | 19258 | 17332.2
| RDG-1017-004034 | ROMMER Стальной распределительный коллектор 3(4) отопительных контура 1 1/2, в теплоизоляции | 1 1/2*1 1/2 | до 85 | 4 | 22522 | 20269.8
| RDG-1017-004035 | ROMMER Стальной распределительный коллектор 3(5) отопительных контура 1 1/2, в теплоизоляции | 1 1/2*1 1/2 | до 85 | 4 | 26398 | 23758.2
| RDG-1017-004045 | ROMMER Стальной распределительный коллектор 4(5) отопительных контура 1 1/2, в теплоизоляции | 1 1/2*1 1/2 | до 85 | 4 | 30478 | 27430.2
| RDG-1017-004046 | ROMMER Стальной распределительный коллектор 4(6) отопительных контура 1 1/2, в теплоизоляции | 1 1/2*1 1/2 | до 85 | 4 | 34150 | 30735
Принадлежности
Скоро | RDG-0019-000006 | ROMMER Кронштейн для крепления гидроразделителей в теплоизоляции (RDG-1015) |  |  |  | 1010 | 909
| RDG-0019-000007 | ROMMER Кронштейн для крепления коллекторов в теплоизоляции (RDG-1016, RDG-1017) |  |  |  | 1010 | 909
| RDG-0019-000008 | ROMMER Кронштен для крепления коллекторов с гидроразделителем в теплоизоляции (RDG-1060, RDG-1018) |  |  |  | 1112 | 1000.8
К оглавлению
К оглавлению
К оглавлению

## ROMMER ГБМ (Китай)
Группы быстрого монтажа ROMMER
94
Внешний вид | Артикул | Наименование | Цена в РУБ | Цена с НДС, с учетом скидки | СКИДКА, % | 0
Насосные группы
| RDG-1001-002501 | Насосная группа с прямым контуром 1 без насоса | 10465.8154 | 10465.8154
| RDG-1002-002501 | Насосная группа с термостатическим смесительным клапаном (35-60°С) 1 без насоса | 12333.0992 | 12333.0992
| RDG-1002-012501 | Насосная группа с термостатическим смесительным клапаном (35-60°С) 1 без насоса, левая | 12333.0992 | 12333.0992
| RDG-1003-002501 | Насосная группа с 3-х ходовым приводным смесителем 1 без насоса | 12645.6295 | 12645.6295
| RDG-1003-012501 | Насосная группа с 3-х ходовым приводным смесителем 1 без насоса, левая | 12645.6295 | 12645.6295
| RDG-1004-002501 | Насосная группа с 3-х ходовым приводным смесителем 1 без насоса, универсальная в теплоизоляции | 12645.6295 | 12645.6295
| RDG-1038-182501 | Насосная группа с теплообменником 18 пластин, без насоса в теплоизоляции | 29173.6297 | 29173.6297
| RDG-1038-282501 | Насосная группа с теплообменником 28 пластин, без насоса в теплоизоляции | 31549.7625 | 31549.7625
| RDG-1038-342501 | Насосная группа с теплообменником 34 пластин, без насоса в теплоизоляции | 33966.5128 | 33966.5128
Гидравлические стрелки
| RDG-1015-004003 | Гидравлическая стрелка с накидными гайками 1 1/2 , 3,0 м3/час | 18394.1558 | 18394.1558
Насосно-смесительные узлы
| RDG-0120-008000 | Насосно-смесительный узел, с термоголовкой, перепускным клапаном и байпасом, без насоса 1"ВР × 1"НР | 25251.3497 | 25251.3497
| RDG-0120-009000 | Насосно-смесительный узел с термостатической головкой с выносным датчиком , без насоса 3/4"НР × 1"НР | 8390.0426 | 8390.0426
| RDG-0120-005010 | ROMMER Насосно-смесительный узел с термостатическим клапаном 20-55°C, без насоса | 11388.542 | 11388.542
| RDG-0120-100000 | ROMMER Термостат для cмесительных узлов RDG-0120-005010 | 1065.9 | 1065.9
| RDG-0120-100025 | ROMMER Сдвоенный ниппель (комплект 2 шт.) | 1172.49 | 1172.49
| RDG-0120-008100 | ROMMER Насосно-смесительный узел проходной с термоголовкой и перепускным клапаном, без насоса | 15649.964 | 15649.964
| RDG-0120-009001 | ROMMER Насосно-смесительный узел с термостатической головкой с выносным датчиком, без кронштейна, без насоса | 8390.041 | 8390.041
Принадлежности
| RVM-0005-230001 | Сервопривод 230V 120s | 5962.3331 | 5962.3331
| RVM-0005-024001 | Сервопривод 24V c регулировкой по сигналу 0-10V, 60s, 120s/90° | 7534.944 | 7534.944
| RDG-0019-010021 | Клапан термостатический смесительный для группы RDG-1002 | 5737.2436 | 5737.2436
| RDG-0019-010031 | Клапан смесительный 3-ходовой для привода для группы RDG-1003, левый | 4413.785 | 4413.785
| RDG-0019-010032 | Клапан смесительный 3-ходовой для привода для группы RDG-1003, правый | 4413.785 | 4413.785
| RDG-0019-010015 | Разъемное соединение с плоским уплотнением 1/2" | 271.4 | 271.4
| RDG-0019-010020 | Разъемное соединение с плоским уплотнением 3/4" | 391 | 391
| RDG-0019-010025 | Разъемное соединение с плоским уплотнением 1" | 529 | 529
| RDG-0019-020015 | Разъемное соединение с плоским уплотнением 1/2" и обратным клапаном | 312 | 312
| RDG-0019-020020 | Разъемное соединение с плоским уплотнением 3/4" и обратным клапаном | 423 | 423
| RDG-0019-020025 | Разъемное соединение с плоским уплотнением 1" и обратным клапаном | 575 | 575
| RPC-0011-000025 | Присоединительный комплект G1 1/2" x Rp 1", латунь, прокладки EPDM | 910 | 910
К оглавлению

## ROMMER Коллекторы
ROMMER Коллекторы
|  |  | Скидка % | 0%
Артикул | Наименование | Размер | Количество в упаковке | Цена с НДС, РУБ | Цена с НДС, с учетом скидки, РУБ
Коллекторы из нержавеющей стали
RMS-1210-000002 | Коллектор с расходомерами полностью укомплектован: - 1 обратный коллектор с отсечными клапанами под электротермоприводы - 1 подающий коллектор с расходомерами - 2 цельнометаллических кронштейна - 2 перекрывающих шаровых крана с термометром - 2 концевых фитинга с воздухоотводчиком и сливным краном | 1"/3/4"x2 | 1 | 9707.0238 | 9707.0238
RMS-1210-000003 |  | 1"/3/4"x3 | 1 | 11313.1566 | 11313.1566
RMS-1210-000004 |  | 1"/3/4"x4 | 1 | 12924.2466 | 12924.2466
RMS-1210-000005 |  | 1"/3/4"x5 | 1 | 14530.3794 | 14530.3794
RMS-1210-000006 |  | 1"/3/4"x6 | 1 | 16136.5122 | 16136.5122
RMS-1210-000007 |  | 1"/3/4"x7 | 1 | 17769.0834 | 17769.0834
RMS-1210-000008 |  | 1"/3/4"x8 | 1 | 19276.0722 | 19276.0722
RMS-1210-000009 |  | 1"/3/4"x9 | 1 | 20811.978 | 20811.978
RMS-1210-000010 |  | 1"/3/4"x10 | 1 | 22318.1406 | 22318.1406
RMS-1210-000011 |  | 1"/3/4"x11 | 1 | 23885.442 | 23885.442
RMS-1210-000012 |  | 1"/3/4"x12 | 1 | 25392.4308 | 25392.4308
RMS-3210-000002 | Коллектор с запорными клапанами полностью укомплектован: - 1 обратный коллектор с отсечными клапанами под электротермоприводы - 1 подающий коллектор с запорными клапанами - 2 цельнометаллических кронштейна - 2 перекрывающих шаровых крана с термометром - 2 концевых фитинга с воздухоотводчиком и сливным краном | 1"/3/4"x2 | 1 | 9358.3674 | 9358.3674
RMS-3210-000003 |  | 1"/3/4"x3 | 1 | 10789.3458 | 10789.3458
RMS-3210-000004 |  | 1"/3/4"x4 | 1 | 12226.1076 | 12226.1076
RMS-3210-000005 |  | 1"/3/4"x5 | 1 | 13657.086 | 13657.086
RMS-3210-000006 |  | 1"/3/4"x6 | 1 | 15088.8906 | 15088.8906
RMS-3210-000007 |  | 1"/3/4"x7 | 1 | 16547.1336 | 16547.1336
RMS-3210-000008 |  | 1"/3/4"x8 | 1 | 17878.1418 | 17878.1418
RMS-3210-000009 |  | 1"/3/4"x9 | 1 | 19240.5456 | 19240.5456
RMS-3210-000010 |  | 1"/3/4"x10 | 1 | 20571.5538 | 20571.5538
RMS-3210-000011 |  | 1"/3/4"x11 | 1 | 21964.527 | 21964.527
RMS-3210-000012 |  | 1"/3/4"x12 | 1 | 23296.3614 | 23296.3614
RMS-1200-000002 | Коллектор с расходомерами: - 1 обратный коллектор с отсечными клапанами под электротермоприводы - 1 подающий коллектор с расходомерами - 2 цельнометаллических кронштейна. | 1"/3/4"x2 | 1 | 4586.2362 | 4586.2362
RMS-1200-000003 |  | 1"/3/4"x3 | 1 | 5819.1 | 5819.1
RMS-1200-000004 |  | 1"/3/4"x4 | 1 | 6956.4 | 6956.4
RMS-1200-000005 |  | 1"/3/4"x5 | 1 | 7978.44 | 7978.44
RMS-1200-000006 |  | 1"/3/4"x6 | 1 | 9088.2 | 9088.2
RMS-1200-000007 |  | 1"/3/4"x7 | 1 | 10412.16 | 10412.16
RMS-1200-000008 |  | 1"/3/4"x8 | 1 | 11599.44 | 11599.44
RMS-1200-000009 |  | 1"/3/4"x9 | 1 | 13010.1 | 13010.1
RMS-1200-000010 |  | 1"/3/4"x10 | 1 | 16205.76 | 16205.76
RMS-1200-000011 |  | 1"/3/4"x11 | 1 | 17472.4776 | 17472.4776
RMS-1200-000012 |  | 1"/3/4"x12 | 1 | 18782.8308 | 18782.8308
RMS-3200-000002 | Коллектор с запорными клапанами: - 1 обратный коллектор с отсечными клапанами под электротермоприводы - 1 подающий коллектор с запорными вентилями - 2 цельнометаллических кронштейна | 1"/3/4"x2 | 1 | 3859.1802 | 3859.1802
RMS-3200-000003 |  | 1"/3/4"x3 | 1 | 4911.759 | 4911.759
RMS-3200-000004 |  | 1"/3/4"x4 | 1 | 6018.0408 | 6018.0408
RMS-3200-000005 |  | 1"/3/4"x5 | 1 | 7182.9828 | 7182.9828
RMS-3200-000006 |  | 1"/3/4"x6 | 1 | 8347.9248 | 8347.9248
RMS-3200-000007 |  | 1"/3/4"x7 | 1 | 9707.0238 | 9707.0238
RMS-3200-000008 |  | 1"/3/4"x8 | 1 | 10919.8854 | 10919.8854
RMS-3200-000009 |  | 1"/3/4"x9 | 1 | 11939.4162 | 11939.4162
RMS-3200-000010 |  | 1"/3/4"x10 | 1 | 13249.7694 | 13249.7694
RMS-3200-000011 |  | 1"/3/4"x11 | 1 | 14657.6142 | 14657.6142
RMS-3200-000012 |  | 1"/3/4"x12 | 1 | 15725.8908 | 15725.8908
RMS-1201-000002 | Коллектор с запорными клапанами: - 1 обратный коллектор с отсечными клапанами под электротермоприводы - 1 подающий коллектор с расходомерами - 2 цельнометаллических кронштейна - 2 клапана вып. воздуха и 2 сливных крана | 1"/3/4"x2 | 1 | 5537.1924 | 5537.1924
RMS-1201-000003 |  | 1"/3/4"x3 | 1 | 5844.5388 | 5844.5388
RMS-1201-000004 |  | 1"/3/4"x4 | 1 | 6984.6948 | 6984.6948
RMS-1201-000005 |  | 1"/3/4"x5 | 1 | 8029.8378 | 8029.8378
RMS-1201-000006 |  | 1"/3/4"x6 | 1 | 9122.9004 | 9122.9004
RMS-1201-000007 |  | 1"/3/4"x7 | 1 | 10453.9086 | 10453.9086
RMS-1201-000008 |  | 1"/3/4"x8 | 1 | 11641.158 | 11641.158
RMS-1201-000009 |  | 1"/3/4"x9 | 1 | 13067.1792 | 13067.1792
RMS-1201-000010 |  | 1"/3/4"x10 | 1 | 16273.4807 | 16273.4807
RMS-1201-000011 |  | 1"/3/4"x11 | 1 | 17770.7358 | 17770.7358
RMS-1201-000012 |  | 1"/3/4"x12 | 1 | 19051.4507 | 19051.4507
RMS-3201-000002 | Коллектор с запорными клапанами: - 1 обратный коллектор с отсечными клапанами под электротермоприводы - 1 подающий коллектор с запорными вентилями - 2 цельнометаллических кронштейна - 2 клапана вып. воздуха и 2 сливных крана | 1"/3/4"x2 | 1 | 4704.3828 | 4704.3828
RMS-3201-000003 |  | 1"/3/4"x3 | 1 | 5132.3544 | 5132.3544
RMS-3201-000004 |  | 1"/3/4"x4 | 1 | 6081.6582 | 6081.6582
RMS-3201-000005 |  | 1"/3/4"x5 | 1 | 7068.9672 | 7068.9672
RMS-3201-000006 |  | 1"/3/4"x6 | 1 | 8347.9248 | 8347.9248
RMS-3201-000007 |  | 1"/3/4"x7 | 1 | 9092.331 | 9092.331
RMS-3201-000008 |  | 1"/3/4"x8 | 1 | 10296.1044 | 10296.1044
RMS-3201-000009 |  | 1"/3/4"x9 | 1 | 11496.573 | 11496.573
RMS-3201-000010 |  | 1"/3/4"x10 | 1 | 12673.0818 | 12673.0818
RMS-3201-000011 |  | 1"/3/4"x11 | 1 | 15053.364 | 15053.364
RMS-3201-000012 |  | 1"/3/4"x12 | 1 | 16633.0584 | 16633.0584
RMS-4401-000002 | Коллектор для радиаторной разводки: - 1 обратный коллектор с воздухоотводчиком - 1 напорный коллектор с воздухоотводчиком - 2 цельнометаллических кронштейна | 1"/3/4"x2 | 1 | 2671.1046 | 2671.1046
RMS-4401-000003 |  | 1"/3/4"x3 | 1 | 3454.5804 | 3454.5804
RMS-4401-000004 |  | 1"/3/4"x4 | 1 | 4253.8564 | 4253.8564
RMS-4401-000005 |  | 1"/3/4"x5 | 1 | 5048.647 | 5048.647
RMS-4401-000006 |  | 1"/3/4"x6 | 1 | 5858.0774 | 5858.0774
RMS-4401-000007 |  | 1"/3/4"x7 | 1 | 6671.3481 | 6671.3481
RMS-4401-000008 |  | 1"/3/4"x8 | 1 | 7388.1961 | 7388.1961
RMS-4401-000009 |  | 1"/3/4"x9 | 1 | 8110.1047 | 8110.1047
RMS-4401-000010 |  | 1"/3/4"x10 | 1 | 8827.3765 | 8827.3765
RMS-4401-000011 |  | 1"/3/4"x11 | 1 | 9568.2287 | 9568.2287
RMS-4401-000012 |  | 1"/3/4"x12 | 1 | 10285.037 | 10285.037
RMS-1202-000002 | Коллектор с запорными клапанами: - 1 обратный коллектор с отсечными клапанами под электротермоприводы - 1 подающий коллектор с расходомерами - 2 раздвижных кронштейна - 2 автоматических клапана вып. воздуха и 2 сливных крана - 2 термонаклейки | 1"/3/4"x2 | 1 | 6035.54 | 6035.54
RMS-1202-000003 |  | 1"/3/4"x3 | 1 | 6370.55 | 6370.55
RMS-1202-000004 |  | 1"/3/4"x4 | 1 | 7613.32 | 7613.32
RMS-1202-000005 |  | 1"/3/4"x5 | 1 | 8752.52 | 8752.52
RMS-1202-000006 |  | 1"/3/4"x6 | 1 | 9943.96 | 9943.96
RMS-1202-000007 |  | 1"/3/4"x7 | 1 | 11394.76 | 11394.76
RMS-1202-000008 |  | 1"/3/4"x8 | 1 | 12688.86 | 12688.86
RMS-1202-000009 |  | 1"/3/4"x9 | 1 | 14243.23 | 14243.23
RMS-1202-000010 |  | 1"/3/4"x10 | 1 | 17738.09 | 17738.09
RMS-1202-000011 |  | 1"/3/4"x11 | 1 | 19370.1 | 19370.1
RMS-1202-000012 |  | 1"/3/4"x12 | 1 | 20766.08 | 20766.08
RMS-3202-000002 | Коллектор с запорными клапанами: - 1 обратный коллектор с отсечными клапанами под электротермоприводы - 1 подающий коллектор с запорными вентилями - 2 раздвижных кронштейна - 2 автоматических клапана вып. воздуха и 2 сливных крана - 2 термонаклейки | 1"/3/4"x2 | 1 | 5127.78 | 5127.78
RMS-3202-000003 |  | 1"/3/4"x3 | 1 | 5594.27 | 5594.27
RMS-3202-000004 |  | 1"/3/4"x4 | 1 | 6629.01 | 6629.01
RMS-3202-000005 |  | 1"/3/4"x5 | 1 | 7705.17 | 7705.17
RMS-3202-000006 |  | 1"/3/4"x6 | 1 | 9099.24 | 9099.24
RMS-3202-000007 |  | 1"/3/4"x7 | 1 | 9910.64 | 9910.64
RMS-3202-000008 |  | 1"/3/4"x8 | 1 | 11222.75 | 11222.75
RMS-3202-000009 |  | 1"/3/4"x9 | 1 | 12531.26 | 12531.26
RMS-3202-000010 |  | 1"/3/4"x10 | 1 | 13813.66 | 13813.66
RMS-3202-000011 |  | 1"/3/4"x11 | 1 | 16408.17 | 16408.17
RMS-3202-000012 |  | 1"/3/4"x12 | 1 | 18130.03 | 18130.03
Принадлежности для коллекторов
Артикул | Наименование | Размер | Количество в упаковке | Цена с НДС, РУБ | Цена с НДС, с учетом скидки, РУБ
RMS-1001-030001 | Комплект прямых шаровых кранов с термометрами 1” | 1" | 1/12 | 6211.714 | 6211.714
RFC-1021-001620 | Фитинг компрессионный для труб PEX-AL-PEXb 16х2,0х3/4 | 16х2,0х3/4 | 1/250 | 236.4911 | 236.4911
RFC-1021-002020 | Фитинг компрессионный для труб PEX-AL-PEXb 20х2,0х3/4 | 20х2,0х3/4 | 1/250 | 283.148 | 283.148
RFC-1026-162634 | Фитинг компрессионный для труб PEX-AL-PEXc 16х2,6х3/4 | 16х2,6х3/4 | 1/250 | 265.4429 | 265.4429
RFC-1026-202934 | Фитинг компрессионный для труб PEX-AL-PEXc 20х2,9х3/4 | 20х2,9х3/4 | 1/250 | 289.1279 | 289.1279
RFC-1020-001620 | Фитинг компрессионный для труб PEX 16х2,0х3/4 | 16х2,0х3/4 | 1/250 | 193.3217 | 193.3217
RSP-1001-000001 | Расходомер для коллекторов из нержавеющей стали |  | 1/20 | 737.7966 | 737.7966
RMS-1001-010001 | Регулируемый концевой фитинг с дренажным вентилем, автоматический воздухоотводчик 1" | 1" | 1/2 | 1902.9164 | 1902.9164
RMS-1001-020001 | Регулируемый концевой фитинг с дренажным вентилем, ручной воздухоотводчик 1" | 1" | 1/2 | 1237.7155 | 1237.7155
RSP-1001-000005 | Запорно-балансировочный клапан для коллекторов из нержавеющей стали |  | 1/20 | 328.3608 | 328.3608
RSP-1001-000006 | Термостатический клапан для коллекторов из нержавеющей стали |  | 1/20 | 409.9922 | 409.9922
RFP-0001-000001 | Заглушка концевая для коллектора НР никелированная с уплотнительным кольцом, 1" | 1" | 1 | 191.0318 | 191.0318
RFC-0001-000034 | Регулирующий пластиковый колпачок для коллекторов из нерж. стали, M30 (Белый) | M30*1.5 | 1 | 39.0701 | 39.0701
RDG-0120-008000 | Насосно-смесительный узел, с термоголовкой, перепускным клапаном и байпасом, без насоса | 1"ВР × 1"НР | 1 | 25251.3497 | 25251.3497
RDG-0120-009000 | Насосно-смесительный узел с термостатической головкой с выносным датчиком , без насоса | 3/4"НР × 1"НР | 1 | 7627.3114 | 7627.3114
RDG-0120-005010 | ROMMER Насосно-смесительный узел с термостатическим клапаном 20-55°C, без насоса | 1"НР X 1"НГ (1"НР) | 1 | 10353.2244 | 10353.2244
RDG-0120-100000 | ROMMER Термостат для cмесительных узлов RDG-0120-005010 | M4 | 1 | 969 | 969
RDG-0120-100025 | ROMMER Сдвоенный ниппель (комплект 2 шт.) | 1" | 2 | 1065.9 | 1065.9
RDG-0120-008100 | ROMMER Насосно-смесительный узел проходной с термоголовкой и перепускным клапаном, без насоса | 1" | 1 | 14227.2354 | 14227.2354
RDG-0120-009001 | ROMMER Насосно-смесительный узел с термостатической головкой с выносным датчиком, без кронштейна, без насоса | 1" | 1 | 7627.31 | 7627.31
К оглавлению

## ROMMER Коллекторы водоснабжения
Коллекторы для систем водоснабжения ROMMER
СКИДКА, % | 0
Коллектор распределительный с запорно-регулирующими клапанами, с отводами под 90˚, хромированные
Артикул | Наименование | Размер | Количество в упаковке | Цена с НДС, РУБ | Цена с НДС, с учетом скидки, РУБ
Максимальная температура + 120°С.
Максимальное давление 16 бар.
RMB-0001-341202 | Коллектор распределительный хромированный с запорно-регулирующими клапанами, с отводами под 90, подключение 1/2", под компрессионный фитинг для полимерных труб | 3/4" х 2 х 1/2" | 1/30 | 1583.61 | 1583.61
RMB-0001-341203 |  | 3/4" х 3 х 1/2" | 1/30 | 2250.19 | 2250.19
RMB-0001-341204 |  | 3/4" х 4 х 1/2" | 1/24 | 3001.97 | 3001.97
RMB-0002-011202 |  | 1" х 2 х 1/2" | 1/30 | 1933.9 | 1933.9
RMB-0002-011203 |  | 1" х 3 х 1/2" | 1/30 | 2762.71 | 2762.71
RMB-0002-011204 |  | 1" х 4 х 1/2" | 1/24 | 3591.52 | 3591.52
RMB-0003-343402 | Коллектор распределительный хромированный с запорно-регулирующими клапанами, с отводами под 90, подключение 3/4", EK (Евроконус) | 3/4" х 2 х 3/4" | 1/30 | 1641.6 | 1641.6
RMB-0003-343403 |  | 3/4" х 3 х 3/4" | 1/30 | 2341.76 | 2341.76
RMB-0003-343404 |  | 3/4" х 4 х 3/4" | 1/24 | 3136.97 | 3136.97
RMB-0004-013402 |  | 1" х 2 х 3/4" | 1/30 | 1982.34 | 1982.34
RMB-0004-013403 |  | 1" х 3 х 3/4" | 1/30 | 2920.97 | 2920.97
RMB-0004-013404 |  | 1" х 4 х 3/4" | 1/24 | 3821.79 | 3821.79
RMB-0005-341202 | Коллектор распределительный хромированный с запорно-регулирующими клапанами, с отводами под 90, подключение 1/2", плоское уплотнение | 3/4" х 2 х 1/2" | 1/30 | 1606.12 | 1606.12
RMB-0005-341203 |  | 3/4" х 3 х 1/2" | 1/30 | 2285.52 | 2285.52
RMB-0005-341204 |  | 3/4" х 4 х 1/2" | 1/24 | 3050.48 | 3050.48
RMB-0006-011202 |  | 1" х 2 х 1/2" | 1/30 | 1955.93 | 1955.93
RMB-0006-011203 |  | 1" х 3 х 1/2" | 1/30 | 2799.29 | 2799.29
RMB-0006-011204 |  | 1" х 4 х 1/2" | 1/24 | 3652.83 | 3652.83
Коллекторы распределительные с отводами под 135
Артикул | Наименование | Размер | Количество в упаковке | Цена с НДС, РУБ | Цена с НДС, с учетом скидки, РУБ
Максимальная температура + 120°С.
Максимальное давление 10 бар.
RMB-0011-341202 | Коллектор распределительный с запорными клапанами, с отводами под 135, подключение 1/2", под компрессионный фитинг для полимерных труб | 3/4" х 2 х 1/2" | 1/36 | 1096.5 | 1096.5
RMB-0011-341203 |  | 3/4" х 3 х 1/2" | 1/24 | 1567.4 | 1567.4
RMB-0011-341204 |  | 3/4" х 4 х 1/2" | 1/24 | 2069.24 | 2069.24
RMB-0012-011202 |  | 1" х 2 х 1/2" | 1/36 | 1284.62 | 1284.62
RMB-0012-011203 |  | 1" х 3 х 1/2" | 1/24 | 1733.52 | 1733.52
RMB-0012-011204 |  | 1" х 4 х 1/2" | 1/24 | 2239.24 | 2239.24
RMB-0013-343402 | Коллектор распределительный с запорными клапанами, с отводами под 135, подключение 3/4", EK (Евроконус) | 3/4" х 2 х 3/4" | 1/36 | 1186.67 | 1186.67
RMB-0013-343403 |  | 3/4" х 3 х 3/4" | 1/24 | 1696.33 | 1696.33
RMB-0013-343404 |  | 3/4" х 4 х 3/4" | 1/24 | 2239.45 | 2239.45
RMB-0014-013402 |  | 1" х 2 х 3/4" | 1/36 | 1390.28 | 1390.28
RMB-0014-013403 |  | 1" х 3 х 3/4" | 1/24 | 1876.1 | 1876.1
RMB-0014-013404 |  | 1" х 4 х 3/4" | 1/24 | 2423.41 | 2423.41
RMB-0015-341202 | Коллектор распределительный с запорными клапанами, с отводами под 135, подключение 1/2", плоское уплотнение | 3/4" х 2 х 1/2" | 1/36 | 1120.5 | 1120.5
RMB-0015-341203 |  | 3/4" х 3 х 1/2" | 1/24 | 1619.1 | 1619.1
RMB-0015-341204 |  | 3/4" х 4 х 1/2" | 1/24 | 2139.93 | 2139.93
RMB-0016-011202 |  | 1" х 2 х 1/2" | 1/36 | 1329.79 | 1329.79
RMB-0016-011203 |  | 1" х 3 х 1/2" | 1/24 | 1796.78 | 1796.78
RMB-0016-011204 |  | 1" х 4 х 1/2" | 1/24 | 2318.4 | 2318.4
Коллекторы распределительные с шаровыми кранами
Артикул | Наименование | Размер | Количество в упаковке | Цена с НДС, РУБ | Цена с НДС, с учетом скидки, РУБ
Максимальная температура + 95°С.
Максимальное давление 10 бар.
RMB-0007CF-341202 | Коллектор распределительный с шаровыми кранами, подключение 1/2", под компрессионный фитинг для полимерных труб (красные ручки, синие в комплекте) | 3/4"/1/2"х2 | 1/48 | 1082.24 | 1082.24
RMB-0007CF-341203 |  | 3/4"/1/2"х3 | 1/32 | 1449.96 | 1449.96
RMB-0007CF-341204 |  | 3/4"/1/2"х4 | 1/32 | 1930.77 | 1930.77
RMB-0008CF-011202 |  | 1"/1/2"х2 | 1/48 | 1293.94 | 1293.94
RMB-0008CF-011203 |  | 1"/1/2"х3 | 1/32 | 1713.07 | 1713.07
RMB-0008CF-011204 |  | 1"/1/2"х4 | 1/32 | 2247.63 | 2247.63
RMB-0007-341202 | Коллектор распределительный с шаровыми кранами, подключение 1/2", плоское уплотнение (красные ручки, синяя в комплекте) | 3/4"/1/2"х2 | 1/48 | 1087.96 | 1087.96
RMB-0007-341203 |  | 3/4"/1/2"х3 | 1/32 | 1457.63 | 1457.63
RMB-0007-341204 |  | 3/4"/1/2"х4 | 1/32 | 1940.98 | 1940.98
RMB-0008-011202 |  | 1"/1/2"х2 | 1/48 | 1300.79 | 1300.79
RMB-0008-011203 |  | 1"/1/2"х3 | 1/32 | 1722.14 | 1722.14
RMB-0008-011204 |  | 1"/1/2"х4 | 1/32 | 2259.52 | 2259.52
Принадлежности для коллекторов
Артикул | Наименование | Размер | Количество в упаковке | Цена с НДС, РУБ (за 1 шт.) | Цена с НДС, с учетом скидки, РУБ
RMB-3401B | RMB-3401B ROMMER Рукоятка-флажковая, цвет синий, для коллекторов серии RMB-0007/RMB-0008 | Под коллектор RMB-0007/RMB-0008 | 1 шт. / 10 шт. пакет / пакет 100 шт. / коробка 1000 шт. | 25 | 25
RMB-3401R | RMB-3401R ROMMER Рукоятка-флажковая, цвет красный, для коллекторов серии RMB-0007/RMB-0008 | Под коллектор RMB-0007/RMB-0008 | 1 шт. / 10 шт. пакет / пакет 100 шт. / коробка 1000 шт. | 25 | 25
К оглавлению

## Rommer Конвекторы внутрипольные
Внутрипольные конвекторы Rommer
Скидка | 0%
Артикул | Габаритные размеры прибора |  |  | Теплоотдача, Вт | Цена с НДС, руб | Цена с НДС, с учетом скидки, РУБ
| Высота, мм | Ширина, мм | Длина, мм | 95/85, 20 ⁰С, скорость вращения вентилятора 100%
Информация
Краткая техническая информация: Рабочее давление - 15 атм. Давление опрессовки - 25 атм. Температура теплоносителя - 120⁰С Подключение - внутренняя резьба 1/2 Гарантия: теплообменник и кожух конвектора - 10 лет вентиляторы - 1 год комплектующие - 1 год
RCN1-1000-0820080 | 80 | 200 | 800 | 220 | 17548 | 17548
RCN1-1000-0820090 | 80 | 200 | 900 | 262 | 19274 | 19274
RCN1-1000-0820100 | 80 | 200 | 1000 | 305 | 20999 | 20999
RCN1-1000-0820110 | 80 | 200 | 1100 | 347 | 22725 | 22725
RCN1-1000-0820120 | 80 | 200 | 1200 | 389 | 24451 | 24451
RCN1-1000-0820130 | 80 | 200 | 1300 | 432 | 26177 | 26177
RCN1-1000-0820140 | 80 | 200 | 1400 | 474 | 27903 | 27903
RCN1-1000-0820150 | 80 | 200 | 1500 | 516 | 29629 | 29629
RCN1-1000-0820160 | 80 | 200 | 1600 | 559 | 31355 | 31355
RCN1-1000-0820170 | 80 | 200 | 1700 | 601 | 33081 | 33081
RCN1-1000-0820180 | 80 | 200 | 1800 | 643 | 34806 | 34806
RCN1-1000-0820190 | 80 | 200 | 1900 | 686 | 36532 | 36532
RCN1-1000-0820200 | 80 | 200 | 2000 | 728 | 38258 | 38258
RCN1-1000-0820210 | 80 | 200 | 2100 | 770 | 39984 | 39984
RCN1-1000-0820220 | 80 | 200 | 2200 | 813 | 41710 | 41710
RCN1-1000-0820230 | 80 | 200 | 2300 | 855 | 43436 | 43436
RCN1-1000-0820240 | 80 | 200 | 2400 | 897 | 45162 | 45162
RCN1-1000-0820250 | 80 | 200 | 2500 | 940 | 46887 | 46887
RCN1-1000-0820260 | 80 | 200 | 2600 | 982 | 48613 | 48613
RCN1-1000-0820270 | 80 | 200 | 2700 | 1024 | 50339 | 50339
RCN1-1000-0820280 | 80 | 200 | 2800 | 1066 | 52065 | 52065
RCN1-1000-0820290 | 80 | 200 | 2900 | 1109 | 53791 | 53791
RCN1-1000-0820300 | 80 | 200 | 3000 | 1151 | 55517 | 55517
RCN1-1000-0820310 | 80 | 200 | 3100 | 1193 | 57243 | 57243
RCN1-1000-0820320 | 80 | 200 | 3200 | 1236 | 58968 | 58968
RCN1-1000-0820330 | 80 | 200 | 3300 | 1278 | 60694 | 60694
RCN1-1000-0820340 | 80 | 200 | 3400 | 1320 | 62420 | 62420
RCN1-1000-0820350 | 80 | 200 | 3500 | 1363 | 64146 | 64146
RCN1-1000-0820360 | 80 | 200 | 3600 | 1384 | 65872 | 65872
RCN1-1000-0820370 | 80 | 200 | 3700 | 1426 | 67598 | 67598
RCN1-1000-0820380 | 80 | 200 | 3800 | 1469 | 69324 | 69324
RCN1-1000-0820390 | 80 | 200 | 3900 | 1511 | 71049 | 71049
RCN1-1000-0820400 | 80 | 200 | 4000 | 1553 | 72775 | 72775
RCN1-1000-0820410 | 80 | 200 | 4100 | 1595 | 74501 | 74501
RCN1-1000-0820420 | 80 | 200 | 4200 | 1638 | 76227 | 76227
RCN1-1000-0820430 | 80 | 200 | 4300 | 1680 | 77953 | 77953
RCN1-1000-0820440 | 80 | 200 | 4400 | 1722 | 79679 | 79679
RCN1-1000-0820450 | 80 | 200 | 4500 | 1765 | 81405 | 81405
RCN1-1000-0820460 | 80 | 200 | 4600 | 1807 | 83131 | 83131
RCN1-1000-0820470 | 80 | 200 | 4700 | 1849 | 84856 | 84856
RCN1-1000-0820480 | 80 | 200 | 4800 | 1892 | 86582 | 86582
RCN1-1000-0820490 | 80 | 200 | 4900 | 1934 | 88308 | 88308
RCN1-1000-0820500 | 80 | 200 | 5000 | 1976 | 90034 | 90034
RCN2-1000-0826080 | 80 | 260 | 800 | 279 | 19143 | 19143
RCN2-1000-0826090 | 80 | 260 | 900 | 333 | 21081 | 21081
RCN2-1000-0826100 | 80 | 260 | 1000 | 386 | 23020 | 23020
RCN2-1000-0826110 | 80 | 260 | 1100 | 440 | 24959 | 24959
RCN2-1000-0826120 | 80 | 260 | 1200 | 494 | 26898 | 26898
RCN2-1000-0826130 | 80 | 260 | 1300 | 548 | 28836 | 28836
RCN2-1000-0826140 | 80 | 260 | 1400 | 601 | 30775 | 30775
RCN2-1000-0826150 | 80 | 260 | 1500 | 655 | 32714 | 32714
RCN2-1000-0826160 | 80 | 260 | 1600 | 709 | 34653 | 34653
RCN2-1000-0826170 | 80 | 260 | 1700 | 762 | 36592 | 36592
RCN2-1000-0826180 | 80 | 260 | 1800 | 816 | 38530 | 38530
RCN2-1000-0826190 | 80 | 260 | 1900 | 870 | 40469 | 40469
RCN2-1000-0826200 | 80 | 260 | 2000 | 923 | 42408 | 42408
RCN2-1000-0826210 | 80 | 260 | 2100 | 977 | 44347 | 44347
RCN2-1000-0826220 | 80 | 260 | 2200 | 1031 | 46286 | 46286
RCN2-1000-0826230 | 80 | 260 | 2300 | 1084 | 48224 | 48224
RCN2-1000-0826240 | 80 | 260 | 2400 | 1138 | 50163 | 50163
RCN2-1000-0826250 | 80 | 260 | 2500 | 1192 | 52102 | 52102
RCN2-1000-0826260 | 80 | 260 | 2600 | 1245 | 54041 | 54041
RCN2-1000-0826270 | 80 | 260 | 2700 | 1299 | 55980 | 55980
RCN2-1000-0826280 | 80 | 260 | 2800 | 1353 | 57918 | 57918
RCN2-1000-0826290 | 80 | 260 | 2900 | 1406 | 59857 | 59857
RCN2-1000-0826300 | 80 | 260 | 3000 | 1460 | 61796 | 61796
RCN2-1000-0826310 | 80 | 260 | 3100 | 1514 | 63735 | 63735
RCN2-1000-0826320 | 80 | 260 | 3200 | 1567 | 65674 | 65674
RCN2-1000-0826330 | 80 | 260 | 3300 | 1621 | 67612 | 67612
RCN2-1000-0826340 | 80 | 260 | 3400 | 1675 | 69551 | 69551
RCN2-1000-0826350 | 80 | 260 | 3500 | 1728 | 71490 | 71490
RCN2-1000-0826360 | 80 | 260 | 3600 | 1755 | 73429 | 73429
RCN2-1000-0826370 | 80 | 260 | 3700 | 1809 | 75368 | 75368
RCN2-1000-0826380 | 80 | 260 | 3800 | 1863 | 77306 | 77306
RCN2-1000-0826390 | 80 | 260 | 3900 | 1916 | 79245 | 79245
RCN2-1000-0826400 | 80 | 260 | 4000 | 1970 | 81184 | 81184
RCN2-1000-0826410 | 80 | 260 | 4100 | 2024 | 83123 | 83123
RCN2-1000-0826420 | 80 | 260 | 4200 | 2077 | 85061 | 85061
RCN2-1000-0826430 | 80 | 260 | 4300 | 2131 | 87000 | 87000
RCN2-1000-0826440 | 80 | 260 | 4400 | 2185 | 88939 | 88939
RCN2-1000-0826450 | 80 | 260 | 4500 | 2238 | 90878 | 90878
RCN2-1000-0826460 | 80 | 260 | 4600 | 2292 | 92817 | 92817
RCN2-1000-0826470 | 80 | 260 | 4700 | 2346 | 94755 | 94755
RCN2-1000-0826480 | 80 | 260 | 4800 | 2399 | 96694 | 96694
RCN2-1000-0826490 | 80 | 260 | 4900 | 2453 | 98633 | 98633
RCN2-1000-0826500 | 80 | 260 | 5000 | 2507 | 100572 | 100572
RCN3-1000-0830080 | 80 | 300 | 800 | 296 | 20806 | 20806
RCN3-1000-0830090 | 80 | 300 | 900 | 355 | 22897 | 22897
RCN3-1000-0830100 | 80 | 300 | 1000 | 414 | 24988 | 24988
RCN3-1000-0830110 | 80 | 300 | 1100 | 474 | 27079 | 27079
RCN3-1000-0830120 | 80 | 300 | 1200 | 533 | 29170 | 29170
RCN3-1000-0830130 | 80 | 300 | 1300 | 592 | 31262 | 31262
RCN3-1000-0830140 | 80 | 300 | 1400 | 651 | 33353 | 33353
RCN3-1000-0830150 | 80 | 300 | 1500 | 710 | 35444 | 35444
RCN3-1000-0830160 | 80 | 300 | 1600 | 770 | 37535 | 37535
RCN3-1000-0830170 | 80 | 300 | 1700 | 829 | 39626 | 39626
RCN3-1000-0830180 | 80 | 300 | 1800 | 888 | 41718 | 41718
RCN3-1000-0830190 | 80 | 300 | 1900 | 947 | 43809 | 43809
RCN3-1000-0830200 | 80 | 300 | 2000 | 1006 | 45900 | 45900
RCN3-1000-0830210 | 80 | 300 | 2100 | 1066 | 47991 | 47991
RCN3-1000-0830220 | 80 | 300 | 2200 | 1125 | 50083 | 50083
RCN3-1000-0830230 | 80 | 300 | 2300 | 1184 | 52174 | 52174
RCN3-1000-0830240 | 80 | 300 | 2400 | 1243 | 54265 | 54265
RCN3-1000-0830250 | 80 | 300 | 2500 | 1302 | 56356 | 56356
RCN3-1000-0830260 | 80 | 300 | 2600 | 1362 | 58447 | 58447
RCN3-1000-0830270 | 80 | 300 | 2700 | 1421 | 60539 | 60539
RCN3-1000-0830280 | 80 | 300 | 2800 | 1480 | 62630 | 62630
RCN3-1000-0830290 | 80 | 300 | 2900 | 1539 | 64721 | 64721
RCN3-1000-0830300 | 80 | 300 | 3000 | 1598 | 66812 | 66812
RCN3-1000-0830310 | 80 | 300 | 3100 | 1658 | 68903 | 68903
RCN3-1000-0830320 | 80 | 300 | 3200 | 1717 | 70995 | 70995
RCN3-1000-0830330 | 80 | 300 | 3300 | 1776 | 73086 | 73086
RCN3-1000-0830340 | 80 | 300 | 3400 | 1835 | 75177 | 75177
RCN3-1000-0830350 | 80 | 300 | 3500 | 1894 | 77268 | 77268
RCN3-1000-0830360 | 80 | 300 | 3600 | 1924 | 79359 | 79359
RCN3-1000-0830370 | 80 | 300 | 3700 | 1983 | 81451 | 81451
RCN3-1000-0830380 | 80 | 300 | 3800 | 2042 | 83542 | 83542
RCN3-1000-0830390 | 80 | 300 | 3900 | 2102 | 85633 | 85633
RCN3-1000-0830400 | 80 | 300 | 4000 | 2161 | 87724 | 87724
RCN3-1000-0830410 | 80 | 300 | 4100 | 2220 | 89815 | 89815
RCN3-1000-0830420 | 80 | 300 | 4200 | 2279 | 91907 | 91907
RCN3-1000-0830430 | 80 | 300 | 4300 | 2338 | 93998 | 93998
RCN3-1000-0830440 | 80 | 300 | 4400 | 2398 | 96089 | 96089
RCN3-1000-0830450 | 80 | 300 | 4500 | 2457 | 98180 | 98180
RCN3-1000-0830460 | 80 | 300 | 4600 | 2516 | 100271 | 100271
RCN3-1000-0830470 | 80 | 300 | 4700 | 2575 | 102363 | 102363
RCN3-1000-0830480 | 80 | 300 | 4800 | 2634 | 104454 | 104454
RCN3-1000-0830490 | 80 | 300 | 4900 | 2694 | 106545 | 106545
RCN3-1000-0830500 | 80 | 300 | 5000 | 2753 | 108636 | 108636
RCN4-1000-0838080 | 80 | 380 | 800 | 347 | 25799 | 25799
RCN4-1000-0838090 | 80 | 380 | 900 | 414 | 28386 | 28386
RCN4-1000-0838100 | 80 | 380 | 1000 | 481 | 30973 | 30973
RCN4-1000-0838110 | 80 | 380 | 1100 | 548 | 33559 | 33559
RCN4-1000-0838120 | 80 | 380 | 1200 | 615 | 36146 | 36146
RCN4-1000-0838130 | 80 | 380 | 1300 | 681 | 38732 | 38732
RCN4-1000-0838140 | 80 | 380 | 1400 | 748 | 41319 | 41319
RCN4-1000-0838150 | 80 | 380 | 1500 | 815 | 43905 | 43905
RCN4-1000-0838160 | 80 | 380 | 1600 | 882 | 46492 | 46492
RCN4-1000-0838170 | 80 | 380 | 1700 | 949 | 49078 | 49078
RCN4-1000-0838180 | 80 | 380 | 1800 | 1015 | 51665 | 51665
RCN4-1000-0838190 | 80 | 380 | 1900 | 1082 | 54251 | 54251
RCN4-1000-0838200 | 80 | 380 | 2000 | 1149 | 56838 | 56838
RCN4-1000-0838210 | 80 | 380 | 2100 | 1216 | 59425 | 59425
RCN4-1000-0838220 | 80 | 380 | 2200 | 1283 | 62011 | 62011
RCN4-1000-0838230 | 80 | 380 | 2300 | 1349 | 64598 | 64598
RCN4-1000-0838240 | 80 | 380 | 2400 | 1416 | 67184 | 67184
RCN4-1000-0838250 | 80 | 380 | 2500 | 1483 | 69771 | 69771
RCN4-1000-0838260 | 80 | 380 | 2600 | 1550 | 72357 | 72357
RCN4-1000-0838270 | 80 | 380 | 2700 | 1617 | 74944 | 74944
RCN4-1000-0838280 | 80 | 380 | 2800 | 1683 | 77530 | 77530
RCN4-1000-0838290 | 80 | 380 | 2900 | 1750 | 80117 | 80117
RCN4-1000-0838300 | 80 | 380 | 3000 | 1817 | 82704 | 82704
RCN4-1000-0838310 | 80 | 380 | 3100 | 1884 | 85290 | 85290
RCN4-1000-0838320 | 80 | 380 | 3200 | 1951 | 87877 | 87877
RCN4-1000-0838330 | 80 | 380 | 3300 | 2017 | 90463 | 90463
RCN4-1000-0838340 | 80 | 380 | 3400 | 2084 | 93050 | 93050
RCN4-1000-0838350 | 80 | 380 | 3500 | 2151 | 95636 | 95636
RCN4-1000-0838360 | 80 | 380 | 3600 | 2184 | 98223 | 98223
RCN4-1000-0838370 | 80 | 380 | 3700 | 2251 | 100809 | 100809
RCN4-1000-0838380 | 80 | 380 | 3800 | 2318 | 103396 | 103396
RCN4-1000-0838390 | 80 | 380 | 3900 | 2385 | 105983 | 105983
RCN4-1000-0838400 | 80 | 380 | 4000 | 2452 | 108569 | 108569
RCN4-1000-0838410 | 80 | 380 | 4100 | 2518 | 111156 | 111156
RCN4-1000-0838420 | 80 | 380 | 4200 | 2585 | 113742 | 113742
RCN4-1000-0838430 | 80 | 380 | 4300 | 2652 | 116329 | 116329
RCN4-1000-0838440 | 80 | 380 | 4400 | 2719 | 118915 | 118915
RCN4-1000-0838450 | 80 | 380 | 4500 | 2786 | 121502 | 121502
RCN4-1000-0838460 | 80 | 380 | 4600 | 2852 | 124088 | 124088
RCN4-1000-0838470 | 80 | 380 | 4700 | 2919 | 126675 | 126675
RCN4-1000-0838480 | 80 | 380 | 4800 | 2986 | 129261 | 129261
RCN4-1000-0838490 | 80 | 380 | 4900 | 3053 | 131848 | 131848
RCN4-1000-0838500 | 80 | 380 | 5000 | 3120 | 134435 | 134435
RCN1-1000-1020080 | 100 | 200 | 800 | 251 | 17654 | 17654
RCN1-1000-1020090 | 100 | 200 | 900 | 300 | 19406 | 19406
RCN1-1000-1020100 | 100 | 200 | 1000 | 348 | 21158 | 21158
RCN1-1000-1020110 | 100 | 200 | 1100 | 396 | 22909 | 22909
RCN1-1000-1020120 | 100 | 200 | 1200 | 445 | 24661 | 24661
RCN1-1000-1020130 | 100 | 200 | 1300 | 493 | 26412 | 26412
RCN1-1000-1020140 | 100 | 200 | 1400 | 541 | 28164 | 28164
RCN1-1000-1020150 | 100 | 200 | 1500 | 590 | 29916 | 29916
RCN1-1000-1020160 | 100 | 200 | 1600 | 638 | 31667 | 31667
RCN1-1000-1020170 | 100 | 200 | 1700 | 686 | 33419 | 33419
RCN1-1000-1020180 | 100 | 200 | 1800 | 735 | 35171 | 35171
RCN1-1000-1020190 | 100 | 200 | 1900 | 783 | 36922 | 36922
RCN1-1000-1020200 | 100 | 200 | 2000 | 831 | 38674 | 38674
RCN1-1000-1020210 | 100 | 200 | 2100 | 880 | 40426 | 40426
RCN1-1000-1020220 | 100 | 200 | 2200 | 928 | 42177 | 42177
RCN1-1000-1020230 | 100 | 200 | 2300 | 976 | 43929 | 43929
RCN1-1000-1020240 | 100 | 200 | 2400 | 1025 | 45680 | 45680
RCN1-1000-1020250 | 100 | 200 | 2500 | 1073 | 47432 | 47432
RCN1-1000-1020260 | 100 | 200 | 2600 | 1121 | 49184 | 49184
RCN1-1000-1020270 | 100 | 200 | 2700 | 1170 | 50935 | 50935
RCN1-1000-1020280 | 100 | 200 | 2800 | 1218 | 52687 | 52687
RCN1-1000-1020290 | 100 | 200 | 2900 | 1267 | 54439 | 54439
RCN1-1000-1020300 | 100 | 200 | 3000 | 1315 | 56190 | 56190
RCN1-1000-1020310 | 100 | 200 | 3100 | 1363 | 57942 | 57942
RCN1-1000-1020320 | 100 | 200 | 3200 | 1412 | 59694 | 59694
RCN1-1000-1020330 | 100 | 200 | 3300 | 1460 | 61445 | 61445
RCN1-1000-1020340 | 100 | 200 | 3400 | 1508 | 63197 | 63197
RCN1-1000-1020350 | 100 | 200 | 3500 | 1557 | 64948 | 64948
RCN1-1000-1020360 | 100 | 200 | 3600 | 1581 | 66700 | 66700
RCN1-1000-1020370 | 100 | 200 | 3700 | 1629 | 68452 | 68452
RCN1-1000-1020380 | 100 | 200 | 3800 | 1677 | 70203 | 70203
RCN1-1000-1020390 | 100 | 200 | 3900 | 1726 | 71955 | 71955
RCN1-1000-1020400 | 100 | 200 | 4000 | 1774 | 73707 | 73707
RCN1-1000-1020410 | 100 | 200 | 4100 | 1822 | 75458 | 75458
RCN1-1000-1020420 | 100 | 200 | 4200 | 1871 | 77210 | 77210
RCN1-1000-1020430 | 100 | 200 | 4300 | 1919 | 78962 | 78962
RCN1-1000-1020440 | 100 | 200 | 4400 | 1967 | 80713 | 80713
RCN1-1000-1020450 | 100 | 200 | 4500 | 2016 | 82465 | 82465
RCN1-1000-1020460 | 100 | 200 | 4600 | 2064 | 84216 | 84216
RCN1-1000-1020470 | 100 | 200 | 4700 | 2112 | 85968 | 85968
RCN1-1000-1020480 | 100 | 200 | 4800 | 2161 | 87720 | 87720
RCN1-1000-1020490 | 100 | 200 | 4900 | 2209 | 89471 | 89471
RCN1-1000-1020500 | 100 | 200 | 5000 | 2257 | 91223 | 91223
RCN2-1000-1026080 | 100 | 260 | 800 | 319 | 18995 | 18995
RCN2-1000-1026090 | 100 | 260 | 900 | 380 | 21040 | 21040
RCN2-1000-1026100 | 100 | 260 | 1000 | 441 | 23085 | 23085
RCN2-1000-1026110 | 100 | 260 | 1100 | 503 | 25130 | 25130
RCN2-1000-1026120 | 100 | 260 | 1200 | 564 | 27176 | 27176
RCN2-1000-1026130 | 100 | 260 | 1300 | 625 | 29221 | 29221
RCN2-1000-1026140 | 100 | 260 | 1400 | 687 | 31266 | 31266
RCN2-1000-1026150 | 100 | 260 | 1500 | 748 | 33311 | 33311
RCN2-1000-1026160 | 100 | 260 | 1600 | 809 | 35357 | 35357
RCN2-1000-1026170 | 100 | 260 | 1700 | 870 | 37402 | 37402
RCN2-1000-1026180 | 100 | 260 | 1800 | 932 | 39447 | 39447
RCN2-1000-1026190 | 100 | 260 | 1900 | 993 | 41492 | 41492
RCN2-1000-1026200 | 100 | 260 | 2000 | 1054 | 43538 | 43538
RCN2-1000-1026210 | 100 | 260 | 2100 | 1116 | 45583 | 45583
RCN2-1000-1026220 | 100 | 260 | 2200 | 1177 | 47628 | 47628
RCN2-1000-1026230 | 100 | 260 | 2300 | 1238 | 49673 | 49673
RCN2-1000-1026240 | 100 | 260 | 2400 | 1300 | 51719 | 51719
RCN2-1000-1026250 | 100 | 260 | 2500 | 1361 | 53764 | 53764
RCN2-1000-1026260 | 100 | 260 | 2600 | 1422 | 55809 | 55809
RCN2-1000-1026270 | 100 | 260 | 2700 | 1483 | 57854 | 57854
RCN2-1000-1026280 | 100 | 260 | 2800 | 1545 | 59900 | 59900
RCN2-1000-1026290 | 100 | 260 | 2900 | 1606 | 61945 | 61945
RCN2-1000-1026300 | 100 | 260 | 3000 | 1667 | 63990 | 63990
RCN2-1000-1026310 | 100 | 260 | 3100 | 1729 | 66036 | 66036
RCN2-1000-1026320 | 100 | 260 | 3200 | 1790 | 68081 | 68081
RCN2-1000-1026330 | 100 | 260 | 3300 | 1851 | 70126 | 70126
RCN2-1000-1026340 | 100 | 260 | 3400 | 1913 | 72171 | 72171
RCN2-1000-1026350 | 100 | 260 | 3500 | 1974 | 74217 | 74217
RCN2-1000-1026360 | 100 | 260 | 3600 | 2005 | 76262 | 76262
RCN2-1000-1026370 | 100 | 260 | 3700 | 2066 | 78307 | 78307
RCN2-1000-1026380 | 100 | 260 | 3800 | 2127 | 80352 | 80352
RCN2-1000-1026390 | 100 | 260 | 3900 | 2188 | 82398 | 82398
RCN2-1000-1026400 | 100 | 260 | 4000 | 2250 | 84443 | 84443
RCN2-1000-1026410 | 100 | 260 | 4100 | 2311 | 86488 | 86488
RCN2-1000-1026420 | 100 | 260 | 4200 | 2372 | 88533 | 88533
RCN2-1000-1026430 | 100 | 260 | 4300 | 2434 | 90579 | 90579
RCN2-1000-1026440 | 100 | 260 | 4400 | 2495 | 92624 | 92624
RCN2-1000-1026450 | 100 | 260 | 4500 | 2556 | 94669 | 94669
RCN2-1000-1026460 | 100 | 260 | 4600 | 2618 | 96714 | 96714
RCN2-1000-1026470 | 100 | 260 | 4700 | 2679 | 98760 | 98760
RCN2-1000-1026480 | 100 | 260 | 4800 | 2740 | 100805 | 100805
RCN2-1000-1026490 | 100 | 260 | 4900 | 2801 | 102850 | 102850
RCN2-1000-1026500 | 100 | 260 | 5000 | 2863 | 104895 | 104895
RCN3-1000-1030080 | 100 | 300 | 800 | 369 | 22277 | 22277
RCN3-1000-1030090 | 100 | 300 | 900 | 442 | 24384 | 24384
RCN3-1000-1030100 | 100 | 300 | 1000 | 516 | 26491 | 26491
RCN3-1000-1030110 | 100 | 300 | 1100 | 590 | 28598 | 28598
RCN3-1000-1030120 | 100 | 300 | 1200 | 664 | 30705 | 30705
RCN3-1000-1030130 | 100 | 300 | 1300 | 737 | 32812 | 32812
RCN3-1000-1030140 | 100 | 300 | 1400 | 811 | 34918 | 34918
RCN3-1000-1030150 | 100 | 300 | 1500 | 885 | 37025 | 37025
RCN3-1000-1030160 | 100 | 300 | 1600 | 958 | 39132 | 39132
RCN3-1000-1030170 | 100 | 300 | 1700 | 1032 | 41239 | 41239
RCN3-1000-1030180 | 100 | 300 | 1800 | 1106 | 43346 | 43346
RCN3-1000-1030190 | 100 | 300 | 1900 | 1180 | 45453 | 45453
RCN3-1000-1030200 | 100 | 300 | 2000 | 1253 | 47560 | 47560
RCN3-1000-1030210 | 100 | 300 | 2100 | 1327 | 49667 | 49667
RCN3-1000-1030220 | 100 | 300 | 2200 | 1401 | 51774 | 51774
RCN3-1000-1030230 | 100 | 300 | 2300 | 1475 | 53881 | 53881
RCN3-1000-1030240 | 100 | 300 | 2400 | 1548 | 55987 | 55987
RCN3-1000-1030250 | 100 | 300 | 2500 | 1622 | 58094 | 58094
RCN3-1000-1030260 | 100 | 300 | 2600 | 1696 | 60201 | 60201
RCN3-1000-1030270 | 100 | 300 | 2700 | 1770 | 62308 | 62308
RCN3-1000-1030280 | 100 | 300 | 2800 | 1843 | 64415 | 64415
RCN3-1000-1030290 | 100 | 300 | 2900 | 1917 | 66522 | 66522
RCN3-1000-1030300 | 100 | 300 | 3000 | 1991 | 68629 | 68629
RCN3-1000-1030310 | 100 | 300 | 3100 | 2064 | 70736 | 70736
RCN3-1000-1030320 | 100 | 300 | 3200 | 2138 | 72843 | 72843
RCN3-1000-1030330 | 100 | 300 | 3300 | 2212 | 74949 | 74949
RCN3-1000-1030340 | 100 | 300 | 3400 | 2286 | 77056 | 77056
RCN3-1000-1030350 | 100 | 300 | 3500 | 2359 | 79163 | 79163
RCN3-1000-1030360 | 100 | 300 | 3600 | 2396 | 81270 | 81270
RCN3-1000-1030370 | 100 | 300 | 3700 | 2470 | 83377 | 83377
RCN3-1000-1030380 | 100 | 300 | 3800 | 2544 | 85484 | 85484
RCN3-1000-1030390 | 100 | 300 | 3900 | 2617 | 87591 | 87591
RCN3-1000-1030400 | 100 | 300 | 4000 | 2691 | 89698 | 89698
RCN3-1000-1030410 | 100 | 300 | 4100 | 2765 | 91805 | 91805
RCN3-1000-1030420 | 100 | 300 | 4200 | 2839 | 93912 | 93912
RCN3-1000-1030430 | 100 | 300 | 4300 | 2912 | 96018 | 96018
RCN3-1000-1030440 | 100 | 300 | 4400 | 2986 | 98125 | 98125
RCN3-1000-1030450 | 100 | 300 | 4500 | 3060 | 100232 | 100232
RCN3-1000-1030460 | 100 | 300 | 4600 | 3134 | 102339 | 102339
RCN3-1000-1030470 | 100 | 300 | 4700 | 3207 | 104446 | 104446
RCN3-1000-1030480 | 100 | 300 | 4800 | 3281 | 106553 | 106553
RCN3-1000-1030490 | 100 | 300 | 4900 | 3355 | 108660 | 108660
RCN3-1000-1030500 | 100 | 300 | 5000 | 3428 | 110767 | 110767
RCN4-1000-1038080 | 100 | 380 | 800 | 462 | 26249 | 26249
RCN4-1000-1038090 | 100 | 380 | 900 | 550 | 28881 | 28881
RCN4-1000-1038100 | 100 | 380 | 1000 | 639 | 31514 | 31514
RCN4-1000-1038110 | 100 | 380 | 1100 | 728 | 34146 | 34146
RCN4-1000-1038120 | 100 | 380 | 1200 | 817 | 36779 | 36779
RCN4-1000-1038130 | 100 | 380 | 1300 | 905 | 39411 | 39411
RCN4-1000-1038140 | 100 | 380 | 1400 | 994 | 42044 | 42044
RCN4-1000-1038150 | 100 | 380 | 1500 | 1083 | 44676 | 44676
RCN4-1000-1038160 | 100 | 380 | 1600 | 1172 | 47309 | 47309
RCN4-1000-1038170 | 100 | 380 | 1700 | 1260 | 49941 | 49941
RCN4-1000-1038180 | 100 | 380 | 1800 | 1349 | 52574 | 52574
RCN4-1000-1038190 | 100 | 380 | 1900 | 1438 | 55206 | 55206
RCN4-1000-1038200 | 100 | 380 | 2000 | 1527 | 57839 | 57839
RCN4-1000-1038210 | 100 | 380 | 2100 | 1615 | 60471 | 60471
RCN4-1000-1038220 | 100 | 380 | 2200 | 1704 | 63104 | 63104
RCN4-1000-1038230 | 100 | 380 | 2300 | 1793 | 65736 | 65736
RCN4-1000-1038240 | 100 | 380 | 2400 | 1882 | 68369 | 68369
RCN4-1000-1038250 | 100 | 380 | 2500 | 1970 | 71001 | 71001
RCN4-1000-1038260 | 100 | 380 | 2600 | 2059 | 73634 | 73634
RCN4-1000-1038270 | 100 | 380 | 2700 | 2148 | 76266 | 76266
RCN4-1000-1038280 | 100 | 380 | 2800 | 2237 | 78899 | 78899
RCN4-1000-1038290 | 100 | 380 | 2900 | 2325 | 81531 | 81531
RCN4-1000-1038300 | 100 | 380 | 3000 | 2414 | 84164 | 84164
RCN4-1000-1038310 | 100 | 380 | 3100 | 2503 | 86796 | 86796
RCN4-1000-1038320 | 100 | 380 | 3200 | 2592 | 89429 | 89429
RCN4-1000-1038330 | 100 | 380 | 3300 | 2680 | 92061 | 92061
RCN4-1000-1038340 | 100 | 380 | 3400 | 2769 | 94694 | 94694
RCN4-1000-1038350 | 100 | 380 | 3500 | 2858 | 97326 | 97326
RCN4-1000-1038360 | 100 | 380 | 3600 | 2902 | 99959 | 99959
RCN4-1000-1038370 | 100 | 380 | 3700 | 2991 | 102591 | 102591
RCN4-1000-1038380 | 100 | 380 | 3800 | 3080 | 105224 | 105224
RCN4-1000-1038390 | 100 | 380 | 3900 | 3168 | 107856 | 107856
RCN4-1000-1038400 | 100 | 380 | 4000 | 3257 | 110489 | 110489
RCN4-1000-1038410 | 100 | 380 | 4100 | 3346 | 113121 | 113121
RCN4-1000-1038420 | 100 | 380 | 4200 | 3435 | 115754 | 115754
RCN4-1000-1038430 | 100 | 380 | 4300 | 3523 | 118386 | 118386
RCN4-1000-1038440 | 100 | 380 | 4400 | 3612 | 121019 | 121019
RCN4-1000-1038450 | 100 | 380 | 4500 | 3701 | 123651 | 123651
RCN4-1000-1038460 | 100 | 380 | 4600 | 3790 | 126284 | 126284
RCN4-1000-1038470 | 100 | 380 | 4700 | 3878 | 128916 | 128916
RCN4-1000-1038480 | 100 | 380 | 4800 | 3967 | 131549 | 131549
RCN4-1000-1038490 | 100 | 380 | 4900 | 4056 | 134181 | 134181
RCN4-1000-1038500 | 100 | 380 | 5000 | 4145 | 136814 | 136814
RCN1-1000-1220080 | 120 | 200 | 800 | 269 | 17973 | 17973
RCN1-1000-1220090 | 120 | 200 | 900 | 321 | 19754 | 19754
RCN1-1000-1220100 | 120 | 200 | 1000 | 373 | 21536 | 21536
RCN1-1000-1220110 | 120 | 200 | 1100 | 424 | 23318 | 23318
RCN1-1000-1220120 | 120 | 200 | 1200 | 476 | 25100 | 25100
RCN1-1000-1220130 | 120 | 200 | 1300 | 528 | 26882 | 26882
RCN1-1000-1220140 | 120 | 200 | 1400 | 580 | 28664 | 28664
RCN1-1000-1220150 | 120 | 200 | 1500 | 631 | 30446 | 30446
RCN1-1000-1220160 | 120 | 200 | 1600 | 683 | 32228 | 32228
RCN1-1000-1220170 | 120 | 200 | 1700 | 735 | 34010 | 34010
RCN1-1000-1220180 | 120 | 200 | 1800 | 787 | 35791 | 35791
RCN1-1000-1220190 | 120 | 200 | 1900 | 838 | 37573 | 37573
RCN1-1000-1220200 | 120 | 200 | 2000 | 890 | 39355 | 39355
RCN1-1000-1220210 | 120 | 200 | 2100 | 942 | 41137 | 41137
RCN1-1000-1220220 | 120 | 200 | 2200 | 994 | 42919 | 42919
RCN1-1000-1220230 | 120 | 200 | 2300 | 1045 | 44701 | 44701
RCN1-1000-1220240 | 120 | 200 | 2400 | 1097 | 46483 | 46483
RCN1-1000-1220250 | 120 | 200 | 2500 | 1149 | 48265 | 48265
RCN1-1000-1220260 | 120 | 200 | 2600 | 1201 | 50047 | 50047
RCN1-1000-1220270 | 120 | 200 | 2700 | 1252 | 51829 | 51829
RCN1-1000-1220280 | 120 | 200 | 2800 | 1304 | 53610 | 53610
RCN1-1000-1220290 | 120 | 200 | 2900 | 1356 | 55392 | 55392
RCN1-1000-1220300 | 120 | 200 | 3000 | 1408 | 57174 | 57174
RCN1-1000-1220310 | 120 | 200 | 3100 | 1459 | 58956 | 58956
RCN1-1000-1220320 | 120 | 200 | 3200 | 1511 | 60738 | 60738
RCN1-1000-1220330 | 120 | 200 | 3300 | 1563 | 62520 | 62520
RCN1-1000-1220340 | 120 | 200 | 3400 | 1615 | 64302 | 64302
RCN1-1000-1220350 | 120 | 200 | 3500 | 1666 | 66084 | 66084
RCN1-1000-1220360 | 120 | 200 | 3600 | 1692 | 67866 | 67866
RCN1-1000-1220370 | 120 | 200 | 3700 | 1744 | 69648 | 69648
RCN1-1000-1220380 | 120 | 200 | 3800 | 1796 | 71429 | 71429
RCN1-1000-1220390 | 120 | 200 | 3900 | 1847 | 73211 | 73211
RCN1-1000-1220400 | 120 | 200 | 4000 | 1899 | 74993 | 74993
RCN1-1000-1220410 | 120 | 200 | 4100 | 1951 | 76775 | 76775
RCN1-1000-1220420 | 120 | 200 | 4200 | 2003 | 78557 | 78557
RCN1-1000-1220430 | 120 | 200 | 4300 | 2054 | 80339 | 80339
RCN1-1000-1220440 | 120 | 200 | 4400 | 2106 | 82121 | 82121
RCN1-1000-1220450 | 120 | 200 | 4500 | 2158 | 83903 | 83903
RCN1-1000-1220460 | 120 | 200 | 4600 | 2210 | 85685 | 85685
RCN1-1000-1220470 | 120 | 200 | 4700 | 2261 | 87466 | 87466
RCN1-1000-1220480 | 120 | 200 | 4800 | 2313 | 89248 | 89248
RCN1-1000-1220490 | 120 | 200 | 4900 | 2365 | 91030 | 91030
RCN1-1000-1220500 | 120 | 200 | 5000 | 2417 | 92812 | 92812
RCN2-1000-1226080 | 120 | 260 | 800 | 341 | 20037 | 20037
RCN2-1000-1226090 | 120 | 260 | 900 | 407 | 22057 | 22057
RCN2-1000-1226100 | 120 | 260 | 1000 | 473 | 24078 | 24078
RCN2-1000-1226110 | 120 | 260 | 1100 | 538 | 26099 | 26099
RCN2-1000-1226120 | 120 | 260 | 1200 | 604 | 28119 | 28119
RCN2-1000-1226130 | 120 | 260 | 1300 | 669 | 30140 | 30140
RCN2-1000-1226140 | 120 | 260 | 1400 | 735 | 32160 | 32160
RCN2-1000-1226150 | 120 | 260 | 1500 | 801 | 34181 | 34181
RCN2-1000-1226160 | 120 | 260 | 1600 | 866 | 36202 | 36202
RCN2-1000-1226170 | 120 | 260 | 1700 | 932 | 38222 | 38222
RCN2-1000-1226180 | 120 | 260 | 1800 | 998 | 40243 | 40243
RCN2-1000-1226190 | 120 | 260 | 1900 | 1063 | 42263 | 42263
RCN2-1000-1226200 | 120 | 260 | 2000 | 1129 | 44284 | 44284
RCN2-1000-1226210 | 120 | 260 | 2100 | 1194 | 46305 | 46305
RCN2-1000-1226220 | 120 | 260 | 2200 | 1260 | 48325 | 48325
RCN2-1000-1226230 | 120 | 260 | 2300 | 1326 | 50346 | 50346
RCN2-1000-1226240 | 120 | 260 | 2400 | 1391 | 52366 | 52366
RCN2-1000-1226250 | 120 | 260 | 2500 | 1457 | 54387 | 54387
RCN2-1000-1226260 | 120 | 260 | 2600 | 1523 | 56408 | 56408
RCN2-1000-1226270 | 120 | 260 | 2700 | 1588 | 58428 | 58428
RCN2-1000-1226280 | 120 | 260 | 2800 | 1654 | 60449 | 60449
RCN2-1000-1226290 | 120 | 260 | 2900 | 1720 | 62469 | 62469
RCN2-1000-1226300 | 120 | 260 | 3000 | 1785 | 64490 | 64490
RCN2-1000-1226310 | 120 | 260 | 3100 | 1851 | 66511 | 66511
RCN2-1000-1226320 | 120 | 260 | 3200 | 1916 | 68531 | 68531
RCN2-1000-1226330 | 120 | 260 | 3300 | 1982 | 70552 | 70552
RCN2-1000-1226340 | 120 | 260 | 3400 | 2048 | 72573 | 72573
RCN2-1000-1226350 | 120 | 260 | 3500 | 2113 | 74593 | 74593
RCN2-1000-1226360 | 120 | 260 | 3600 | 2146 | 76614 | 76614
RCN2-1000-1226370 | 120 | 260 | 3700 | 2212 | 78634 | 78634
RCN2-1000-1226380 | 120 | 260 | 3800 | 2277 | 80655 | 80655
RCN2-1000-1226390 | 120 | 260 | 3900 | 2343 | 82676 | 82676
RCN2-1000-1226400 | 120 | 260 | 4000 | 2409 | 84696 | 84696
RCN2-1000-1226410 | 120 | 260 | 4100 | 2474 | 86717 | 86717
RCN2-1000-1226420 | 120 | 260 | 4200 | 2540 | 88737 | 88737
RCN2-1000-1226430 | 120 | 260 | 4300 | 2606 | 90758 | 90758
RCN2-1000-1226440 | 120 | 260 | 4400 | 2671 | 92779 | 92779
RCN2-1000-1226450 | 120 | 260 | 4500 | 2737 | 94799 | 94799
RCN2-1000-1226460 | 120 | 260 | 4600 | 2802 | 96820 | 96820
RCN2-1000-1226470 | 120 | 260 | 4700 | 2868 | 98840 | 98840
RCN2-1000-1226480 | 120 | 260 | 4800 | 2934 | 100861 | 100861
RCN2-1000-1226490 | 120 | 260 | 4900 | 2999 | 102882 | 102882
RCN2-1000-1226500 | 120 | 260 | 5000 | 3065 | 104902 | 104902
RCN3-1000-1230080 | 120 | 300 | 800 | 441 | 22933 | 22933
RCN3-1000-1230090 | 120 | 300 | 900 | 530 | 25101 | 25101
RCN3-1000-1230100 | 120 | 300 | 1000 | 618 | 27270 | 27270
RCN3-1000-1230110 | 120 | 300 | 1100 | 706 | 29438 | 29438
RCN3-1000-1230120 | 120 | 300 | 1200 | 794 | 31607 | 31607
RCN3-1000-1230130 | 120 | 300 | 1300 | 883 | 33775 | 33775
RCN3-1000-1230140 | 120 | 300 | 1400 | 971 | 35944 | 35944
RCN3-1000-1230150 | 120 | 300 | 1500 | 1059 | 38112 | 38112
RCN3-1000-1230160 | 120 | 300 | 1600 | 1148 | 40281 | 40281
RCN3-1000-1230170 | 120 | 300 | 1700 | 1236 | 42449 | 42449
RCN3-1000-1230180 | 120 | 300 | 1800 | 1324 | 44618 | 44618
RCN3-1000-1230190 | 120 | 300 | 1900 | 1412 | 46787 | 46787
RCN3-1000-1230200 | 120 | 300 | 2000 | 1501 | 48955 | 48955
RCN3-1000-1230210 | 120 | 300 | 2100 | 1589 | 51124 | 51124
RCN3-1000-1230220 | 120 | 300 | 2200 | 1677 | 53292 | 53292
RCN3-1000-1230230 | 120 | 300 | 2300 | 1765 | 55461 | 55461
RCN3-1000-1230240 | 120 | 300 | 2400 | 1854 | 57629 | 57629
RCN3-1000-1230250 | 120 | 300 | 2500 | 1942 | 59798 | 59798
RCN3-1000-1230260 | 120 | 300 | 2600 | 2030 | 61966 | 61966
RCN3-1000-1230270 | 120 | 300 | 2700 | 2118 | 64135 | 64135
RCN3-1000-1230280 | 120 | 300 | 2800 | 2207 | 66303 | 66303
RCN3-1000-1230290 | 120 | 300 | 2900 | 2295 | 68472 | 68472
RCN3-1000-1230300 | 120 | 300 | 3000 | 2383 | 70640 | 70640
RCN3-1000-1230310 | 120 | 300 | 3100 | 2472 | 72809 | 72809
RCN3-1000-1230320 | 120 | 300 | 3200 | 2560 | 74978 | 74978
RCN3-1000-1230330 | 120 | 300 | 3300 | 2648 | 77146 | 77146
RCN3-1000-1230340 | 120 | 300 | 3400 | 2736 | 79315 | 79315
RCN3-1000-1230350 | 120 | 300 | 3500 | 2825 | 81483 | 81483
RCN3-1000-1230360 | 120 | 300 | 3600 | 2869 | 83652 | 83652
RCN3-1000-1230370 | 120 | 300 | 3700 | 2957 | 85820 | 85820
RCN3-1000-1230380 | 120 | 300 | 3800 | 3045 | 87989 | 87989
RCN3-1000-1230390 | 120 | 300 | 3900 | 3134 | 90157 | 90157
RCN3-1000-1230400 | 120 | 300 | 4000 | 3222 | 92326 | 92326
RCN3-1000-1230410 | 120 | 300 | 4100 | 3310 | 94494 | 94494
RCN3-1000-1230420 | 120 | 300 | 4200 | 3398 | 96663 | 96663
RCN3-1000-1230430 | 120 | 300 | 4300 | 3487 | 98831 | 98831
RCN3-1000-1230440 | 120 | 300 | 4400 | 3575 | 101000 | 101000
RCN3-1000-1230450 | 120 | 300 | 4500 | 3663 | 103168 | 103168
RCN3-1000-1230460 | 120 | 300 | 4600 | 3751 | 105337 | 105337
RCN3-1000-1230470 | 120 | 300 | 4700 | 3840 | 107506 | 107506
RCN3-1000-1230480 | 120 | 300 | 4800 | 3928 | 109674 | 109674
RCN3-1000-1230490 | 120 | 300 | 4900 | 4016 | 111843 | 111843
RCN3-1000-1230500 | 120 | 300 | 5000 | 4105 | 114011 | 114011
RCN4-1000-1238080 | 120 | 380 | 800 | 534 | 26594 | 26594
RCN4-1000-1238090 | 120 | 380 | 900 | 637 | 29260 | 29260
RCN4-1000-1238100 | 120 | 380 | 1000 | 739 | 31926 | 31926
RCN4-1000-1238110 | 120 | 380 | 1100 | 842 | 34592 | 34592
RCN4-1000-1238120 | 120 | 380 | 1200 | 945 | 37258 | 37258
RCN4-1000-1238130 | 120 | 380 | 1300 | 1047 | 39925 | 39925
RCN4-1000-1238140 | 120 | 380 | 1400 | 1150 | 42591 | 42591
RCN4-1000-1238150 | 120 | 380 | 1500 | 1253 | 45257 | 45257
RCN4-1000-1238160 | 120 | 380 | 1600 | 1355 | 47923 | 47923
RCN4-1000-1238170 | 120 | 380 | 1700 | 1458 | 50589 | 50589
RCN4-1000-1238180 | 120 | 380 | 1800 | 1561 | 53255 | 53255
RCN4-1000-1238190 | 120 | 380 | 1900 | 1663 | 55921 | 55921
RCN4-1000-1238200 | 120 | 380 | 2000 | 1766 | 58587 | 58587
RCN4-1000-1238210 | 120 | 380 | 2100 | 1869 | 61254 | 61254
RCN4-1000-1238220 | 120 | 380 | 2200 | 1971 | 63920 | 63920
RCN4-1000-1238230 | 120 | 380 | 2300 | 2074 | 66586 | 66586
RCN4-1000-1238240 | 120 | 380 | 2400 | 2177 | 69252 | 69252
RCN4-1000-1238250 | 120 | 380 | 2500 | 2279 | 71918 | 71918
RCN4-1000-1238260 | 120 | 380 | 2600 | 2382 | 74584 | 74584
RCN4-1000-1238270 | 120 | 380 | 2700 | 2485 | 77250 | 77250
RCN4-1000-1238280 | 120 | 380 | 2800 | 2587 | 79916 | 79916
RCN4-1000-1238290 | 120 | 380 | 2900 | 2690 | 82583 | 82583
RCN4-1000-1238300 | 120 | 380 | 3000 | 2793 | 85249 | 85249
RCN4-1000-1238310 | 120 | 380 | 3100 | 2895 | 87915 | 87915
RCN4-1000-1238320 | 120 | 380 | 3200 | 2998 | 90581 | 90581
RCN4-1000-1238330 | 120 | 380 | 3300 | 3101 | 93247 | 93247
RCN4-1000-1238340 | 120 | 380 | 3400 | 3203 | 95913 | 95913
RCN4-1000-1238350 | 120 | 380 | 3500 | 3306 | 98579 | 98579
RCN4-1000-1238360 | 120 | 380 | 3600 | 3357 | 101245 | 101245
RCN4-1000-1238370 | 120 | 380 | 3700 | 3460 | 103911 | 103911
RCN4-1000-1238380 | 120 | 380 | 3800 | 3563 | 106578 | 106578
RCN4-1000-1238390 | 120 | 380 | 3900 | 3665 | 109244 | 109244
RCN4-1000-1238400 | 120 | 380 | 4000 | 3768 | 111910 | 111910
RCN4-1000-1238410 | 120 | 380 | 4100 | 3871 | 114576 | 114576
RCN4-1000-1238420 | 120 | 380 | 4200 | 3973 | 117242 | 117242
RCN4-1000-1238430 | 120 | 380 | 4300 | 4076 | 119908 | 119908
RCN4-1000-1238440 | 120 | 380 | 4400 | 4179 | 122574 | 122574
RCN4-1000-1238450 | 120 | 380 | 4500 | 4281 | 125240 | 125240
RCN4-1000-1238460 | 120 | 380 | 4600 | 4384 | 127907 | 127907
RCN4-1000-1238470 | 120 | 380 | 4700 | 4487 | 130573 | 130573
RCN4-1000-1238480 | 120 | 380 | 4800 | 4589 | 133239 | 133239
RCN4-1000-1238490 | 120 | 380 | 4900 | 4692 | 135905 | 135905
RCN4-1000-1238500 | 120 | 380 | 5000 | 4795 | 138571 | 138571
RCN1-1000-1420080 | 140 | 200 | 800 | 351 | 21080 | 21080
RCN1-1000-1420090 | 140 | 200 | 900 | 419 | 23195 | 23195
RCN1-1000-1420100 | 140 | 200 | 1000 | 486 | 25310 | 25310
RCN1-1000-1420110 | 140 | 200 | 1100 | 554 | 27425 | 27425
RCN1-1000-1420120 | 140 | 200 | 1200 | 621 | 29540 | 29540
RCN1-1000-1420130 | 140 | 200 | 1300 | 689 | 31655 | 31655
RCN1-1000-1420140 | 140 | 200 | 1400 | 756 | 33770 | 33770
RCN1-1000-1420150 | 140 | 200 | 1500 | 824 | 35885 | 35885
RCN1-1000-1420160 | 140 | 200 | 1600 | 891 | 38000 | 38000
RCN1-1000-1420170 | 140 | 200 | 1700 | 959 | 40115 | 40115
RCN1-1000-1420180 | 140 | 200 | 1800 | 1026 | 42230 | 42230
RCN1-1000-1420190 | 140 | 200 | 1900 | 1094 | 44345 | 44345
RCN1-1000-1420200 | 140 | 200 | 2000 | 1161 | 46460 | 46460
RCN1-1000-1420210 | 140 | 200 | 2100 | 1229 | 48575 | 48575
RCN1-1000-1420220 | 140 | 200 | 2200 | 1296 | 50690 | 50690
RCN1-1000-1420230 | 140 | 200 | 2300 | 1364 | 52805 | 52805
RCN1-1000-1420240 | 140 | 200 | 2400 | 1431 | 54920 | 54920
RCN1-1000-1420250 | 140 | 200 | 2500 | 1499 | 57035 | 57035
RCN1-1000-1420260 | 140 | 200 | 2600 | 1566 | 59150 | 59150
RCN1-1000-1420270 | 140 | 200 | 2700 | 1634 | 61265 | 61265
RCN1-1000-1420280 | 140 | 200 | 2800 | 1701 | 63380 | 63380
RCN1-1000-1420290 | 140 | 200 | 2900 | 1769 | 65495 | 65495
RCN1-1000-1420300 | 140 | 200 | 3000 | 1836 | 67610 | 67610
RCN1-1000-1420310 | 140 | 200 | 3100 | 1904 | 69725 | 69725
RCN1-1000-1420320 | 140 | 200 | 3200 | 1971 | 71840 | 71840
RCN1-1000-1420330 | 140 | 200 | 3300 | 2039 | 73955 | 73955
RCN1-1000-1420340 | 140 | 200 | 3400 | 2106 | 76070 | 76070
RCN1-1000-1420350 | 140 | 200 | 3500 | 2174 | 78185 | 78185
RCN1-1000-1420360 | 140 | 200 | 3600 | 2207 | 80300 | 80300
RCN1-1000-1420370 | 140 | 200 | 3700 | 2275 | 82415 | 82415
RCN1-1000-1420380 | 140 | 200 | 3800 | 2342 | 84530 | 84530
RCN1-1000-1420390 | 140 | 200 | 3900 | 2410 | 86645 | 86645
RCN1-1000-1420400 | 140 | 200 | 4000 | 2477 | 88760 | 88760
RCN1-1000-1420410 | 140 | 200 | 4100 | 2545 | 90875 | 90875
RCN1-1000-1420420 | 140 | 200 | 4200 | 2612 | 92990 | 92990
RCN1-1000-1420430 | 140 | 200 | 4300 | 2680 | 95105 | 95105
RCN1-1000-1420440 | 140 | 200 | 4400 | 2747 | 97220 | 97220
RCN1-1000-1420450 | 140 | 200 | 4500 | 2815 | 99335 | 99335
RCN1-1000-1420460 | 140 | 200 | 4600 | 2882 | 101450 | 101450
RCN1-1000-1420470 | 140 | 200 | 4700 | 2950 | 103565 | 103565
RCN1-1000-1420480 | 140 | 200 | 4800 | 3017 | 105680 | 105680
RCN1-1000-1420490 | 140 | 200 | 4900 | 3085 | 107795 | 107795
RCN1-1000-1420500 | 140 | 200 | 5000 | 3152 | 109910 | 109910
RCN2-1000-1426080 | 140 | 260 | 800 | 447 | 24553 | 24553
RCN2-1000-1426090 | 140 | 260 | 900 | 533 | 26987 | 26987
RCN2-1000-1426100 | 140 | 260 | 1000 | 619 | 29420 | 29420
RCN2-1000-1426110 | 140 | 260 | 1100 | 705 | 31852 | 31852
RCN2-1000-1426120 | 140 | 260 | 1200 | 790 | 34287 | 34287
RCN2-1000-1426130 | 140 | 260 | 1300 | 876 | 36721 | 36721
RCN2-1000-1426140 | 140 | 260 | 1400 | 962 | 39153 | 39153
RCN2-1000-1426150 | 140 | 260 | 1500 | 1048 | 41586 | 41586
RCN2-1000-1426160 | 140 | 260 | 1600 | 1134 | 44020 | 44020
RCN2-1000-1426170 | 140 | 260 | 1700 | 1220 | 46455 | 46455
RCN2-1000-1426180 | 140 | 260 | 1800 | 1306 | 48887 | 48887
RCN2-1000-1426190 | 140 | 260 | 1900 | 1392 | 51319 | 51319
RCN2-1000-1426200 | 140 | 260 | 2000 | 1478 | 53754 | 53754
RCN2-1000-1426210 | 140 | 260 | 2100 | 1564 | 56189 | 56189
RCN2-1000-1426220 | 140 | 260 | 2200 | 1650 | 58621 | 58621
RCN2-1000-1426230 | 140 | 260 | 2300 | 1736 | 61053 | 61053
RCN2-1000-1426240 | 140 | 260 | 2400 | 1822 | 63488 | 63488
RCN2-1000-1426250 | 140 | 260 | 2500 | 1907 | 65922 | 65922
RCN2-1000-1426260 | 140 | 260 | 2600 | 1993 | 68354 | 68354
RCN2-1000-1426270 | 140 | 260 | 2700 | 2079 | 70787 | 70787
RCN2-1000-1426280 | 140 | 260 | 2800 | 2165 | 73221 | 73221
RCN2-1000-1426290 | 140 | 260 | 2900 | 2251 | 75656 | 75656
RCN2-1000-1426300 | 140 | 260 | 3000 | 2337 | 78088 | 78088
RCN2-1000-1426310 | 140 | 260 | 3100 | 2423 | 80520 | 80520
RCN2-1000-1426320 | 140 | 260 | 3200 | 2509 | 82955 | 82955
RCN2-1000-1426330 | 140 | 260 | 3300 | 2595 | 85390 | 85390
RCN2-1000-1426340 | 140 | 260 | 3400 | 2681 | 87822 | 87822
RCN2-1000-1426350 | 140 | 260 | 3500 | 2767 | 90254 | 90254
RCN2-1000-1426360 | 140 | 260 | 3600 | 2810 | 92689 | 92689
RCN2-1000-1426370 | 140 | 260 | 3700 | 2896 | 95123 | 95123
RCN2-1000-1426380 | 140 | 260 | 3800 | 2981 | 97556 | 97556
RCN2-1000-1426390 | 140 | 260 | 3900 | 3067 | 99988 | 99988
RCN2-1000-1426400 | 140 | 260 | 4000 | 3153 | 102422 | 102422
RCN2-1000-1426410 | 140 | 260 | 4100 | 3239 | 104857 | 104857
RCN2-1000-1426420 | 140 | 260 | 4200 | 3325 | 107289 | 107289
RCN2-1000-1426430 | 140 | 260 | 4300 | 3411 | 109722 | 109722
RCN2-1000-1426440 | 140 | 260 | 4400 | 3497 | 112156 | 112156
RCN2-1000-1426450 | 140 | 260 | 4500 | 3583 | 114591 | 114591
RCN2-1000-1426460 | 140 | 260 | 4600 | 3669 | 117023 | 117023
RCN2-1000-1426470 | 140 | 260 | 4700 | 3755 | 119455 | 119455
RCN2-1000-1426480 | 140 | 260 | 4800 | 3841 | 121890 | 121890
RCN2-1000-1426490 | 140 | 260 | 4900 | 3927 | 124324 | 124324
RCN2-1000-1426500 | 140 | 260 | 5000 | 4012 | 126757 | 126757
RCN3-1000-1430080 | 140 | 300 | 800 | 596 | 32042 | 32042
RCN3-1000-1430090 | 140 | 300 | 900 | 711 | 34912 | 34912
RCN3-1000-1430100 | 140 | 300 | 1000 | 825 | 37783 | 37783
RCN3-1000-1430110 | 140 | 300 | 1100 | 940 | 40655 | 40655
RCN3-1000-1430120 | 140 | 300 | 1200 | 1055 | 43524 | 43524
RCN3-1000-1430130 | 140 | 300 | 1300 | 1169 | 46394 | 46394
RCN3-1000-1430140 | 140 | 300 | 1400 | 1284 | 49265 | 49265
RCN3-1000-1430150 | 140 | 300 | 1500 | 1399 | 52137 | 52137
RCN3-1000-1430160 | 140 | 300 | 1600 | 1513 | 55006 | 55006
RCN3-1000-1430170 | 140 | 300 | 1700 | 1628 | 57876 | 57876
RCN3-1000-1430180 | 140 | 300 | 1800 | 1743 | 60748 | 60748
RCN3-1000-1430190 | 140 | 300 | 1900 | 1857 | 63619 | 63619
RCN3-1000-1430200 | 140 | 300 | 2000 | 1972 | 66489 | 66489
RCN3-1000-1430210 | 140 | 300 | 2100 | 2086 | 69358 | 69358
RCN3-1000-1430220 | 140 | 300 | 2200 | 2201 | 72230 | 72230
RCN3-1000-1430230 | 140 | 300 | 2300 | 2316 | 75101 | 75101
RCN3-1000-1430240 | 140 | 300 | 2400 | 2430 | 77971 | 77971
RCN3-1000-1430250 | 140 | 300 | 2500 | 2545 | 80840 | 80840
RCN3-1000-1430260 | 140 | 300 | 2600 | 2660 | 83712 | 83712
RCN3-1000-1430270 | 140 | 300 | 2700 | 2774 | 86583 | 86583
RCN3-1000-1430280 | 140 | 300 | 2800 | 2889 | 89453 | 89453
RCN3-1000-1430290 | 140 | 300 | 2900 | 3004 | 92322 | 92322
RCN3-1000-1430300 | 140 | 300 | 3000 | 3118 | 95194 | 95194
RCN3-1000-1430310 | 140 | 300 | 3100 | 3233 | 98066 | 98066
RCN3-1000-1430320 | 140 | 300 | 3200 | 3347 | 100935 | 100935
RCN3-1000-1430330 | 140 | 300 | 3300 | 3462 | 103804 | 103804
RCN3-1000-1430340 | 140 | 300 | 3400 | 3577 | 106676 | 106676
RCN3-1000-1430350 | 140 | 300 | 3500 | 3691 | 109548 | 109548
RCN3-1000-1430360 | 140 | 300 | 3600 | 3749 | 112417 | 112417
RCN3-1000-1430370 | 140 | 300 | 3700 | 3863 | 115286 | 115286
RCN3-1000-1430380 | 140 | 300 | 3800 | 3978 | 118158 | 118158
RCN3-1000-1430390 | 140 | 300 | 3900 | 4093 | 121030 | 121030
RCN3-1000-1430400 | 140 | 300 | 4000 | 4207 | 123899 | 123899
RCN3-1000-1430410 | 140 | 300 | 4100 | 4322 | 126768 | 126768
RCN3-1000-1430420 | 140 | 300 | 4200 | 4437 | 129640 | 129640
RCN3-1000-1430430 | 140 | 300 | 4300 | 4551 | 132512 | 132512
RCN3-1000-1430440 | 140 | 300 | 4400 | 4666 | 135381 | 135381
RCN3-1000-1430450 | 140 | 300 | 4500 | 4780 | 138251 | 138251
RCN3-1000-1430460 | 140 | 300 | 4600 | 4895 | 141122 | 141122
RCN3-1000-1430470 | 140 | 300 | 4700 | 5010 | 143994 | 143994
RCN3-1000-1430480 | 140 | 300 | 4800 | 5124 | 146863 | 146863
RCN3-1000-1430490 | 140 | 300 | 4900 | 5239 | 149733 | 149733
RCN3-1000-1430500 | 140 | 300 | 5000 | 5354 | 152604 | 152604
RCN4-1000-1438080 | 140 | 380 | 800 | 635 | 38582 | 38582
RCN4-1000-1438090 | 140 | 380 | 900 | 757 | 42190 | 42190
RCN4-1000-1438100 | 140 | 380 | 1000 | 879 | 45797 | 45797
RCN4-1000-1438110 | 140 | 380 | 1100 | 1001 | 49402 | 49402
RCN4-1000-1438120 | 140 | 380 | 1200 | 1123 | 53007 | 53007
RCN4-1000-1438130 | 140 | 380 | 1300 | 1245 | 56614 | 56614
RCN4-1000-1438140 | 140 | 380 | 1400 | 1367 | 60221 | 60221
RCN4-1000-1438150 | 140 | 380 | 1500 | 1489 | 63826 | 63826
RCN4-1000-1438160 | 140 | 380 | 1600 | 1611 | 67431 | 67431
RCN4-1000-1438170 | 140 | 380 | 1700 | 1733 | 71038 | 71038
RCN4-1000-1438180 | 140 | 380 | 1800 | 1855 | 74645 | 74645
RCN4-1000-1438190 | 140 | 380 | 1900 | 1977 | 78250 | 78250
RCN4-1000-1438200 | 140 | 380 | 2000 | 2099 | 81855 | 81855
RCN4-1000-1438210 | 140 | 380 | 2100 | 2221 | 85462 | 85462
RCN4-1000-1438220 | 140 | 380 | 2200 | 2343 | 89070 | 89070
RCN4-1000-1438230 | 140 | 380 | 2300 | 2465 | 92675 | 92675
RCN4-1000-1438240 | 140 | 380 | 2400 | 2587 | 96280 | 96280
RCN4-1000-1438250 | 140 | 380 | 2500 | 2709 | 99887 | 99887
RCN4-1000-1438260 | 140 | 380 | 2600 | 2831 | 103494 | 103494
RCN4-1000-1438270 | 140 | 380 | 2700 | 2953 | 107099 | 107099
RCN4-1000-1438280 | 140 | 380 | 2800 | 3075 | 110704 | 110704
RCN4-1000-1438290 | 140 | 380 | 2900 | 3197 | 114311 | 114311
RCN4-1000-1438300 | 140 | 380 | 3000 | 3319 | 117918 | 117918
RCN4-1000-1438310 | 140 | 380 | 3100 | 3442 | 121523 | 121523
RCN4-1000-1438320 | 140 | 380 | 3200 | 3564 | 125128 | 125128
RCN4-1000-1438330 | 140 | 380 | 3300 | 3686 | 128735 | 128735
RCN4-1000-1438340 | 140 | 380 | 3400 | 3808 | 132343 | 132343
RCN4-1000-1438350 | 140 | 380 | 3500 | 3930 | 135948 | 135948
RCN4-1000-1438360 | 140 | 380 | 3600 | 3991 | 139552 | 139552
RCN4-1000-1438370 | 140 | 380 | 3700 | 4113 | 143160 | 143160
RCN4-1000-1438380 | 140 | 380 | 3800 | 4235 | 146767 | 146767
RCN4-1000-1438390 | 140 | 380 | 3900 | 4357 | 150372 | 150372
RCN4-1000-1438400 | 140 | 380 | 4000 | 4479 | 153977 | 153977
RCN4-1000-1438410 | 140 | 380 | 4100 | 4601 | 157584 | 157584
RCN4-1000-1438420 | 140 | 380 | 4200 | 4723 | 161191 | 161191
RCN4-1000-1438430 | 140 | 380 | 4300 | 4845 | 164796 | 164796
RCN4-1000-1438440 | 140 | 380 | 4400 | 4967 | 168401 | 168401
RCN4-1000-1438450 | 140 | 380 | 4500 | 5089 | 172008 | 172008
RCN4-1000-1438460 | 140 | 380 | 4600 | 5211 | 175616 | 175616
RCN4-1000-1438470 | 140 | 380 | 4700 | 5333 | 179220 | 179220
RCN4-1000-1438480 | 140 | 380 | 4800 | 5455 | 182825 | 182825
RCN4-1000-1438490 | 140 | 380 | 4900 | 5577 | 186433 | 186433
RCN4-1000-1438500 | 140 | 380 | 5000 | 5699 | 190040 | 190040
RCN1-1000-1920080 | 190 | 200 | 800 | 403 | 21554 | 21554
RCN1-1000-1920090 | 190 | 200 | 900 | 480 | 23735 | 23735
RCN1-1000-1920100 | 190 | 200 | 1000 | 557 | 25911 | 25911
RCN1-1000-1920110 | 190 | 200 | 1100 | 635 | 28092 | 28092
RCN1-1000-1920120 | 190 | 200 | 1200 | 712 | 30268 | 30268
RCN1-1000-1920130 | 190 | 200 | 1300 | 790 | 32449 | 32449
RCN1-1000-1920140 | 190 | 200 | 1400 | 867 | 34625 | 34625
RCN1-1000-1920150 | 190 | 200 | 1500 | 945 | 36806 | 36806
RCN1-1000-1920160 | 190 | 200 | 1600 | 1022 | 38982 | 38982
RCN1-1000-1920170 | 190 | 200 | 1700 | 1099 | 41163 | 41163
RCN1-1000-1920180 | 190 | 200 | 1800 | 1177 | 43339 | 43339
RCN1-1000-1920190 | 190 | 200 | 1900 | 1254 | 45520 | 45520
RCN1-1000-1920200 | 190 | 200 | 2000 | 1332 | 47696 | 47696
RCN1-1000-1920210 | 190 | 200 | 2100 | 1409 | 49876 | 49876
RCN1-1000-1920220 | 190 | 200 | 2200 | 1486 | 52053 | 52053
RCN1-1000-1920230 | 190 | 200 | 2300 | 1564 | 54233 | 54233
RCN1-1000-1920240 | 190 | 200 | 2400 | 1641 | 56409 | 56409
RCN1-1000-1920250 | 190 | 200 | 2500 | 1719 | 58590 | 58590
RCN1-1000-1920260 | 190 | 200 | 2600 | 1796 | 60766 | 60766
RCN1-1000-1920270 | 190 | 200 | 2700 | 1874 | 62947 | 62947
RCN1-1000-1920280 | 190 | 200 | 2800 | 1951 | 65123 | 65123
RCN1-1000-1920290 | 190 | 200 | 2900 | 2028 | 67304 | 67304
RCN1-1000-1920300 | 190 | 200 | 3000 | 2106 | 69480 | 69480
RCN1-1000-1920310 | 190 | 200 | 3100 | 2183 | 71661 | 71661
RCN1-1000-1920320 | 190 | 200 | 3200 | 2261 | 73837 | 73837
RCN1-1000-1920330 | 190 | 200 | 3300 | 2338 | 76018 | 76018
RCN1-1000-1920340 | 190 | 200 | 3400 | 2416 | 78194 | 78194
RCN1-1000-1920350 | 190 | 200 | 3500 | 2493 | 80375 | 80375
RCN1-1000-1920360 | 190 | 200 | 3600 | 2532 | 82551 | 82551
RCN1-1000-1920370 | 190 | 200 | 3700 | 2609 | 84732 | 84732
RCN1-1000-1920380 | 190 | 200 | 3800 | 2686 | 86908 | 86908
RCN1-1000-1920390 | 190 | 200 | 3900 | 2764 | 89089 | 89089
RCN1-1000-1920400 | 190 | 200 | 4000 | 2841 | 91265 | 91265
RCN1-1000-1920410 | 190 | 200 | 4100 | 2919 | 93445 | 93445
RCN1-1000-1920420 | 190 | 200 | 4200 | 2996 | 95622 | 95622
RCN1-1000-1920430 | 190 | 200 | 4300 | 3074 | 97802 | 97802
RCN1-1000-1920440 | 190 | 200 | 4400 | 3151 | 99978 | 99978
RCN1-1000-1920450 | 190 | 200 | 4500 | 3228 | 102159 | 102159
RCN1-1000-1920460 | 190 | 200 | 4600 | 3306 | 104335 | 104335
RCN1-1000-1920470 | 190 | 200 | 4700 | 3383 | 106516 | 106516
RCN1-1000-1920480 | 190 | 200 | 4800 | 3461 | 108692 | 108692
RCN1-1000-1920490 | 190 | 200 | 4900 | 3538 | 110873 | 110873
RCN1-1000-1920500 | 190 | 200 | 5000 | 3616 | 113049 | 113049
RCN2-1000-1926080 | 190 | 260 | 800 | 514 | 25603 | 25603
RCN2-1000-1926090 | 190 | 260 | 900 | 612 | 28134 | 28134
RCN2-1000-1926100 | 190 | 260 | 1000 | 711 | 30663 | 30663
RCN2-1000-1926110 | 190 | 260 | 1100 | 810 | 33191 | 33191
RCN2-1000-1926120 | 190 | 260 | 1200 | 909 | 35722 | 35722
RCN2-1000-1926130 | 190 | 260 | 1300 | 1007 | 38253 | 38253
RCN2-1000-1926140 | 190 | 260 | 1400 | 1106 | 40782 | 40782
RCN2-1000-1926150 | 190 | 260 | 1500 | 1205 | 43311 | 43311
RCN2-1000-1926160 | 190 | 260 | 1600 | 1304 | 45841 | 45841
RCN2-1000-1926170 | 190 | 260 | 1700 | 1402 | 48372 | 48372
RCN2-1000-1926180 | 190 | 260 | 1800 | 1501 | 50901 | 50901
RCN2-1000-1926190 | 190 | 260 | 1900 | 1600 | 53430 | 53430
RCN2-1000-1926200 | 190 | 260 | 2000 | 1699 | 55961 | 55961
RCN2-1000-1926210 | 190 | 260 | 2100 | 1797 | 58492 | 58492
RCN2-1000-1926220 | 190 | 260 | 2200 | 1896 | 61020 | 61020
RCN2-1000-1926230 | 190 | 260 | 2300 | 1995 | 63549 | 63549
RCN2-1000-1926240 | 190 | 260 | 2400 | 2094 | 66080 | 66080
RCN2-1000-1926250 | 190 | 260 | 2500 | 2192 | 68611 | 68611
RCN2-1000-1926260 | 190 | 260 | 2600 | 2291 | 71139 | 71139
RCN2-1000-1926270 | 190 | 260 | 2700 | 2390 | 73668 | 73668
RCN2-1000-1926280 | 190 | 260 | 2800 | 2489 | 76199 | 76199
RCN2-1000-1926290 | 190 | 260 | 2900 | 2588 | 78730 | 78730
RCN2-1000-1926300 | 190 | 260 | 3000 | 2686 | 81258 | 81258
RCN2-1000-1926310 | 190 | 260 | 3100 | 2785 | 83787 | 83787
RCN2-1000-1926320 | 190 | 260 | 3200 | 2884 | 86318 | 86318
RCN2-1000-1926330 | 190 | 260 | 3300 | 2983 | 88849 | 88849
RCN2-1000-1926340 | 190 | 260 | 3400 | 3081 | 91377 | 91377
RCN2-1000-1926350 | 190 | 260 | 3500 | 3180 | 93906 | 93906
RCN2-1000-1926360 | 190 | 260 | 3600 | 3229 | 96437 | 96437
RCN2-1000-1926370 | 190 | 260 | 3700 | 3328 | 98968 | 98968
RCN2-1000-1926380 | 190 | 260 | 3800 | 3427 | 101497 | 101497
RCN2-1000-1926390 | 190 | 260 | 3900 | 3526 | 104025 | 104025
RCN2-1000-1926400 | 190 | 260 | 4000 | 3624 | 106556 | 106556
RCN2-1000-1926410 | 190 | 260 | 4100 | 3723 | 109087 | 109087
RCN2-1000-1926420 | 190 | 260 | 4200 | 3822 | 111616 | 111616
RCN2-1000-1926430 | 190 | 260 | 4300 | 3921 | 114144 | 114144
RCN2-1000-1926440 | 190 | 260 | 4400 | 4020 | 116675 | 116675
RCN2-1000-1926450 | 190 | 260 | 4500 | 4118 | 119206 | 119206
RCN2-1000-1926460 | 190 | 260 | 4600 | 4217 | 121735 | 121735
RCN2-1000-1926470 | 190 | 260 | 4700 | 4316 | 124263 | 124263
RCN2-1000-1926480 | 190 | 260 | 4800 | 4415 | 126794 | 126794
RCN2-1000-1926490 | 190 | 260 | 4900 | 4513 | 129325 | 129325
RCN2-1000-1926500 | 190 | 260 | 5000 | 4612 | 131854 | 131854
RCN3-1000-1930080 | 190 | 300 | 800 | 668 | 33553 | 33553
RCN3-1000-1930090 | 190 | 300 | 900 | 796 | 36590 | 36590
RCN3-1000-1930100 | 190 | 300 | 1000 | 925 | 39626 | 39626
RCN3-1000-1930110 | 190 | 300 | 1100 | 1053 | 42664 | 42664
RCN3-1000-1930120 | 190 | 300 | 1200 | 1182 | 45703 | 45703
RCN3-1000-1930130 | 190 | 300 | 1300 | 1310 | 48739 | 48739
RCN3-1000-1930140 | 190 | 300 | 1400 | 1439 | 51775 | 51775
RCN3-1000-1930150 | 190 | 300 | 1500 | 1567 | 54814 | 54814
RCN3-1000-1930160 | 190 | 300 | 1600 | 1695 | 57852 | 57852
RCN3-1000-1930170 | 190 | 300 | 1700 | 1824 | 60889 | 60889
RCN3-1000-1930180 | 190 | 300 | 1800 | 1952 | 63925 | 63925
RCN3-1000-1930190 | 190 | 300 | 1900 | 2081 | 66963 | 66963
RCN3-1000-1930200 | 190 | 300 | 2000 | 2209 | 70002 | 70002
RCN3-1000-1930210 | 190 | 300 | 2100 | 2338 | 73038 | 73038
RCN3-1000-1930220 | 190 | 300 | 2200 | 2466 | 76074 | 76074
RCN3-1000-1930230 | 190 | 300 | 2300 | 2594 | 79113 | 79113
RCN3-1000-1930240 | 190 | 300 | 2400 | 2723 | 82151 | 82151
RCN3-1000-1930250 | 190 | 300 | 2500 | 2851 | 85188 | 85188
RCN3-1000-1930260 | 190 | 300 | 2600 | 2980 | 88224 | 88224
RCN3-1000-1930270 | 190 | 300 | 2700 | 3108 | 91262 | 91262
RCN3-1000-1930280 | 190 | 300 | 2800 | 3237 | 94301 | 94301
RCN3-1000-1930290 | 190 | 300 | 2900 | 3365 | 97337 | 97337
RCN3-1000-1930300 | 190 | 300 | 3000 | 3494 | 100373 | 100373
RCN3-1000-1930310 | 190 | 300 | 3100 | 3622 | 103412 | 103412
RCN3-1000-1930320 | 190 | 300 | 3200 | 3750 | 106450 | 106450
RCN3-1000-1930330 | 190 | 300 | 3300 | 3879 | 109487 | 109487
RCN3-1000-1930340 | 190 | 300 | 3400 | 4007 | 112523 | 112523
RCN3-1000-1930350 | 190 | 300 | 3500 | 4136 | 115561 | 115561
RCN3-1000-1930360 | 190 | 300 | 3600 | 4200 | 118600 | 118600
RCN3-1000-1930370 | 190 | 300 | 3700 | 4328 | 121636 | 121636
RCN3-1000-1930380 | 190 | 300 | 3800 | 4457 | 124672 | 124672
RCN3-1000-1930390 | 190 | 300 | 3900 | 4585 | 127711 | 127711
RCN3-1000-1930400 | 190 | 300 | 4000 | 4714 | 130749 | 130749
RCN3-1000-1930410 | 190 | 300 | 4100 | 4842 | 133786 | 133786
RCN3-1000-1930420 | 190 | 300 | 4200 | 4971 | 136822 | 136822
RCN3-1000-1930430 | 190 | 300 | 4300 | 5099 | 139860 | 139860
RCN3-1000-1930440 | 190 | 300 | 4400 | 5228 | 142899 | 142899
RCN3-1000-1930450 | 190 | 300 | 4500 | 5356 | 145935 | 145935
RCN3-1000-1930460 | 190 | 300 | 4600 | 5484 | 148971 | 148971
RCN3-1000-1930470 | 190 | 300 | 4700 | 5613 | 152010 | 152010
RCN3-1000-1930480 | 190 | 300 | 4800 | 5741 | 155048 | 155048
RCN3-1000-1930490 | 190 | 300 | 4900 | 5870 | 158085 | 158085
RCN3-1000-1930500 | 190 | 300 | 5000 | 5998 | 161121 | 161121
RCN4-1000-1938080 | 190 | 380 | 800 | 842 | 39513 | 39513
RCN4-1000-1938090 | 190 | 380 | 900 | 1003 | 43212 | 43212
RCN4-1000-1938100 | 190 | 380 | 1000 | 1165 | 46911 | 46911
RCN4-1000-1938110 | 190 | 380 | 1100 | 1327 | 50610 | 50610
RCN4-1000-1938120 | 190 | 380 | 1200 | 1489 | 54309 | 54309
RCN4-1000-1938130 | 190 | 380 | 1300 | 1651 | 58007 | 58007
RCN4-1000-1938140 | 190 | 380 | 1400 | 1813 | 61706 | 61706
RCN4-1000-1938150 | 190 | 380 | 1500 | 1974 | 65405 | 65405
RCN4-1000-1938160 | 190 | 380 | 1600 | 2136 | 69104 | 69104
RCN4-1000-1938170 | 190 | 380 | 1700 | 2298 | 72803 | 72803
RCN4-1000-1938180 | 190 | 380 | 1800 | 2460 | 76502 | 76502
RCN4-1000-1938190 | 190 | 380 | 1900 | 2622 | 80201 | 80201
RCN4-1000-1938200 | 190 | 380 | 2000 | 2784 | 83900 | 83900
RCN4-1000-1938210 | 190 | 380 | 2100 | 2945 | 87599 | 87599
RCN4-1000-1938220 | 190 | 380 | 2200 | 3107 | 91298 | 91298
RCN4-1000-1938230 | 190 | 380 | 2300 | 3269 | 94996 | 94996
RCN4-1000-1938240 | 190 | 380 | 2400 | 3431 | 98695 | 98695
RCN4-1000-1938250 | 190 | 380 | 2500 | 3593 | 102394 | 102394
RCN4-1000-1938260 | 190 | 380 | 2600 | 3755 | 106093 | 106093
RCN4-1000-1938270 | 190 | 380 | 2700 | 3917 | 109792 | 109792
RCN4-1000-1938280 | 190 | 380 | 2800 | 4078 | 113491 | 113491
RCN4-1000-1938290 | 190 | 380 | 2900 | 4240 | 117190 | 117190
RCN4-1000-1938300 | 190 | 380 | 3000 | 4402 | 120889 | 120889
RCN4-1000-1938310 | 190 | 380 | 3100 | 4564 | 124588 | 124588
RCN4-1000-1938320 | 190 | 380 | 3200 | 4726 | 128287 | 128287
RCN4-1000-1938330 | 190 | 380 | 3300 | 4888 | 131985 | 131985
RCN4-1000-1938340 | 190 | 380 | 3400 | 5049 | 135684 | 135684
RCN4-1000-1938350 | 190 | 380 | 3500 | 5211 | 139383 | 139383
RCN4-1000-1938360 | 190 | 380 | 3600 | 5292 | 143082 | 143082
RCN4-1000-1938370 | 190 | 380 | 3700 | 5454 | 146781 | 146781
RCN4-1000-1938380 | 190 | 380 | 3800 | 5616 | 150480 | 150480
RCN4-1000-1938390 | 190 | 380 | 3900 | 5778 | 154179 | 154179
RCN4-1000-1938400 | 190 | 380 | 4000 | 5940 | 157878 | 157878
RCN4-1000-1938410 | 190 | 380 | 4100 | 6101 | 161577 | 161577
RCN4-1000-1938420 | 190 | 380 | 4200 | 6263 | 165276 | 165276
RCN4-1000-1938430 | 190 | 380 | 4300 | 6425 | 168974 | 168974
RCN4-1000-1938440 | 190 | 380 | 4400 | 6587 | 172673 | 172673
RCN4-1000-1938450 | 190 | 380 | 4500 | 6749 | 176372 | 176372
RCN4-1000-1938460 | 190 | 380 | 4600 | 6911 | 180071 | 180071
RCN4-1000-1938470 | 190 | 380 | 4700 | 7072 | 183770 | 183770
RCN4-1000-1938480 | 190 | 380 | 4800 | 7234 | 187469 | 187469
RCN4-1000-1938490 | 190 | 380 | 4900 | 7396 | 191168 | 191168
RCN4-1000-1938500 | 190 | 380 | 5000 | 7558 | 194867 | 194867
RCQ-1000-0826080 | 80 | 260 | 800 | 935 | 35403 | 35403
RCQ-1000-0826090 | 80 | 260 | 900 | 1169 | 38962 | 38962
RCQ-1000-0826100 | 80 | 260 | 1000 | 1403 | 42521 | 42521
RCQ-1000-0826110 | 80 | 260 | 1100 | 1636 | 46081 | 46081
RCQ-1000-0826120 | 80 | 260 | 1200 | 1870 | 49640 | 49640
RCQ-1000-0826130 | 80 | 260 | 1300 | 2104 | 53199 | 53199
RCQ-1000-0826140 | 80 | 260 | 1400 | 2338 | 56758 | 56758
RCQ-1000-0826150 | 80 | 260 | 1500 | 2571 | 60318 | 60318
RCQ-1000-0826160 | 80 | 260 | 1600 | 2805 | 63877 | 63877
RCQ-1000-0826170 | 80 | 260 | 1700 | 3039 | 67436 | 67436
RCQ-1000-0826180 | 80 | 260 | 1800 | 3273 | 70996 | 70996
RCQ-1000-0826190 | 80 | 260 | 1900 | 3506 | 74555 | 74555
RCQ-1000-0826200 | 80 | 260 | 2000 | 3740 | 78114 | 78114
RCQ-1000-0826210 | 80 | 260 | 2100 | 3974 | 81674 | 81674
RCQ-1000-0826220 | 80 | 260 | 2200 | 4208 | 85233 | 85233
RCQ-1000-0826230 | 80 | 260 | 2300 | 4441 | 88792 | 88792
RCQ-1000-0826240 | 80 | 260 | 2400 | 4675 | 92352 | 92352
RCQ-1000-0826250 | 80 | 260 | 2500 | 4909 | 95911 | 95911
RCQ-1000-0826260 | 80 | 260 | 2600 | 5143 | 99470 | 99470
RCQ-1000-0826270 | 80 | 260 | 2700 | 5376 | 103029 | 103029
RCQ-1000-0826280 | 80 | 260 | 2800 | 5610 | 106589 | 106589
RCQ-1000-0826290 | 80 | 260 | 2900 | 5844 | 110148 | 110148
RCQ-1000-0826300 | 80 | 260 | 3000 | 6078 | 113707 | 113707
RCQ-1000-0826310 | 80 | 260 | 3100 | 6311 | 117267 | 117267
RCQ-1000-0826320 | 80 | 260 | 3200 | 6545 | 120826 | 120826
RCQ-1000-0826330 | 80 | 260 | 3300 | 6779 | 124385 | 124385
RCQ-1000-0826340 | 80 | 260 | 3400 | 7013 | 127945 | 127945
RCQ-1000-0826350 | 80 | 260 | 3500 | 7246 | 131504 | 131504
RCQ-1000-0826360 | 80 | 260 | 3600 | 7480 | 135063 | 135063
RCQ-1000-0826370 | 80 | 260 | 3700 | 7714 | 138623 | 138623
RCQ-1000-0826380 | 80 | 260 | 3800 | 7948 | 142182 | 142182
RCQ-1000-0830080 | 80 | 300 | 800 | 1140 | 39130 | 39130
RCQ-1000-0830090 | 80 | 300 | 900 | 1425 | 43116 | 43116
RCQ-1000-0830100 | 80 | 300 | 1000 | 1710 | 47103 | 47103
RCQ-1000-0830110 | 80 | 300 | 1100 | 1995 | 51089 | 51089
RCQ-1000-0830120 | 80 | 300 | 1200 | 2280 | 55075 | 55075
RCQ-1000-0830130 | 80 | 300 | 1300 | 2565 | 59061 | 59061
RCQ-1000-0830140 | 80 | 300 | 1400 | 2850 | 63048 | 63048
RCQ-1000-0830150 | 80 | 300 | 1500 | 3135 | 67034 | 67034
RCQ-1000-0830160 | 80 | 300 | 1600 | 3420 | 71020 | 71020
RCQ-1000-0830170 | 80 | 300 | 1700 | 3705 | 75007 | 75007
RCQ-1000-0830180 | 80 | 300 | 1800 | 3990 | 78993 | 78993
RCQ-1000-0830190 | 80 | 300 | 1900 | 4275 | 82979 | 82979
RCQ-1000-0830200 | 80 | 300 | 2000 | 4560 | 86966 | 86966
RCQ-1000-0830210 | 80 | 300 | 2100 | 4845 | 90952 | 90952
RCQ-1000-0830220 | 80 | 300 | 2200 | 5130 | 94938 | 94938
RCQ-1000-0830230 | 80 | 300 | 2300 | 5415 | 98924 | 98924
RCQ-1000-0830240 | 80 | 300 | 2400 | 5700 | 102911 | 102911
RCQ-1000-0830250 | 80 | 300 | 2500 | 5985 | 106897 | 106897
RCQ-1000-0830260 | 80 | 300 | 2600 | 6270 | 110883 | 110883
RCQ-1000-0830270 | 80 | 300 | 2700 | 6555 | 114870 | 114870
RCQ-1000-0830280 | 80 | 300 | 2800 | 6840 | 118856 | 118856
RCQ-1000-0830290 | 80 | 300 | 2900 | 7125 | 122842 | 122842
RCQ-1000-0830300 | 80 | 300 | 3000 | 7410 | 126828 | 126828
RCQ-1000-0830310 | 80 | 300 | 3100 | 7695 | 130815 | 130815
RCQ-1000-0830320 | 80 | 300 | 3200 | 7980 | 134801 | 134801
RCQ-1000-0830330 | 80 | 300 | 3300 | 8265 | 138787 | 138787
RCQ-1000-0830340 | 80 | 300 | 3400 | 8550 | 142774 | 142774
RCQ-1000-0830350 | 80 | 300 | 3500 | 8835 | 146760 | 146760
RCQ-1000-0830360 | 80 | 300 | 3600 | 9120 | 150746 | 150746
RCQ-1000-0838080 | 80 | 380 | 800 | 1309 | 44025 | 44025
RCQ-1000-0838090 | 80 | 380 | 900 | 1636 | 48544 | 48544
RCQ-1000-0838100 | 80 | 380 | 1000 | 1964 | 53062 | 53062
RCQ-1000-0838110 | 80 | 380 | 1100 | 2291 | 57581 | 57581
RCQ-1000-0838120 | 80 | 380 | 1200 | 2618 | 62100 | 62100
RCQ-1000-0838130 | 80 | 380 | 1300 | 2945 | 66618 | 66618
RCQ-1000-0838140 | 80 | 380 | 1400 | 3273 | 71137 | 71137
RCQ-1000-0838150 | 80 | 380 | 1500 | 3800 | 75656 | 75656
RCQ-1000-0838160 | 80 | 380 | 1600 | 3927 | 80174 | 80174
RCQ-1000-0838170 | 80 | 380 | 1700 | 4254 | 84693 | 84693
RCQ-1000-0838180 | 80 | 380 | 1800 | 4582 | 89211 | 89211
RCQ-1000-0838190 | 80 | 380 | 1900 | 4909 | 93730 | 93730
RCQ-1000-0838200 | 80 | 380 | 2000 | 5236 | 98249 | 98249
RCQ-1000-0838210 | 80 | 380 | 2100 | 5563 | 102767 | 102767
RCQ-1000-0838220 | 80 | 380 | 2200 | 5891 | 107286 | 107286
RCQ-1000-0838230 | 80 | 380 | 2300 | 6218 | 111804 | 111804
RCQ-1000-0838240 | 80 | 380 | 2400 | 6545 | 116323 | 116323
RCQ-1000-0838250 | 80 | 380 | 2500 | 6872 | 120842 | 120842
RCQ-1000-0838260 | 80 | 380 | 2600 | 7200 | 125360 | 125360
RCQ-1000-0838270 | 80 | 380 | 2700 | 7527 | 129879 | 129879
RCQ-1000-0838280 | 80 | 380 | 2800 | 7854 | 134398 | 134398
RCQ-1000-0838290 | 80 | 380 | 2900 | 8181 | 138916 | 138916
RCQ-1000-0838300 | 80 | 380 | 3000 | 8509 | 143435 | 143435
RCQ-1000-0838310 | 80 | 380 | 3100 | 8836 | 147953 | 147953
RCQ-1000-0838320 | 80 | 380 | 3200 | 9163 | 152472 | 152472
RCQ-1000-0838330 | 80 | 380 | 3300 | 9490 | 156991 | 156991
RCQ-1000-0838340 | 80 | 380 | 3400 | 9818 | 161509 | 161509
RCQ-1000-0838350 | 80 | 380 | 3500 | 10145 | 166028 | 166028
RCQ-1000-0838360 | 80 | 380 | 3600 | 10472 | 170547 | 170547
RCQ-1000-0838370 | 80 | 380 | 3700 | 10799 | 175065 | 175065
RCQ-1000-0838380 | 80 | 380 | 3800 | 11127 | 179584 | 179584
RCQ-1000-1226080 | 120 | 260 | 800 | 1120 | 35888 | 35888
RCQ-1000-1226090 | 120 | 260 | 900 | 1307 | 39494 | 39494
RCQ-1000-1226100 | 120 | 260 | 1000 | 1493 | 43101 | 43101
RCQ-1000-1226110 | 120 | 260 | 1100 | 1680 | 46707 | 46707
RCQ-1000-1226120 | 120 | 260 | 1200 | 1867 | 50313 | 50313
RCQ-1000-1226130 | 120 | 260 | 1300 | 2053 | 53920 | 53920
RCQ-1000-1226140 | 120 | 260 | 1400 | 2240 | 57526 | 57526
RCQ-1000-1226150 | 120 | 260 | 1500 | 2427 | 61133 | 61133
RCQ-1000-1226160 | 120 | 260 | 1600 | 2613 | 64739 | 64739
RCQ-1000-1226170 | 120 | 260 | 1700 | 2800 | 68345 | 68345
RCQ-1000-1226180 | 120 | 260 | 1800 | 2987 | 71952 | 71952
RCQ-1000-1226190 | 120 | 260 | 1900 | 3173 | 75558 | 75558
RCQ-1000-1226200 | 120 | 260 | 2000 | 3360 | 79164 | 79164
RCQ-1000-1226210 | 120 | 260 | 2100 | 3547 | 82771 | 82771
RCQ-1000-1226220 | 120 | 260 | 2200 | 3733 | 86377 | 86377
RCQ-1000-1226230 | 120 | 260 | 2300 | 3920 | 89984 | 89984
RCQ-1000-1226240 | 120 | 260 | 2400 | 4107 | 93590 | 93590
RCQ-1000-1226250 | 120 | 260 | 2500 | 4293 | 97196 | 97196
RCQ-1000-1226260 | 120 | 260 | 2600 | 4480 | 100803 | 100803
RCQ-1000-1226270 | 120 | 260 | 2700 | 4667 | 104409 | 104409
RCQ-1000-1226280 | 120 | 260 | 2800 | 4853 | 108015 | 108015
RCQ-1000-1226290 | 120 | 260 | 2900 | 5040 | 111622 | 111622
RCQ-1000-1226300 | 120 | 260 | 3000 | 5227 | 115228 | 115228
RCQ-1000-1226310 | 120 | 260 | 3100 | 5413 | 118835 | 118835
RCQ-1000-1226320 | 120 | 260 | 3200 | 5600 | 122441 | 122441
RCQ-1000-1226330 | 120 | 260 | 3300 | 5787 | 126047 | 126047
RCQ-1000-1226340 | 120 | 260 | 3400 | 5973 | 129654 | 129654
RCQ-1000-1226350 | 120 | 260 | 3500 | 6160 | 133260 | 133260
RCQ-1000-1226360 | 120 | 260 | 3600 | 6347 | 136866 | 136866
RCQ-1000-1226370 | 120 | 260 | 3700 | 6533 | 140473 | 140473
RCQ-1000-1226380 | 120 | 260 | 3800 | 6720 | 144079 | 144079
RCQ-1000-1226390 | 120 | 260 | 3900 | 6907 | 147686 | 147686
RCQ-1000-1226400 | 120 | 260 | 4000 | 7093 | 151292 | 151292
RCQ-1000-1226410 | 120 | 260 | 4100 | 7280 | 154898 | 154898
RCQ-1000-1226420 | 120 | 260 | 4200 | 7467 | 158505 | 158505
RCQ-1000-1226430 | 120 | 260 | 4300 | 7653 | 162111 | 162111
RCQ-1000-1226440 | 120 | 260 | 4400 | 7840 | 165718 | 165718
RCQ-1000-1226450 | 120 | 260 | 4500 | 8027 | 169324 | 169324
RCQ-1000-1226460 | 120 | 260 | 4600 | 8213 | 172930 | 172930
RCQ-1000-1226470 | 120 | 260 | 4700 | 8400 | 176537 | 176537
RCQ-1000-1226480 | 120 | 260 | 4800 | 8587 | 180143 | 180143
RCQ-1000-1226490 | 120 | 260 | 4900 | 8774 | 183749 | 183749
RCQ-1000-1226500 | 120 | 260 | 5000 | 8960 | 187356 | 187356
RCQ-1000-1230080 | 120 | 300 | 800 | 1365 | 41743 | 41743
RCQ-1000-1230090 | 120 | 300 | 900 | 1593 | 45990 | 45990
RCQ-1000-1230100 | 120 | 300 | 1000 | 1820 | 50236 | 50236
RCQ-1000-1230110 | 120 | 300 | 1100 | 2048 | 54482 | 54482
RCQ-1000-1230120 | 120 | 300 | 1200 | 2275 | 58729 | 58729
RCQ-1000-1230130 | 120 | 300 | 1300 | 2503 | 62975 | 62975
RCQ-1000-1230140 | 120 | 300 | 1400 | 2730 | 67221 | 67221
RCQ-1000-1230150 | 120 | 300 | 1500 | 2958 | 71468 | 71468
RCQ-1000-1230160 | 120 | 300 | 1600 | 3185 | 75714 | 75714
RCQ-1000-1230170 | 120 | 300 | 1700 | 3413 | 79960 | 79960
RCQ-1000-1230180 | 120 | 300 | 1800 | 3640 | 84206 | 84206
RCQ-1000-1230190 | 120 | 300 | 1900 | 3868 | 88453 | 88453
RCQ-1000-1230200 | 120 | 300 | 2000 | 4095 | 92699 | 92699
RCQ-1000-1230210 | 120 | 300 | 2100 | 4323 | 96945 | 96945
RCQ-1000-1230220 | 120 | 300 | 2200 | 4550 | 101192 | 101192
RCQ-1000-1230230 | 120 | 300 | 2300 | 4778 | 105438 | 105438
RCQ-1000-1230240 | 120 | 300 | 2400 | 5005 | 109684 | 109684
RCQ-1000-1230250 | 120 | 300 | 2500 | 5233 | 113930 | 113930
RCQ-1000-1230260 | 120 | 300 | 2600 | 5460 | 118177 | 118177
RCQ-1000-1230270 | 120 | 300 | 2700 | 5688 | 122423 | 122423
RCQ-1000-1230280 | 120 | 300 | 2800 | 5915 | 126669 | 126669
RCQ-1000-1230290 | 120 | 300 | 2900 | 6143 | 130916 | 130916
RCQ-1000-1230300 | 120 | 300 | 3000 | 6370 | 135162 | 135162
RCQ-1000-1230310 | 120 | 300 | 3100 | 6598 | 139408 | 139408
RCQ-1000-1230320 | 120 | 300 | 3200 | 6825 | 143654 | 143654
RCQ-1000-1230330 | 120 | 300 | 3300 | 7053 | 147901 | 147901
RCQ-1000-1230340 | 120 | 300 | 3400 | 7280 | 152147 | 152147
RCQ-1000-1230350 | 120 | 300 | 3500 | 7508 | 156393 | 156393
RCQ-1000-1230360 | 120 | 300 | 3600 | 7735 | 160640 | 160640
RCQ-1000-1230370 | 120 | 300 | 3700 | 7963 | 164886 | 164886
RCQ-1000-1230380 | 120 | 300 | 3800 | 8190 | 169132 | 169132
RCQ-1000-1230390 | 120 | 300 | 3900 | 8418 | 173379 | 173379
RCQ-1000-1230400 | 120 | 300 | 4000 | 8645 | 177625 | 177625
RCQ-1000-1230410 | 120 | 300 | 4100 | 8873 | 181871 | 181871
RCQ-1000-1230420 | 120 | 300 | 4200 | 9100 | 186117 | 186117
RCQ-1000-1230430 | 120 | 300 | 4300 | 9328 | 190364 | 190364
RCQ-1000-1230440 | 120 | 300 | 4400 | 9555 | 194610 | 194610
RCQ-1000-1230450 | 120 | 300 | 4500 | 9783 | 198856 | 198856
RCQ-1000-1230460 | 120 | 300 | 4600 | 10010 | 203103 | 203103
RCQ-1000-1230470 | 120 | 300 | 4700 | 10238 | 207349 | 207349
RCQ-1000-1230480 | 120 | 300 | 4800 | 10465 | 211595 | 211595
RCQ-1000-1230490 | 120 | 300 | 4900 | 10693 | 215841 | 215841
RCQ-1000-1230500 | 120 | 300 | 5000 | 10920 | 220088 | 220088
RCQ-1000-1238080 | 120 | 380 | 800 | 1590 | 46912 | 46912
RCQ-1000-1238090 | 120 | 380 | 900 | 1856 | 51719 | 51719
RCQ-1000-1238100 | 120 | 380 | 1000 | 2121 | 56525 | 56525
RCQ-1000-1238110 | 120 | 380 | 1100 | 2386 | 61332 | 61332
RCQ-1000-1238120 | 120 | 380 | 1200 | 2651 | 66139 | 66139
RCQ-1000-1238130 | 120 | 380 | 1300 | 2916 | 70945 | 70945
RCQ-1000-1238140 | 120 | 380 | 1400 | 3181 | 75752 | 75752
RCQ-1000-1238150 | 120 | 380 | 1500 | 3446 | 80559 | 80559
RCQ-1000-1238160 | 120 | 380 | 1600 | 3711 | 85365 | 85365
RCQ-1000-1238170 | 120 | 380 | 1700 | 3976 | 90172 | 90172
RCQ-1000-1238180 | 120 | 380 | 1800 | 4241 | 94978 | 94978
RCQ-1000-1238190 | 120 | 380 | 1900 | 4506 | 99785 | 99785
RCQ-1000-1238200 | 120 | 380 | 2000 | 4771 | 104592 | 104592
RCQ-1000-1238210 | 120 | 380 | 2100 | 5036 | 109398 | 109398
RCQ-1000-1238220 | 120 | 380 | 2200 | 5301 | 114205 | 114205
RCQ-1000-1238230 | 120 | 380 | 2300 | 5566 | 119012 | 119012
RCQ-1000-1238260 | 120 | 380 | 2600 | 6362 | 133432 | 133432
RCQ-1000-1238250 | 120 | 380 | 2500 | 6097 | 128625 | 128625
RCQ-1000-1238270 | 120 | 380 | 2700 | 6627 | 138238 | 138238
RCQ-1000-1238280 | 120 | 380 | 2800 | 6892 | 143045 | 143045
RCQ-1000-1238290 | 120 | 380 | 2900 | 7157 | 147851 | 147851
RCQ-1000-1238300 | 120 | 380 | 3000 | 7422 | 152658 | 152658
RCQ-1000-1238310 | 120 | 380 | 3100 | 7687 | 157465 | 157465
RCQ-1000-1238320 | 120 | 380 | 3200 | 7952 | 162271 | 162271
RCQ-1000-1238330 | 120 | 380 | 3300 | 8217 | 167078 | 167078
RCQ-1000-1238340 | 120 | 380 | 3400 | 8482 | 171885 | 171885
RCQ-1000-1238350 | 120 | 380 | 3500 | 8747 | 176691 | 176691
RCQ-1000-1238380 | 120 | 380 | 3800 | 9543 | 191111 | 191111
RCQ-1000-1238370 | 120 | 380 | 3700 | 9277 | 186305 | 186305
RCQ-1000-1238390 | 120 | 380 | 3900 | 9808 | 195918 | 195918
RCQ-1000-1238400 | 120 | 380 | 4000 | 10073 | 200724 | 200724
RCQ-1000-1238410 | 120 | 380 | 4100 | 10338 | 205531 | 205531
RCQ-1000-1238420 | 120 | 380 | 4200 | 10603 | 210338 | 210338
RCQ-1000-1238430 | 120 | 380 | 4300 | 10868 | 215144 | 215144
RCQ-1000-1238440 | 120 | 380 | 4400 | 11133 | 219951 | 219951
RCQ-1000-1238450 | 120 | 380 | 4500 | 11398 | 224758 | 224758
RCQ-1000-1238460 | 120 | 380 | 4600 | 11663 | 229564 | 229564
RCQ-1000-1238470 | 120 | 380 | 4700 | 11928 | 234371 | 234371
RCQ-1000-1238480 | 120 | 380 | 4800 | 12193 | 239178 | 239178
RCQ-1000-1238490 | 120 | 380 | 4900 | 12458 | 243984 | 243984
RCQ-1000-1238500 | 120 | 380 | 5000 | 12723 | 248791 | 248791
RCQ-1000-1426080 | 140 | 260 | 800 | 1464 | 41120 | 41120
RCQ-1000-1426090 | 140 | 260 | 900 | 1708 | 45299 | 45299
RCQ-1000-1426100 | 140 | 260 | 1000 | 1952 | 49477 | 49477
RCQ-1000-1426110 | 140 | 260 | 1100 | 2196 | 53653 | 53653
RCQ-1000-1426120 | 140 | 260 | 1200 | 2440 | 57829 | 57829
RCQ-1000-1426130 | 140 | 260 | 1300 | 2684 | 62007 | 62007
RCQ-1000-1426140 | 140 | 260 | 1400 | 2928 | 66183 | 66183
RCQ-1000-1426150 | 140 | 260 | 1500 | 3172 | 70361 | 70361
RCQ-1000-1426160 | 140 | 260 | 1600 | 3416 | 74537 | 74537
RCQ-1000-1426170 | 140 | 260 | 1700 | 3660 | 78716 | 78716
RCQ-1000-1426180 | 140 | 260 | 1800 | 3904 | 82894 | 82894
RCQ-1000-1426190 | 140 | 260 | 1900 | 4148 | 87070 | 87070
RCQ-1000-1426200 | 140 | 260 | 2000 | 4392 | 91246 | 91246
RCQ-1000-1426210 | 140 | 260 | 2100 | 4636 | 95424 | 95424
RCQ-1000-1426220 | 140 | 260 | 2200 | 4880 | 99602 | 99602
RCQ-1000-1426230 | 140 | 260 | 2300 | 5124 | 103778 | 103778
RCQ-1000-1426240 | 140 | 260 | 2400 | 5368 | 107954 | 107954
RCQ-1000-1426250 | 140 | 260 | 2500 | 5612 | 112133 | 112133
RCQ-1000-1426260 | 140 | 260 | 2600 | 5856 | 116311 | 116311
RCQ-1000-1426270 | 140 | 260 | 2700 | 6100 | 120487 | 120487
RCQ-1000-1426280 | 140 | 260 | 2800 | 6344 | 124663 | 124663
RCQ-1000-1426290 | 140 | 260 | 2900 | 6588 | 128841 | 128841
RCQ-1000-1426300 | 140 | 260 | 3000 | 6832 | 133019 | 133019
RCQ-1000-1426310 | 140 | 260 | 3100 | 7076 | 137195 | 137195
RCQ-1000-1426320 | 140 | 260 | 3200 | 7320 | 141371 | 141371
RCQ-1000-1426330 | 140 | 260 | 3300 | 7564 | 145550 | 145550
RCQ-1000-1426340 | 140 | 260 | 3400 | 7808 | 149728 | 149728
RCQ-1000-1426350 | 140 | 260 | 3500 | 8052 | 153904 | 153904
RCQ-1000-1426360 | 140 | 260 | 3600 | 8296 | 158080 | 158080
RCQ-1000-1426370 | 140 | 260 | 3700 | 8540 | 162258 | 162258
RCQ-1000-1426380 | 140 | 260 | 3800 | 8784 | 166436 | 166436
RCQ-1000-1426390 | 140 | 260 | 3900 | 9028 | 170612 | 170612
RCQ-1000-1426400 | 140 | 260 | 4000 | 9272 | 174788 | 174788
RCQ-1000-1426410 | 140 | 260 | 4100 | 9516 | 178967 | 178967
RCQ-1000-1426420 | 140 | 260 | 4200 | 9760 | 183145 | 183145
RCQ-1000-1426430 | 140 | 260 | 4300 | 10004 | 187321 | 187321
RCQ-1000-1426440 | 140 | 260 | 4400 | 10248 | 191497 | 191497
RCQ-1000-1426450 | 140 | 260 | 4500 | 10492 | 195675 | 195675
RCQ-1000-1426460 | 140 | 260 | 4600 | 10736 | 199853 | 199853
RCQ-1000-1426470 | 140 | 260 | 4700 | 10980 | 204029 | 204029
RCQ-1000-1426480 | 140 | 260 | 4800 | 11224 | 208205 | 208205
RCQ-1000-1426490 | 140 | 260 | 4900 | 11468 | 212384 | 212384
RCQ-1000-1426500 | 140 | 260 | 5000 | 11712 | 216562 | 216562
RCQ-1000-1430080 | 140 | 300 | 800 | 1743 | 47879 | 47879
RCQ-1000-1430090 | 140 | 300 | 900 | 2034 | 52809 | 52809
RCQ-1000-1430100 | 140 | 300 | 1000 | 2324 | 57744 | 57744
RCQ-1000-1430110 | 140 | 300 | 1100 | 2615 | 62675 | 62675
RCQ-1000-1430120 | 140 | 300 | 1200 | 2905 | 67607 | 67607
RCQ-1000-1430130 | 140 | 300 | 1300 | 3196 | 72540 | 72540
RCQ-1000-1430140 | 140 | 300 | 1400 | 3486 | 77475 | 77475
RCQ-1000-1430150 | 140 | 300 | 1500 | 3777 | 82405 | 82405
RCQ-1000-1430160 | 140 | 300 | 1600 | 4067 | 87340 | 87340
RCQ-1000-1430170 | 140 | 300 | 1700 | 4358 | 92270 | 92270
RCQ-1000-1430180 | 140 | 300 | 1800 | 4648 | 97205 | 97205
RCQ-1000-1430190 | 140 | 300 | 1900 | 4939 | 102136 | 102136
RCQ-1000-1430200 | 140 | 300 | 2000 | 5229 | 107071 | 107071
RCQ-1000-1430210 | 140 | 300 | 2100 | 5520 | 112001 | 112001
RCQ-1000-1430220 | 140 | 300 | 2200 | 5810 | 116936 | 116936
RCQ-1000-1430230 | 140 | 300 | 2300 | 6101 | 121866 | 121866
RCQ-1000-1430240 | 140 | 300 | 2400 | 6391 | 126801 | 126801
RCQ-1000-1430250 | 140 | 300 | 2500 | 6682 | 131732 | 131732
RCQ-1000-1430260 | 140 | 300 | 2600 | 6972 | 136667 | 136667
RCQ-1000-1430270 | 140 | 300 | 2700 | 7263 | 141597 | 141597
RCQ-1000-1430280 | 140 | 300 | 2800 | 7553 | 146532 | 146532
RCQ-1000-1430290 | 140 | 300 | 2900 | 7844 | 151462 | 151462
RCQ-1000-1430300 | 140 | 300 | 3000 | 8134 | 156397 | 156397
RCQ-1000-1430310 | 140 | 300 | 3100 | 8425 | 161328 | 161328
RCQ-1000-1430320 | 140 | 300 | 3200 | 8715 | 166263 | 166263
RCQ-1000-1430330 | 140 | 300 | 3300 | 9006 | 171193 | 171193
RCQ-1000-1430340 | 140 | 300 | 3400 | 9296 | 176128 | 176128
RCQ-1000-1430350 | 140 | 300 | 3500 | 9587 | 181058 | 181058
RCQ-1000-1430360 | 140 | 300 | 3600 | 9877 | 185993 | 185993
RCQ-1000-1430370 | 140 | 300 | 3700 | 10168 | 190923 | 190923
RCQ-1000-1430380 | 140 | 300 | 3800 | 10458 | 195858 | 195858
RCQ-1000-1430390 | 140 | 300 | 3900 | 10749 | 200789 | 200789
RCQ-1000-1430400 | 140 | 300 | 4000 | 11039 | 205724 | 205724
RCQ-1000-1430410 | 140 | 300 | 4100 | 11330 | 210654 | 210654
RCQ-1000-1430420 | 140 | 300 | 4200 | 11620 | 215589 | 215589
RCQ-1000-1430430 | 140 | 300 | 4300 | 11911 | 220519 | 220519
RCQ-1000-1430440 | 140 | 300 | 4400 | 12201 | 225454 | 225454
RCQ-1000-1430450 | 140 | 300 | 4500 | 12492 | 230385 | 230385
RCQ-1000-1430460 | 140 | 300 | 4600 | 12782 | 235320 | 235320
RCQ-1000-1430470 | 140 | 300 | 4700 | 13073 | 240250 | 240250
RCQ-1000-1430480 | 140 | 300 | 4800 | 13363 | 245183 | 245183
RCQ-1000-1430490 | 140 | 300 | 4900 | 13654 | 250115 | 250115
RCQ-1000-1430500 | 140 | 300 | 5000 | 13944 | 255048 | 255048
RCQ-1000-1438080 | 140 | 380 | 800 | 1952 | 55516 | 55516
RCQ-1000-1438090 | 140 | 380 | 900 | 2277 | 61286 | 61286
RCQ-1000-1438100 | 140 | 380 | 1000 | 2603 | 67055 | 67055
RCQ-1000-1438110 | 140 | 380 | 1100 | 2928 | 72827 | 72827
RCQ-1000-1438120 | 140 | 380 | 1200 | 3253 | 78598 | 78598
RCQ-1000-1438130 | 140 | 380 | 1300 | 3579 | 84367 | 84367
RCQ-1000-1438140 | 140 | 380 | 1400 | 3904 | 90137 | 90137
RCQ-1000-1438150 | 140 | 380 | 1500 | 4229 | 95908 | 95908
RCQ-1000-1438160 | 140 | 380 | 1600 | 4555 | 101680 | 101680
RCQ-1000-1438170 | 140 | 380 | 1700 | 4880 | 107449 | 107449
RCQ-1000-1438180 | 140 | 380 | 1800 | 5205 | 113218 | 113218
RCQ-1000-1438190 | 140 | 380 | 1900 | 5531 | 118990 | 118990
RCQ-1000-1438200 | 140 | 380 | 2000 | 5856 | 124762 | 124762
RCQ-1000-1438210 | 140 | 380 | 2100 | 6181 | 130531 | 130531
RCQ-1000-1438220 | 140 | 380 | 2200 | 6507 | 136300 | 136300
RCQ-1000-1438230 | 140 | 380 | 2300 | 6832 | 142072 | 142072
RCQ-1000-1438240 | 140 | 380 | 2400 | 7157 | 147843 | 147843
RCQ-1000-1438250 | 140 | 380 | 2500 | 7483 | 153612 | 153612
RCQ-1000-1438260 | 140 | 380 | 2600 | 7808 | 159382 | 159382
RCQ-1000-1438270 | 140 | 380 | 2700 | 8133 | 165153 | 165153
RCQ-1000-1438280 | 140 | 380 | 2800 | 8459 | 170925 | 170925
RCQ-1000-1438290 | 140 | 380 | 2900 | 8784 | 176694 | 176694
RCQ-1000-1438300 | 140 | 380 | 3000 | 9109 | 182463 | 182463
RCQ-1000-1438310 | 140 | 380 | 3100 | 9435 | 188235 | 188235
RCQ-1000-1438320 | 140 | 380 | 3200 | 9760 | 194007 | 194007
RCQ-1000-1438330 | 140 | 380 | 3300 | 10085 | 199776 | 199776
RCQ-1000-1438340 | 140 | 380 | 3400 | 10411 | 205545 | 205545
RCQ-1000-1438350 | 140 | 380 | 3500 | 10736 | 211317 | 211317
RCQ-1000-1438360 | 140 | 380 | 3600 | 11061 | 217088 | 217088
RCQ-1000-1438370 | 140 | 380 | 3700 | 11387 | 222858 | 222858
RCQ-1000-1438380 | 140 | 380 | 3800 | 11712 | 228627 | 228627
RCQ-1000-1438390 | 140 | 380 | 3900 | 12037 | 234398 | 234398
RCQ-1000-1438400 | 140 | 380 | 4000 | 12363 | 240170 | 240170
RCQ-1000-1438410 | 140 | 380 | 4100 | 12688 | 245939 | 245939
RCQ-1000-1438420 | 140 | 380 | 4200 | 13013 | 251709 | 251709
RCQ-1000-1438430 | 140 | 380 | 4300 | 13339 | 257480 | 257480
RCQ-1000-1438440 | 140 | 380 | 4400 | 13664 | 263252 | 263252
RCQ-1000-1438450 | 140 | 380 | 4500 | 13989 | 269021 | 269021
RCQ-1000-1438460 | 140 | 380 | 4600 | 14315 | 274790 | 274790
RCQ-1000-1438470 | 140 | 380 | 4700 | 14640 | 280562 | 280562
RCQ-1000-1438480 | 140 | 380 | 4800 | 14965 | 286333 | 286333
RCQ-1000-1438490 | 140 | 380 | 4900 | 15291 | 292103 | 292103
RCQ-1000-1438500 | 140 | 380 | 5000 | 15616 | 297872 | 297872
RCQF-1000-0826080 | 80 | 260 | 800 | 935 | 47405 | 47405
RCQF-1000-0826090 | 80 | 260 | 900 | 1169 | 50964 | 50964
RCQF-1000-0826100 | 80 | 260 | 1000 | 1403 | 54524 | 54524
RCQF-1000-0826110 | 80 | 260 | 1100 | 1636 | 58083 | 58083
RCQF-1000-0826120 | 80 | 260 | 1200 | 1870 | 61642 | 61642
RCQF-1000-0826130 | 80 | 260 | 1300 | 2104 | 65202 | 65202
RCQF-1000-0826140 | 80 | 260 | 1400 | 2338 | 68761 | 68761
RCQF-1000-0826150 | 80 | 260 | 1500 | 2571 | 72320 | 72320
RCQF-1000-0826160 | 80 | 260 | 1600 | 2805 | 75880 | 75880
RCQF-1000-0826170 | 80 | 260 | 1700 | 3039 | 79439 | 79439
RCQF-1000-0826180 | 80 | 260 | 1800 | 3273 | 82998 | 82998
RCQF-1000-0826190 | 80 | 260 | 1900 | 3506 | 86558 | 86558
RCQF-1000-0826200 | 80 | 260 | 2000 | 3740 | 90117 | 90117
RCQF-1000-0826210 | 80 | 260 | 2100 | 3974 | 93676 | 93676
RCQF-1000-0826220 | 80 | 260 | 2200 | 4208 | 97236 | 97236
RCQF-1000-0826230 | 80 | 260 | 2300 | 4441 | 100795 | 100795
RCQF-1000-0826260 | 80 | 260 | 2600 | 5143 | 111473 | 111473
RCQF-1000-0826250 | 80 | 260 | 2500 | 4909 | 107913 | 107913
RCQF-1000-0826270 | 80 | 260 | 2700 | 5376 | 115032 | 115032
RCQF-1000-0826280 | 80 | 260 | 2800 | 5610 | 118591 | 118591
RCQF-1000-0826290 | 80 | 260 | 2900 | 5844 | 122151 | 122151
RCQF-1000-0826300 | 80 | 260 | 3000 | 6078 | 125710 | 125710
RCQF-1000-0826310 | 80 | 260 | 3100 | 6311 | 129269 | 129269
RCQF-1000-0826320 | 80 | 260 | 3200 | 6545 | 132829 | 132829
RCQF-1000-0826340 | 80 | 260 | 3400 | 7013 | 139947 | 139947
RCQF-1000-0826350 | 80 | 260 | 3500 | 7246 | 143507 | 143507
RCQF-1000-0826360 | 80 | 260 | 3600 | 7480 | 147066 | 147066
RCQF-1000-0826370 | 80 | 260 | 3700 | 7714 | 150625 | 150625
RCQF-1000-0826380 | 80 | 260 | 3800 | 7948 | 154184 | 154184
RCQF-1000-0830080 | 80 | 300 | 800 | 1140 | 51133 | 51133
RCQF-1000-0830090 | 80 | 300 | 900 | 1425 | 55119 | 55119
RCQF-1000-0830100 | 80 | 300 | 1000 | 1710 | 59105 | 59105
RCQF-1000-0830110 | 80 | 300 | 1100 | 1995 | 63091 | 63091
RCQF-1000-0830120 | 80 | 300 | 1200 | 2280 | 67078 | 67078
RCQF-1000-0830130 | 80 | 300 | 1300 | 2565 | 71064 | 71064
RCQF-1000-0830140 | 80 | 300 | 1400 | 2850 | 75050 | 75050
RCQF-1000-0830150 | 80 | 300 | 1500 | 3135 | 79037 | 79037
RCQF-1000-0830160 | 80 | 300 | 1600 | 3420 | 83023 | 83023
RCQF-1000-0830170 | 80 | 300 | 1700 | 3705 | 87009 | 87009
RCQF-1000-0830180 | 80 | 300 | 1800 | 3990 | 90996 | 90996
RCQF-1000-0830190 | 80 | 300 | 1900 | 4275 | 94982 | 94982
RCQF-1000-0830200 | 80 | 300 | 2000 | 4560 | 98968 | 98968
RCQF-1000-0830210 | 80 | 300 | 2100 | 4845 | 102954 | 102954
RCQF-1000-0830220 | 80 | 300 | 2200 | 5130 | 106941 | 106941
RCQF-1000-0830230 | 80 | 300 | 2300 | 5415 | 110927 | 110927
RCQF-1000-0830300 | 80 | 300 | 3000 | 7410 | 138831 | 138831
RCQF-1000-0830250 | 80 | 300 | 2500 | 5985 | 118900 | 118900
RCQF-1000-0830260 | 80 | 300 | 2600 | 6270 | 122886 | 122886
RCQF-1000-0830270 | 80 | 300 | 2700 | 6555 | 126872 | 126872
RCQF-1000-0830280 | 80 | 300 | 2800 | 6840 | 130858 | 130858
RCQF-1000-0830290 | 80 | 300 | 2900 | 7125 | 134845 | 134845
RCQF-1000-0830310 | 80 | 300 | 3100 | 7695 | 142817 | 142817
RCQF-1000-0830330 | 80 | 300 | 3300 | 8265 | 150790 | 150790
RCQF-1000-0830340 | 80 | 300 | 3400 | 8550 | 154776 | 154776
RCQF-1000-0830350 | 80 | 300 | 3500 | 8835 | 158763 | 158763
RCQF-1000-0830360 | 80 | 300 | 3600 | 9120 | 162749 | 162749
RCQF-1000-0830370 | 80 | 300 | 3700 | 9405 | 166735 | 166735
RCQF-1000-0830380 | 80 | 300 | 3800 | 9690 | 170721 | 170721
RCQF-1000-0838080 | 80 | 380 | 800 | 1309 | 56028 | 56028
RCQF-1000-0838090 | 80 | 380 | 900 | 1636 | 60546 | 60546
RCQF-1000-0838100 | 80 | 380 | 1000 | 1964 | 65065 | 65065
RCQF-1000-0838110 | 80 | 380 | 1100 | 2291 | 69584 | 69584
RCQF-1000-0838120 | 80 | 380 | 1200 | 2618 | 74102 | 74102
RCQF-1000-0838130 | 80 | 380 | 1300 | 2945 | 78621 | 78621
RCQF-1000-0838140 | 80 | 380 | 1400 | 3273 | 83139 | 83139
RCQF-1000-0838150 | 80 | 380 | 1500 | 3800 | 87658 | 87658
RCQF-1000-0838160 | 80 | 380 | 1600 | 3927 | 92177 | 92177
RCQF-1000-0838170 | 80 | 380 | 1700 | 4254 | 96695 | 96695
RCQF-1000-0838180 | 80 | 380 | 1800 | 4582 | 101214 | 101214
RCQF-1000-0838190 | 80 | 380 | 1900 | 4909 | 105733 | 105733
RCQF-1000-0838200 | 80 | 380 | 2000 | 5236 | 110251 | 110251
RCQF-1000-0838210 | 80 | 380 | 2100 | 5563 | 114770 | 114770
RCQF-1000-0838220 | 80 | 380 | 2200 | 5891 | 119288 | 119288
RCQF-1000-0838230 | 80 | 380 | 2300 | 6218 | 123807 | 123807
RCQF-1000-0838240 | 80 | 380 | 2400 | 6545 | 128326 | 128326
RCQF-1000-0838250 | 80 | 380 | 2500 | 6872 | 132844 | 132844
RCQF-1000-0838260 | 80 | 380 | 2600 | 7200 | 137363 | 137363
RCQF-1000-0838270 | 80 | 380 | 2700 | 7527 | 141882 | 141882
RCQF-1000-0838280 | 80 | 380 | 2800 | 7854 | 146400 | 146400
RCQF-1000-0838290 | 80 | 380 | 2900 | 8181 | 150919 | 150919
RCQF-1000-0838300 | 80 | 380 | 3000 | 8509 | 155437 | 155437
RCQF-1000-0838310 | 80 | 380 | 3100 | 8836 | 159956 | 159956
RCQF-1000-0838320 | 80 | 380 | 3200 | 9163 | 164475 | 164475
RCQF-1000-0838330 | 80 | 380 | 3300 | 9490 | 168993 | 168993
RCQF-1000-0838340 | 80 | 380 | 3400 | 9818 | 173512 | 173512
RCQF-1000-0838350 | 80 | 380 | 3500 | 10145 | 178031 | 178031
RCQF-1000-0838360 | 80 | 380 | 3600 | 10472 | 182549 | 182549
RCQF-1000-0838370 | 80 | 380 | 3700 | 10799 | 187068 | 187068
RCQF-1000-0838380 | 80 | 380 | 3800 | 11127 | 191586 | 191586
RCQF-1000-1226080 | 120 | 260 | 800 | 1120 | 47890 | 47890
RCQF-1000-1226090 | 120 | 260 | 900 | 1307 | 51497 | 51497
RCQF-1000-1226100 | 120 | 260 | 1000 | 1493 | 55103 | 55103
RCQF-1000-1226110 | 120 | 260 | 1100 | 1680 | 58710 | 58710
RCQF-1000-1226120 | 120 | 260 | 1200 | 1867 | 62316 | 62316
RCQF-1000-1226130 | 120 | 260 | 1300 | 2053 | 65922 | 65922
RCQF-1000-1226140 | 120 | 260 | 1400 | 2240 | 69529 | 69529
RCQF-1000-1226150 | 120 | 260 | 1500 | 2427 | 73135 | 73135
RCQF-1000-1226160 | 120 | 260 | 1600 | 2613 | 76741 | 76741
RCQF-1000-1226170 | 120 | 260 | 1700 | 2800 | 80348 | 80348
RCQF-1000-1226180 | 120 | 260 | 1800 | 2987 | 83954 | 83954
RCQF-1000-1226190 | 120 | 260 | 1900 | 3173 | 87561 | 87561
RCQF-1000-1226200 | 120 | 260 | 2000 | 3360 | 91167 | 91167
RCQF-1000-1226210 | 120 | 260 | 2100 | 3547 | 94773 | 94773
RCQF-1000-1226220 | 120 | 260 | 2200 | 3733 | 98380 | 98380
RCQF-1000-1226230 | 120 | 260 | 2300 | 3920 | 101986 | 101986
RCQF-1000-1226240 | 120 | 260 | 2400 | 4107 | 105593 | 105593
RCQF-1000-1226250 | 120 | 260 | 2500 | 4293 | 109199 | 109199
RCQF-1000-1226260 | 120 | 260 | 2600 | 4480 | 112805 | 112805
RCQF-1000-1226270 | 120 | 260 | 2700 | 4667 | 116412 | 116412
RCQF-1000-1226280 | 120 | 260 | 2800 | 4853 | 120018 | 120018
RCQF-1000-1226290 | 120 | 260 | 2900 | 5040 | 123624 | 123624
RCQF-1000-1226300 | 120 | 260 | 3000 | 5227 | 127231 | 127231
RCQF-1000-1226310 | 120 | 260 | 3100 | 5413 | 130837 | 130837
RCQF-1000-1226320 | 120 | 260 | 3200 | 5600 | 134444 | 134444
RCQF-1000-1226330 | 120 | 260 | 3300 | 5787 | 138050 | 138050
RCQF-1000-1226340 | 120 | 260 | 3400 | 5973 | 141656 | 141656
RCQF-1000-1226350 | 120 | 260 | 3500 | 6160 | 145263 | 145263
RCQF-1000-1226360 | 120 | 260 | 3600 | 6347 | 148869 | 148869
RCQF-1000-1226370 | 120 | 260 | 3700 | 6533 | 152475 | 152475
RCQF-1000-1226380 | 120 | 260 | 3800 | 6720 | 156082 | 156082
RCQF-1000-1226390 | 120 | 260 | 3900 | 6907 | 159688 | 159688
RCQF-1000-1226400 | 120 | 260 | 4000 | 7093 | 163295 | 163295
RCQF-1000-1226410 | 120 | 260 | 4100 | 7280 | 166901 | 166901
RCQF-1000-1226420 | 120 | 260 | 4200 | 7467 | 170507 | 170507
RCQF-1000-1226430 | 120 | 260 | 4300 | 7653 | 174114 | 174114
RCQF-1000-1226440 | 120 | 260 | 4400 | 7840 | 177720 | 177720
RCQF-1000-1226450 | 120 | 260 | 4500 | 8027 | 181326 | 181326
RCQF-1000-1226460 | 120 | 260 | 4600 | 8213 | 184933 | 184933
RCQF-1000-1226470 | 120 | 260 | 4700 | 8400 | 188539 | 188539
RCQF-1000-1226480 | 120 | 260 | 4800 | 8587 | 192146 | 192146
RCQF-1000-1226490 | 120 | 260 | 4900 | 8774 | 195752 | 195752
RCQF-1000-1226500 | 120 | 260 | 5000 | 8960 | 199358 | 199358
RCQF-1000-1230080 | 120 | 300 | 800 | 1365 | 53746 | 53746
RCQF-1000-1230090 | 120 | 300 | 900 | 1593 | 57992 | 57992
RCQF-1000-1230100 | 120 | 300 | 1000 | 1820 | 62239 | 62239
RCQF-1000-1230110 | 120 | 300 | 1100 | 2048 | 66485 | 66485
RCQF-1000-1230120 | 120 | 300 | 1200 | 2275 | 70731 | 70731
RCQF-1000-1230130 | 120 | 300 | 1300 | 2503 | 74978 | 74978
RCQF-1000-1230140 | 120 | 300 | 1400 | 2730 | 79224 | 79224
RCQF-1000-1230150 | 120 | 300 | 1500 | 2958 | 83470 | 83470
RCQF-1000-1230160 | 120 | 300 | 1600 | 3185 | 87716 | 87716
RCQF-1000-1230170 | 120 | 300 | 1700 | 3413 | 91963 | 91963
RCQF-1000-1230180 | 120 | 300 | 1800 | 3640 | 96209 | 96209
RCQF-1000-1230190 | 120 | 300 | 1900 | 3868 | 100455 | 100455
RCQF-1000-1230200 | 120 | 300 | 2000 | 4095 | 104702 | 104702
RCQF-1000-1230210 | 120 | 300 | 2100 | 4323 | 108948 | 108948
RCQF-1000-1230220 | 120 | 300 | 2200 | 4550 | 113194 | 113194
RCQF-1000-1230230 | 120 | 300 | 2300 | 4778 | 117440 | 117440
RCQF-1000-1230240 | 120 | 300 | 2400 | 5005 | 121687 | 121687
RCQF-1000-1230250 | 120 | 300 | 2500 | 5233 | 125933 | 125933
RCQF-1000-1230260 | 120 | 300 | 2600 | 5460 | 130179 | 130179
RCQF-1000-1230270 | 120 | 300 | 2700 | 5688 | 134426 | 134426
RCQF-1000-1230280 | 120 | 300 | 2800 | 5915 | 138672 | 138672
RCQF-1000-1230290 | 120 | 300 | 2900 | 6143 | 142918 | 142918
RCQF-1000-1230300 | 120 | 300 | 3000 | 6370 | 147164 | 147164
RCQF-1000-1230310 | 120 | 300 | 3100 | 6598 | 151411 | 151411
RCQF-1000-1230320 | 120 | 300 | 3200 | 6825 | 155657 | 155657
RCQF-1000-1230330 | 120 | 300 | 3300 | 7053 | 159903 | 159903
RCQF-1000-1230340 | 120 | 300 | 3400 | 7280 | 164150 | 164150
RCQF-1000-1230350 | 120 | 300 | 3500 | 7508 | 168396 | 168396
RCQF-1000-1230360 | 120 | 300 | 3600 | 7735 | 172642 | 172642
RCQF-1000-1230370 | 120 | 300 | 3700 | 7963 | 176889 | 176889
RCQF-1000-1230380 | 120 | 300 | 3800 | 8190 | 181135 | 181135
RCQF-1000-1230390 | 120 | 300 | 3900 | 8418 | 185381 | 185381
RCQF-1000-1230400 | 120 | 300 | 4000 | 8645 | 189627 | 189627
RCQF-1000-1230410 | 120 | 300 | 4100 | 8873 | 193874 | 193874
RCQF-1000-1230420 | 120 | 300 | 4200 | 9100 | 198120 | 198120
RCQF-1000-1230430 | 120 | 300 | 4300 | 9328 | 202366 | 202366
RCQF-1000-1230440 | 120 | 300 | 4400 | 9555 | 206613 | 206613
RCQF-1000-1230450 | 120 | 300 | 4500 | 9783 | 210859 | 210859
RCQF-1000-1230460 | 120 | 300 | 4600 | 10010 | 215105 | 215105
RCQF-1000-1230470 | 120 | 300 | 4700 | 10238 | 219351 | 219351
RCQF-1000-1230480 | 120 | 300 | 4800 | 10465 | 223598 | 223598
RCQF-1000-1230490 | 120 | 300 | 4900 | 10693 | 227844 | 227844
RCQF-1000-1230500 | 120 | 300 | 5000 | 10920 | 232090 | 232090
RCQF-1000-1238080 | 120 | 380 | 800 | 1590 | 58915 | 58915
RCQF-1000-1238090 | 120 | 380 | 900 | 1856 | 63721 | 63721
RCQF-1000-1238100 | 120 | 380 | 1000 | 2121 | 68528 | 68528
RCQF-1000-1238110 | 120 | 380 | 1100 | 2386 | 73335 | 73335
RCQF-1000-1238120 | 120 | 380 | 1200 | 2651 | 78141 | 78141
RCQF-1000-1238130 | 120 | 380 | 1300 | 2916 | 82948 | 82948
RCQF-1000-1238140 | 120 | 380 | 1400 | 3181 | 87754 | 87754
RCQF-1000-1238150 | 120 | 380 | 1500 | 3446 | 92561 | 92561
RCQF-1000-1238160 | 120 | 380 | 1600 | 3711 | 97368 | 97368
RCQF-1000-1238170 | 120 | 380 | 1700 | 3976 | 102174 | 102174
RCQF-1000-1238180 | 120 | 380 | 1800 | 4241 | 106981 | 106981
RCQF-1000-1238190 | 120 | 380 | 1900 | 4506 | 111788 | 111788
RCQF-1000-1238200 | 120 | 380 | 2000 | 4771 | 116594 | 116594
RCQF-1000-1238210 | 120 | 380 | 2100 | 5036 | 121401 | 121401
RCQF-1000-1238220 | 120 | 380 | 2200 | 5301 | 126208 | 126208
RCQF-1000-1238230 | 120 | 380 | 2300 | 5566 | 131014 | 131014
RCQF-1000-1238260 | 120 | 380 | 2600 | 6362 | 145434 | 145434
RCQF-1000-1238250 | 120 | 380 | 2500 | 6097 | 140628 | 140628
RCQF-1000-1238270 | 120 | 380 | 2700 | 6627 | 150241 | 150241
RCQF-1000-1238280 | 120 | 380 | 2800 | 6892 | 155047 | 155047
RCQF-1000-1238290 | 120 | 380 | 2900 | 7157 | 159854 | 159854
RCQF-1000-1238300 | 120 | 380 | 3000 | 7422 | 164661 | 164661
RCQF-1000-1238310 | 120 | 380 | 3100 | 7687 | 169467 | 169467
RCQF-1000-1238320 | 120 | 380 | 3200 | 7952 | 174274 | 174274
RCQF-1000-1238330 | 120 | 380 | 3300 | 8217 | 179081 | 179081
RCQF-1000-1238340 | 120 | 380 | 3400 | 8482 | 183887 | 183887
RCQF-1000-1238350 | 120 | 380 | 3500 | 8747 | 188694 | 188694
RCQF-1000-1238380 | 120 | 380 | 3800 | 9543 | 203114 | 203114
RCQF-1000-1238370 | 120 | 380 | 3700 | 9277 | 198307 | 198307
RCQF-1000-1238390 | 120 | 380 | 3900 | 9808 | 207920 | 207920
RCQF-1000-1238400 | 120 | 380 | 4000 | 10073 | 212727 | 212727
RCQF-1000-1238410 | 120 | 380 | 4100 | 10338 | 217534 | 217534
RCQF-1000-1238420 | 120 | 380 | 4200 | 10603 | 222340 | 222340
RCQF-1000-1238430 | 120 | 380 | 4300 | 10868 | 227147 | 227147
RCQF-1000-1238440 | 120 | 380 | 4400 | 11133 | 231954 | 231954
RCQF-1000-1238450 | 120 | 380 | 4500 | 11398 | 236760 | 236760
RCQF-1000-1238460 | 120 | 380 | 4600 | 11663 | 241567 | 241567
RCQF-1000-1238470 | 120 | 380 | 4700 | 11928 | 246374 | 246374
RCQF-1000-1238480 | 120 | 380 | 4800 | 12193 | 251180 | 251180
RCQF-1000-1238490 | 120 | 380 | 4900 | 12458 | 255987 | 255987
RCQF-1000-1238500 | 120 | 380 | 5000 | 12723 | 260793 | 260793
RCQF-1000-1426080 | 140 | 260 | 800 | 1464 | 53166 | 53166
RCQF-1000-1426090 | 140 | 260 | 900 | 1708 | 57342 | 57342
RCQF-1000-1426100 | 140 | 260 | 1000 | 1952 | 61518 | 61518
RCQF-1000-1426110 | 140 | 260 | 1100 | 2196 | 65697 | 65697
RCQF-1000-1426120 | 140 | 260 | 1200 | 2440 | 69875 | 69875
RCQF-1000-1426130 | 140 | 260 | 1300 | 2684 | 74051 | 74051
RCQF-1000-1426140 | 140 | 260 | 1400 | 2928 | 78227 | 78227
RCQF-1000-1426150 | 140 | 260 | 1500 | 3172 | 82405 | 82405
RCQF-1000-1426160 | 140 | 260 | 1600 | 3416 | 86583 | 86583
RCQF-1000-1426170 | 140 | 260 | 1700 | 3660 | 90759 | 90759
RCQF-1000-1426180 | 140 | 260 | 1800 | 3904 | 94935 | 94935
RCQF-1000-1426190 | 140 | 260 | 1900 | 4148 | 99114 | 99114
RCQF-1000-1426200 | 140 | 260 | 2000 | 4392 | 103292 | 103292
RCQF-1000-1426210 | 140 | 260 | 2100 | 4636 | 107468 | 107468
RCQF-1000-1426220 | 140 | 260 | 2200 | 4880 | 111644 | 111644
RCQF-1000-1426230 | 140 | 260 | 2300 | 5124 | 115822 | 115822
RCQF-1000-1426240 | 140 | 260 | 2400 | 5368 | 120000 | 120000
RCQF-1000-1426250 | 140 | 260 | 2500 | 5612 | 124176 | 124176
RCQF-1000-1426260 | 140 | 260 | 2600 | 5856 | 128352 | 128352
RCQF-1000-1426270 | 140 | 260 | 2700 | 6100 | 132531 | 132531
RCQF-1000-1426280 | 140 | 260 | 2800 | 6344 | 136709 | 136709
RCQF-1000-1426290 | 140 | 260 | 2900 | 6588 | 140885 | 140885
RCQF-1000-1426300 | 140 | 260 | 3000 | 6832 | 145061 | 145061
RCQF-1000-1426310 | 140 | 260 | 3100 | 7076 | 149239 | 149239
RCQF-1000-1426320 | 140 | 260 | 3200 | 7320 | 153417 | 153417
RCQF-1000-1426330 | 140 | 260 | 3300 | 7564 | 157593 | 157593
RCQF-1000-1426340 | 140 | 260 | 3400 | 7808 | 161769 | 161769
RCQF-1000-1426350 | 140 | 260 | 3500 | 8052 | 165948 | 165948
RCQF-1000-1426360 | 140 | 260 | 3600 | 8296 | 170126 | 170126
RCQF-1000-1426370 | 140 | 260 | 3700 | 8540 | 174302 | 174302
RCQF-1000-1426380 | 140 | 260 | 3800 | 8784 | 178478 | 178478
RCQF-1000-1426390 | 140 | 260 | 3900 | 9028 | 182656 | 182656
RCQF-1000-1426400 | 140 | 260 | 4000 | 9272 | 186834 | 186834
RCQF-1000-1426410 | 140 | 260 | 4100 | 9516 | 191010 | 191010
RCQF-1000-1426420 | 140 | 260 | 4200 | 9760 | 195186 | 195186
RCQF-1000-1426430 | 140 | 260 | 4300 | 10004 | 199365 | 199365
RCQF-1000-1426440 | 140 | 260 | 4400 | 10248 | 203543 | 203543
RCQF-1000-1426450 | 140 | 260 | 4500 | 10492 | 207719 | 207719
RCQF-1000-1426460 | 140 | 260 | 4600 | 10736 | 211895 | 211895
RCQF-1000-1426470 | 140 | 260 | 4700 | 10980 | 216073 | 216073
RCQF-1000-1426480 | 140 | 260 | 4800 | 11224 | 220251 | 220251
RCQF-1000-1426490 | 140 | 260 | 4900 | 11468 | 224427 | 224427
RCQF-1000-1426500 | 140 | 260 | 5000 | 11712 | 228603 | 228603
RCQF-1000-1430080 | 140 | 300 | 800 | 1743 | 59920 | 59920
RCQF-1000-1430090 | 140 | 300 | 900 | 2034 | 64855 | 64855
RCQF-1000-1430100 | 140 | 300 | 1000 | 2324 | 69786 | 69786
RCQF-1000-1430110 | 140 | 300 | 1100 | 2615 | 74721 | 74721
RCQF-1000-1430120 | 140 | 300 | 1200 | 2905 | 79651 | 79651
RCQF-1000-1430130 | 140 | 300 | 1300 | 3196 | 84586 | 84586
RCQF-1000-1430140 | 140 | 300 | 1400 | 3486 | 89516 | 89516
RCQF-1000-1430150 | 140 | 300 | 1500 | 3777 | 94451 | 94451
RCQF-1000-1430160 | 140 | 300 | 1600 | 4067 | 99382 | 99382
RCQF-1000-1430170 | 140 | 300 | 1700 | 4358 | 104317 | 104317
RCQF-1000-1430180 | 140 | 300 | 1800 | 4648 | 109247 | 109247
RCQF-1000-1430190 | 140 | 300 | 1900 | 4939 | 114182 | 114182
RCQF-1000-1430200 | 140 | 300 | 2000 | 5229 | 119112 | 119112
RCQF-1000-1430210 | 140 | 300 | 2100 | 5520 | 124047 | 124047
RCQF-1000-1430220 | 140 | 300 | 2200 | 5810 | 128977 | 128977
RCQF-1000-1430230 | 140 | 300 | 2300 | 6101 | 133912 | 133912
RCQF-1000-1430240 | 140 | 300 | 2400 | 6391 | 138843 | 138843
RCQF-1000-1430250 | 140 | 300 | 2500 | 6682 | 143778 | 143778
RCQF-1000-1430260 | 140 | 300 | 2600 | 6972 | 148708 | 148708
RCQF-1000-1430270 | 140 | 300 | 2700 | 7263 | 153643 | 153643
RCQF-1000-1430280 | 140 | 300 | 2800 | 7553 | 158573 | 158573
RCQF-1000-1430290 | 140 | 300 | 2900 | 7844 | 163508 | 163508
RCQF-1000-1430300 | 140 | 300 | 3000 | 8134 | 168439 | 168439
RCQF-1000-1430310 | 140 | 300 | 3100 | 8425 | 173374 | 173374
RCQF-1000-1430320 | 140 | 300 | 3200 | 8715 | 178304 | 178304
RCQF-1000-1430330 | 140 | 300 | 3300 | 9006 | 183239 | 183239
RCQF-1000-1430340 | 140 | 300 | 3400 | 9296 | 188169 | 188169
RCQF-1000-1430350 | 140 | 300 | 3500 | 9587 | 193104 | 193104
RCQF-1000-1430360 | 140 | 300 | 3600 | 9877 | 198035 | 198035
RCQF-1000-1430370 | 140 | 300 | 3700 | 10168 | 202970 | 202970
RCQF-1000-1430380 | 140 | 300 | 3800 | 10458 | 207900 | 207900
RCQF-1000-1430390 | 140 | 300 | 3900 | 10749 | 212835 | 212835
RCQF-1000-1430400 | 140 | 300 | 4000 | 11039 | 217765 | 217765
RCQF-1000-1430410 | 140 | 300 | 4100 | 11330 | 222700 | 222700
RCQF-1000-1430420 | 140 | 300 | 4200 | 11620 | 227630 | 227630
RCQF-1000-1430430 | 140 | 300 | 4300 | 11911 | 232565 | 232565
RCQF-1000-1430440 | 140 | 300 | 4400 | 12201 | 237496 | 237496
RCQF-1000-1430450 | 140 | 300 | 4500 | 12492 | 242431 | 242431
RCQF-1000-1430460 | 140 | 300 | 4600 | 12782 | 247361 | 247361
RCQF-1000-1430470 | 140 | 300 | 4700 | 13073 | 252294 | 252294
RCQF-1000-1430480 | 140 | 300 | 4800 | 13363 | 257226 | 257226
RCQF-1000-1430490 | 140 | 300 | 4900 | 13654 | 262159 | 262159
RCQF-1000-1430500 | 140 | 300 | 5000 | 13944 | 267092 | 267092
RCQF-1000-1438080 | 140 | 380 | 800 | 1952 | 67558 | 67558
RCQF-1000-1438090 | 140 | 380 | 900 | 2277 | 73329 | 73329
RCQF-1000-1438100 | 140 | 380 | 1000 | 2603 | 79101 | 79101
RCQF-1000-1438110 | 140 | 380 | 1100 | 2928 | 84870 | 84870
RCQF-1000-1438120 | 140 | 380 | 1200 | 3253 | 90640 | 90640
RCQF-1000-1438130 | 140 | 380 | 1300 | 3579 | 96411 | 96411
RCQF-1000-1438140 | 140 | 380 | 1400 | 3904 | 102183 | 102183
RCQF-1000-1438150 | 140 | 380 | 1500 | 4229 | 107952 | 107952
RCQF-1000-1438160 | 140 | 380 | 1600 | 4555 | 113721 | 113721
RCQF-1000-1438170 | 140 | 380 | 1700 | 4880 | 119493 | 119493
RCQF-1000-1438180 | 140 | 380 | 1800 | 5205 | 125264 | 125264
RCQF-1000-1438190 | 140 | 380 | 1900 | 5531 | 131034 | 131034
RCQF-1000-1438200 | 140 | 380 | 2000 | 5856 | 136803 | 136803
RCQF-1000-1438210 | 140 | 380 | 2100 | 6181 | 142575 | 142575
RCQF-1000-1438220 | 140 | 380 | 2200 | 6507 | 148346 | 148346
RCQF-1000-1438230 | 140 | 380 | 2300 | 6832 | 154115 | 154115
RCQF-1000-1438240 | 140 | 380 | 2400 | 7157 | 159885 | 159885
RCQF-1000-1438250 | 140 | 380 | 2500 | 7483 | 165656 | 165656
RCQF-1000-1438260 | 140 | 380 | 2600 | 7808 | 171428 | 171428
RCQF-1000-1438270 | 140 | 380 | 2700 | 8133 | 177197 | 177197
RCQF-1000-1438280 | 140 | 380 | 2800 | 8459 | 182966 | 182966
RCQF-1000-1438290 | 140 | 380 | 2900 | 8784 | 188738 | 188738
RCQF-1000-1438300 | 140 | 380 | 3000 | 9109 | 194510 | 194510
RCQF-1000-1438310 | 140 | 380 | 3100 | 9435 | 200279 | 200279
RCQF-1000-1438320 | 140 | 380 | 3200 | 9760 | 206048 | 206048
RCQF-1000-1438330 | 140 | 380 | 3300 | 10085 | 211820 | 211820
RCQF-1000-1438340 | 140 | 380 | 3400 | 10411 | 217591 | 217591
RCQF-1000-1438350 | 140 | 380 | 3500 | 10736 | 223360 | 223360
RCQF-1000-1438360 | 140 | 380 | 3600 | 11061 | 229130 | 229130
RCQF-1000-1438370 | 140 | 380 | 3700 | 11387 | 234901 | 234901
RCQF-1000-1438380 | 140 | 380 | 3800 | 11712 | 240673 | 240673
RCQF-1000-1438390 | 140 | 380 | 3900 | 12037 | 246442 | 246442
RCQF-1000-1438400 | 140 | 380 | 4000 | 12363 | 252211 | 252211
RCQF-1000-1438410 | 140 | 380 | 4100 | 12688 | 257983 | 257983
RCQF-1000-1438420 | 140 | 380 | 4200 | 13013 | 263755 | 263755
RCQF-1000-1438430 | 140 | 380 | 4300 | 13339 | 269524 | 269524
RCQF-1000-1438440 | 140 | 380 | 4400 | 13664 | 275293 | 275293
RCQF-1000-1438450 | 140 | 380 | 4500 | 13989 | 281065 | 281065
RCQF-1000-1438460 | 140 | 380 | 4600 | 14315 | 286836 | 286836
RCQF-1000-1438470 | 140 | 380 | 4700 | 14640 | 292606 | 292606
RCQF-1000-1438480 | 140 | 380 | 4800 | 14965 | 298375 | 298375
RCQF-1000-1438490 | 140 | 380 | 4900 | 15291 | 304146 | 304146
RCQF-1000-1438500 | 140 | 380 | 5000 | 15616 | 309918 | 309918
К оглавлению

## ROMMER Шкафы распределительные
ROMMER Шкафы распределительные
СКИДКА, %
Артикул | Наименование | Размер, мм | Цена с НДС, РУБ | Цена с НДС, с учетом скидки, РУБ
RCM-0001-000013 | RCM-0001-000013 ROMMER Шкаф распределительный наружный 1-3 выхода (ШРН-0) 652х120х367 | 652х120х367 | 3083.6012 | 3083.6012
RCM-0001-000045 | RCM-0001-000045 ROMMER Шкаф распределительный наружный 4-5 выходов (ШРН-1) 652х120х457 | 652х120х457 | 3513.2288 | 3513.2288
RCM-0001-000067 | RCM-0001-000067 ROMMER Шкаф распределительный наружный 6-7 выходов (ШРН-2) 652х120х557 | 652х120х557 | 3756.5841 | 3756.5841
RCM-0001-000810 | RCM-0001-000810 ROMMER Шкаф распределительный наружный 8-10 выходов (ШРН-3) 652х120х707 | 652х120х707 | 4391.4399 | 4391.4399
RCM-0001-001112 | RCM-0001-001112 ROMMER Шкаф распределительный наружный 11-12 выходов (ШРН-4) 652х120х857 | 652х120х857 | 5612.4672 | 5612.4672
RCM-0001-001316 | RCM-0001-001316 ROMMER Шкаф распределительный наружный 13-16 выходов (ШРН-5) 652х120х1007 | 652х120х1007 | 6599.6077 | 6599.6077
RCM-0001-001718 | RCM-0001-001718 ROMMER Шкаф распределительный наружный 17-18 выходов (ШРН-6) 652х120х1157 | 652х120х1157 | 7358.229 | 7358.229
RCM-0002-000013 | RCM-0002-000013 ROMMER Шкаф распределительный встроенный 1-3 выхода (ШРВ-0) 668х125х402 | 668х125х402 | 3739.8806 | 3739.8806
RCM-0002-000045 | RCM-0002-000045 ROMMER Шкаф распределительный встроенный 4-5 выходов (ШРВ-1) 668х125х492 | 668х125х492 | 4026.6275 | 4026.6275
RCM-0002-000067 | RCM-0002-000067 ROMMER Шкаф распределительный встроенный 6-7 выходов (ШРВ-2) 668х125х592 | 668х125х592 | 4270.893 | 4270.893
RCM-0002-000810 | RCM-0002-000810 ROMMER Шкаф распределительный встроенный 8-10 выходов (ШРВ-3) 668х125х742 | 668х125х742 | 4887.7315 | 4887.7315
RCM-0002-001112 | RCM-0002-001112 ROMMER Шкаф распределительный встроенный 11-12 выходов (ШРВ-4) 668х125х892 | 668х125х892 | 6176.2673 | 6176.2673
RCM-0002-001316 | RCM-0002-001316 ROMMER Шкаф распределительный встроенный 13-16 выходов (ШРВ-5) 668х125х1042 | 668х125х1042 | 7243.8099 | 7243.8099
RCM-0002-001718 | RCM-0002-001718 ROMMER Шкаф распределительный встроенный 17-18 выходов (ШРВ-6) 668х125х1192 | 668х125х1192 | 7924.91 | 7924.91
К оглавлению

## Rommer бойлеры
СКИДКА, % | 42
Водонагреватель косвенного нагрева ROMMER GT (Китай)
Внешний вид | Код | Модель | Объем, л | Высота | Диаметр | Мощность ТО (кВт) | Цена с НДС, РУБ | Цена с НДС, с учетом скидки РУБ
| RWH-2110-000150 | RWH-2110-000150 ROMMER GT бойлер косвенного нагрева напольный 150 л, 35 кВт, без возм. уст. ТЭН | 150 | 1247 | 520 | 35 | 60353.1765 | 35004.8424
| RWH-2110-000200 | RWH-2110-000200 ROMMER GT бойлер косвенного нагрева напольный 200 л, 38 кВт, без возм. уст. ТЭН | 200 | 1238 | 580 | 38 | 67461.5433 | 39127.6951
| RWH-2110-000300 | RWH-2110-000300 ROMMER GT бойлер косвенного нагрева напольный 300 л, 49 кВт, без возм. уст. ТЭН | 300 | 1461 | 650 | 49 | 104149.8881 | 60406.9351
| RWH-2110-000500 | RWH-2110-000500 ROMMER GT бойлер косвенного нагрева напольный 500 л, 60 кВт, без возм. уст. ТЭН | 500 | 1875 | 710 | 60 | 149437.0638 | 86673.497
Запасные части
| 326941 | 326941 ROMMER GT Термометр |  |  |  |  | 2822.3727 | 1636.9762
| 326942 | 326942 ROMMER GT Магниевый анодный стержень 24/548 мм для 150 л |  |  |  |  | 1519.7455 | 881.4524
| 326943 | 326943 ROMMER GT Магниевый анодный стержень 24/708 мм для 200, 300 л |  |  |  |  | 1736.8364 | 1007.3651
| 326944 | 326944 ROMMER GT Магниевый анодный стержень 24/1028 мм для 500 л |  |  |  |  | 2865.7909 | 1662.1587
| 326945 | 326945 ROMMER GT Прокладка ревизионного фланца |  |  |  |  | 260.5364 | 151.1111
Водонагреватель комбинированного нагрева (Венгрия) - Распродажа!
Внешний вид | Код | Модель | Объем, л | Высота | Диаметр | Мощность ТО (кВт) | Цена с НДС, РУБ | Цена с НДС, с учетом скидки РУБ
| RWH-1110-050100 | RWH-1110-050100 Rommer бойлер комбинированного нагрева напольный 100 л, 18.5 кВт, ТЭН 3 кВт | 100 | 870 | 496 | 18.5 | 78542.5044 | 45554.6525
| RWH-1110-050150 | RWH-1110-050150 Rommer бойлер комбинированного нагрева напольный 150 л, 24 кВт, ТЭН 3 кВт | 150 | 1200 | 496 | 24 | 86022.7429 | 49893.1909
| RWH-1110-050190 | RWH-1110-050190 Rommer бойлер комбинированного нагрева напольный 190 л, 24 кВт, ТЭН 3 кВт | 190 | 1410 | 496 | 24 | 93098.6442 | 53997.2136
| RWH-1210-050080 | RWH-1210-050080 Rommer бойлер комбинированного нагрева настенный 80 л, 18.5 кВт, ТЭН 2,4 кВт | 80 | 691 | 496 | 18.5 | 63986.3646 | 37112.0914
| RWH-1210-050100 | RWH-1210-050100 Rommer бойлер комбинированного нагрева настенный 100 , 18.5 кВт, ТЭН 2,4 кВт | 100 | 851 | 496 | 18.5 | 69141.6641 | 40102.1652
| RWH-1210-050150 | RWH-1210-050150 Rommer бойлер комбинированного нагрева настенный 150 л, 18.5 кВт, ТЭН 2,4 кВт | 150 | 1181 | 496 | 18.5 | 76116.4811 | 44147.559
| RWH-1210-050190 | RWH-1210-050190 Rommer бойлер комбинированного нагрева настенный 190 , 18.5 кВт, ТЭН 2,4 кВт | 190 | 1391 | 496 | 18.5 | 83091.2981 | 48192.9529
Водонагреватель косвенного нагрева (Венгрия) - Распродажа!
Внешний вид | Код | Модель | Объем, л | Высота | Диаметр | Мощность ТО (кВт) | Цена с НДС, РУБ | Цена с НДС, с учетом скидки РУБ
| RWH-1110-000100 | RWH-1110-000100 ROMMER бойлер косвенного нагрева напольный 100 л, 24 кВт, с возм. уст. ТЭН | 100 | 870 | 496 | 18.5 | 67673.2816 | 39250.5033
| RWH-1110-000150 | RWH-1110-000150 ROMMER бойлер косвенного нагрева напольный 150 л, 24 кВт, с возм. уст. ТЭН | 150 | 1200 | 496 | 24 | 75972.835 | 44064.2443
| RWH-1110-000190 | RWH-1110-000190 ROMMER бойлер косвенного нагрева напольный 190 л, 24 кВт, с возм. уст. ТЭН | 190 | 1410 | 496 | 24 | 79164.9709 | 45915.6831
| RWH-1210-000080 | RWH-1210-000080 ROMMER бойлер косвенного нагрева настенный 80 л, 18.5 кВт, с возм. уст. ТЭН | 80 | 691 | 496 | 18.5 | 51819.0065 | 30055.0238
| RWH-1210-000100 | RWH-1210-000100 ROMMER бойлер косвенного нагрева настенный 100 л, 18.5 кВт, с возм. уст. ТЭН | 100 | 851 | 496 | 18.5 | 57458.4466 | 33325.899
| RWH-1210-000150 | RWH-1210-000150 ROMMER бойлер косвенного нагрева настенный 150 л, 18.5 кВт, с возм. уст. ТЭН | 150 | 1181 | 496 | 18.5 | 65225.9773 | 37831.0669
| RWH-1210-000190 | RWH-1210-000190 ROMMER бойлер косвенного нагрева настенный 190 л, 18.5 кВт, с возм. уст. ТЭН | 190 | 1391 | 496 | 18.5 | 72142.2718 | 41842.5177
К оглавлению

## ROMMER теплоизоляция
ROMMER - Теплоизоляционные изделия
СКИДКА, %
Артикул | Наименование | Толщина, мм | Длина, м | Ширина, м | Упаковка, м2 | Цена с НДС, РУБ. за 1 м2 | Цена с НДС, с учетом скидки, РУБ за 1 м2
RMF-0001-032530 | Подложка для теплого пола 3 мм / длина 25 м, 30 м2 | 3 | 25 | 1.2 | 30 | 88.9338 | 88.9338
Трубная теплоизоляция ПРОТЕКТ ПРО
Артикул | Наименование | Толщина, мм | Длина, м | Упаковка, шт | Цена с НДС, РУБ за м | Цена с НДС, с учетом скидки, РУБ за м
RIC-0001-180602 | Трубка ROMMER ПРОТЕКТ ПРО 18/6, длина 2м (синяя) | 6 | 2 | 184 | 27.5862 | 27.5862
RIC-0001-220602 | Трубка ROMMER ПРОТЕКТ ПРО 22/6 длина 2м (синяя) |  |  | 160 | 29.3103 | 29.3103
RIC-0001-280602 | Трубка ROMMER ПРОТЕКТ ПРО 28/6 длина 2м (синяя) |  |  | 120 | 36.2069 | 36.2069
RIC-0002-180602 | Трубка ROMMER ПРОТЕКТ ПРО 18/6 длина 2м (красная) |  |  | 184 | 27.5862 | 27.5862
RIC-0002-220602 | Трубка ROMMER ПРОТЕКТ ПРО 22/6 длина 2м (красная) |  |  | 160 | 29.3103 | 29.3103
RIC-0002-280602 | Трубка ROMMER ПРОТЕКТ ПРО 28/6 длина 2м (красная) |  |  | 120 | 36.2069 | 36.2069
К оглавлению

## ROMMER Инструмент (Россия)
ROMMER - Ручной механический инструмент (Россия)
СКИДКА, % | 0
Внешний вид | Артикул | Описание | Размер | Цена с НДС, руб | Цена с НДС, с учетом скидки РУБ
| RMT-0002-002025 | Зачистка торцевая для труб PPR с внутренней армировкой | 20*25 | 1214.3712 | 1214.3712
| RMT-0002-003240 |  | 32*40 | 2134.8906 | 2134.8906
| RMT-0002-005063 |  | 50*63 | 3466.2048 | 3466.2048
| RMT-0003-002025 | Зачистка ручная для армированных труб PPR | 20*25 | 1481.2338 | 1481.2338
| RMT-0003-002532 |  | 25*32 | 1898.016 | 1898.016
| RMT-0003-003240 |  | 32*40 | 2488.7082 | 2488.7082
| RMT-0003-005063 |  | 50*63 | 3894.9822 | 3894.9822
| RMT-0004-000020 | Зачистка на перфоратор для армированных труб PPR | 20 | 1274.337 | 1274.337
| RMT-0004-000025 |  | 25 | 1544.1984 | 1544.1984
| RMT-0004-000032 |  | 32 | 1951.9944 | 1951.9944

## Дымоходы INOX Line (Китай)
ROMMER - Система дымоудаления (Китай)
Дымоходы ROMMER INOX Line произведены из стали AISI 304, которая обладает уникальным сочетанием свойств: высочайшую коррозионную стойкость, способность выдерживать экстремальные перепады температур (от -196 до 600°C) и долговечность. Коррозионная стойкость: Высокое содержание хрома (18-20%) обеспечивает устойчивость к конденсату, кислотам и агрессивным средам, образующимся при сгорании газа. Механические свойства: Никель (8-10%) обеспечивает стабильность структуры при перепадах температур и способность выдерживать циклические нагрузки. Лазерная сварка: Идеальный провар и гладкий шов, благодаря автоматизированной лазерной сварке, которая исключает «сенсибилизацию» (выпадение карбидов хрома). Это значит, что сварной шов не становится «слабым звеном» и сохраняет 100% коррозионную стойкость основного металла.
Изображение | Артикулы ROMMER | Наименование | Цена руб. С НДС
Dn 60/100 Традиционная система
| RCA-6100-251000 | ROMMER INOX Line Комплект дымохода АНТИЛЕД УНИВЕРСАЛЬНЫЙ D60/100 традиционный коаксиальный, L 1000мм (раб. дл. 700мм) | 2770
| RCA-6100-251220 | ROMMER INOX Line Комплект дымохода АНТИЛЕД УНИВЕРСАЛЬНЫЙ D60/100 традиционный коаксиальный, L 1250мм (раб. дл. 950мм) | 3260
| RCA-6100-001000 | ROMMER INOX Line Удлинитель дымохода традиционный коаксиальный D60/100, L 1000мм | 1735
| RCA-6100-000500 | ROMMER INOX Line Удлинитель дымохода традиционный коаксиальный D60/100, L 500мм | 1072
| RCA-6100-000250 | ROMMER INOX Line Удлинитель дымохода традиционный коаксиальный D60/100, L 250мм | 743
| RCA-6100-000090 | ROMMER INOX Line Отвод промежуточный традиционный коаксиальный D60/100, 90 гр. (мама/папа) | 1463
| RCA-6100-000045 | ROMMER INOX Line Отвод промежуточный традиционный коаксиальный D60/100, 45 гр. (мама/папа) | 1391
К оглавлению

## ROMMER Дымоходы
ROMMER - Система дымоудаления (Россия)
Изображение | Артикулы ROMMER | Наименование | Цена руб. С НДС
Dn 60/100 Традиционная система
| RCA-6010-751000 | RCA-6010-751000 ROMMER Комплект дымохода традиц. АНТИЛЕД УНИВЕРСАЛЬНЫЙ D60/100, L1000 (кроме Immergas и Navien Deluxe 75/100) однонаправл. | 3077.95
| RCA-6010-750900 | RCA-6010-750900 ROMMER Комплект дымохода традиц. СТАНДАРТ УНИВЕРСАЛЬНЫЙ D60/100, L900 (кроме Immergas и Navien Deluxe 75/100) однонаправл. | 3088
| RCA-6010-751220 | RCA-6010-751220 ROMMER Комплект дымохода традиц. АНТИЛЕД УНИВЕРСАЛЬНЫЙ D60/100, L1220 (кроме Immergas и Navien Deluxe 75/100) однонаправл. | 3623
| RCA-6010-700700 | RCA-6010-700700 ROMMER Труба с наконечником традиц. коаксиальная СТАНДАРТ D60(п)/100(п), L770 (рабочая длина 700мм) однонаправл. | 1605
| RCA-6010-701001 | RCA-6010-701001 ROMMER Труба с наконечником традиц. коаксиальная АНТИЛЁД D60(п)/100(п), L1145 (рабочая длина 1000мм) однонаправл. | 2037
| RCA-6010-701751 | RCA-6010-701751 ROMMER Труба с наконечником традиц. коаксиальная АНТИЛЁД D60(п)/100(п), L900 (рабочая длина 750мм) однонаправл. | 1678
| RCA-6010-700334 | RCA-6010-700334 ROMMER Оголовок с ветрозащитой традиционный D60(м)/100(м) (алюминий) БЕЛЫЙ однонаправл. | 4348
| RCA-6010-750100 | RCA-6010-750100 ROMMER Начальный участок традиц. 90° универсальный коаксиальный D60(м-м)/100(п-м) (кроме Immergas и Navien Deluxe 75/100 стар.) однонаправл. | 1816
| RCA-6010-740100 | RCA-6010-740100 ROMMER Начальный участок традиц. вертикальный универсальный коаксиальный D60(м-м)/100(п-м) (кроме Immergas и Navien Deluxe 75/100 стар.) однонаправл. | 1206
| RCA-6010-002000 | ROMMER RCA-6010-002000 Удлинитель дымохода коакс. раструбн. 60/100 L 2000 | 5423.952
| RCA-6010-001500 | ROMMER RCA-6010-001500 Удлинитель дымохода коакс. раструбн. 60/100 L 1500 | 3884.976
| RCA-6010-001000 | ROMMER RCA-6010-001000 Удлинитель дымохода коакс. раструбн. 60/100 L 1000 | 1928.412
| RCA-6010-000500 | ROMMER RCA-6010-000500 Удлинитель дымохода коакс. раструбн. 60/100 L 500 | 1191.768
| RCA-6010-000250 | ROMMER RCA-6010-000250 Удлинитель дымохода коакс. раструбн. 60/100 L 250 | 828.138
| RCA-6010-000333 | ROMMER RCA-6010-000333 Наконечник антилёд ремонтный 60/100 (насадка) | 997.05
| RCA-6010-000334 | ROMMER RCA-6010-000334 Оголовок с ветрозащитой D 60/100 БЕЛЫЙ (Алюминий) | 4347.138
| RCA-6010-000003 | ROMMER RCA-6010-000003 Крепление к стене D100 белое RAL металлическое ( хомут) | 333.132
| RCA-6010-001751 | ROMMER RCA-6010-001751 Труба с наконечником АНТИЛЁД 60/100 (900мм) рабочая 750мм | 1677.39
| RCA-6010-001001 | ROMMER RCA-6010-001001 Труба с наконечником АНТИЛЁД 60/100 (1145мм) рабочая 1000мм | 2036.328
| RCA-6010-000700 | ROMMER SCA-6010-000700 Труба с наконечником СТАНДАРТ 60/100 (770мм) рабочая 700мм | 1604.664
| RCA-6010-210190 | ROMMER RCA-6010-210190 Начальный участок 60/100 (Baxi (кроме ECO Nova/Classic), Ariston, Vaillant, Viessmann, Kiturami, Mizudo, Beretta, Oasis, Wolf, Haier, Tiberis, DeDietrich, Arderia ) хомут в комплекте + втулка D60 L-50 | 1811.112
| RCA-6010-250100 | ROMMER RCA-6010-250100 Начальный участок универсальный 60/100 (кроме Immergas и Navien Deluxe 75/100 стар.) | 1815.804
| RCA-6010-240190 | ROMMER RCA-6010-240190 Начальный участок 60/100 (Bosch, Buderus, Navien S/C/E, Baxi ECO Nova/Classic, Baltur, Лемакс, Fondital ) в комплекте фланец | 1806.42
| RCA-6010-000090 | ROMMER RCA-6010-000090 Отвод промежуточный раструбн. 90 гр. 60/100 (наружный диаметр мама/папа) | 1625.778
| RCA-6010-000045 | ROMMER RCA-6010-000045 Отвод промежуточный раструбн. 45 гр. 60/100 (наружный диаметр мама/папа) | 1546.014
| RCA-6010-210100 | ROMMER RCA-6010-210100 Адаптер вертикальный коакс. 60/100 (Baxi (кроме ECO Nova/Classic), Ariston, Vaillant, Viessmann, Kiturami, Mizudo, Beretta, Oasis, Wolf, Haier, Tiberis, DeDietrich, Arderia ) хомут в комплекте + втулка D60 L-50 | 1196.46
| RCA-6010-240100 | ROMMER RCA-6010-240100 Адаптер вертикальный коакс. 60/100 (Bosch, Buderus, Navien S/C/E, Baxi ECO Nova/Classic, Baltur, Лемакс, Fondital ) в комплекте фланец | 1205.844
| RCA-6010-000060 | ROMMER RCA-6010-000060 Уплотнение силиконовое D60 | 133.722
| RCA-6010-000100 | ROMMER RCA-6010-000100 Уплотнение силиконовое D100 | 300.288
| RCA-6010-000006 | ROMMER RCA-6010-000006 Адаптер соединительный D60 М/М | 466.854
| RCA-6010-000101 | ROMMER RCA-6010-000101 Конденсатоотводчик коаксиальный универсальный D 60/100 | 2740.128
| RCA-6010-000001 | ROMMER RCA-6010-000001 Хомут комплект D100 (резиновый хомут, хомут стальн. гнутый, саморезы 2 шт.) | 215.832
| RCA-6010-000005 | ROMMER RCA-6010-000005 Фланец пластиковый (комплект) D100 | 290.904
| RCA-6010-000106 | ROMMER RCA-6010-000106 Накладка декоративная D100 (белая) | 157.182
| RCA-6010-000007 | ROMMER RCA-6010-000007 Втулка D 60 L-50 (папа/папа) | 162.18
Dn 80 Традиционная система
| RCA-0080-002000 | ROMMER RCA-0080-002000 Удлинитель D 80 L 2000 мм | 2798.778
| RCA-0080-001500 | ROMMER RCA-0080-001500 Удлинитель D 80 L 1500 мм | 2066.826
| RCA-0080-001000 | ROMMER RCA-0080-001000 Удлинитель D 80 L 1000 мм | 1259.802
| RCA-0080-000500 | ROMMER RCA-0080-000500 Удлинитель D 80 L 500 мм | 799.986
| RCA-0080-000250 | ROMMER RCA-0080-000250 Удлинитель D 80 L 250 мм | 548.964
| RCA-0080-020111 | ROMMER RCA-0080-020111 Крепление к стене D80 белое металлическое ( хомут) | 319.056
| RCA-0080-010005 | ROMMER RCA-0080-010005 Зонт для вертикальной системы D80 (Нержавейка) | 917.286
| RCA-0080-010006 | ROMMER RCA-0080-010006 Оголовок с ветрозащитой D 80 ЧЕРНЫЙ (Алюминий) | 2920.77
| RCA-0080-010004 | ROMMER RCA-0080-010004 Наконечник белый D80 (алюминий) | 736.644
| RCA-0080-010003 | ROMMER RCA-0080-010003 Наконечник - решетка D80 (алюминий) | 382.398
| RCA-0080-000090 | ROMMER RCA-0080-000090 Отвод D 80 угол 90гр. M/F (мама/папа) | 917.286
| RCA-0080-100090 | ROMMER RCA-0080-100090 Отвод D 80 угол 90гр. M/F (мама/папа) (Ver. 2) | 917.286
| RCA-0080-000045 | ROMMER RCA-0080-000045 Отвод D 80 угол 45гр. M/F (мама/папа) | 919.632
| RCA-0080-100045 | RCA-0080-100045 ROMMER Отвод 45° традиционный D80(п-м) сварной | 919.632
| RCA-8080-210002 | ROMMER RCA-8080-210002 Адаптер моноблочный для перехода на двухтрубную систему 80/80 (Baxi (кроме ECO Nova/Classic), Viessmann, Kiturami, Mizudo, Beretta, Oasis, Wolf, Haier, DeDietrich) в комплекте хомут | 2460.954
| RCA-8080-240002 | ROMMER RCA-8080-240002 Адаптер моноблочный для перехода на двухтрубную систему 80/80 (Ferroli, Bosch, Buderus, Navien S/C/E, Baxi ECO Nova/Classic, Baltur, Fondital ) в комплекте фланец и втулка D60 L-50 | 2512.566
| RCA-8080-250002 | ROMMER RCA-8080-250002 Адаптер моноблочный универсальный для перехода на двухтрубную систему 80/80 (кроме Immergas и Navien Deluxe 75/100 стар.) | 2636.904
| RCA-8080-260022 | RCA-8080-260022 Комплект для раздельной системы D80 IMMERGAS | 2615.79
| RCA-0080-020137 | ROMMER RCA-0080-020137 Конденсатоотводчик универсальный D 80 | 2071.518
| RCA-0080-010002 | ROMMER RCA-0080-010002 Накладка декоративная D80 (белая) | 152.49
| RCA-0080-010007 | ROMMER RCA-0080-010007 Хомут стальной | 131.376
| RCA-0080-010008 | ROMMER RCA-0080-010008 Уплотнение под хомут | 145.452
| RCA-0080-010009 | ROMMER RCA-0080-010009 Прокладка фланца D100 | 187.68
| RCA-0080-010080 | ROMMER RCA-0080-010080 Уплотнение силиконовое D80 | 236.946
| RCA-0080-020136 | ROMMER RCA-0080-020136 Адаптер соединительный D80 М/М | 785.91
| RCA-8080-270002 | ROMMER RCA-8080-270002 Адаптер-переход с 60/100 на DN80 (с забором воздуха из помещения) | 2088.45
| RCA-8080-280002 | ROMMER RCA-8080-280002 Комплект адаптеров (воздуховод + газоход) для перехода на двухтрубную систему 80/80 (Navien E/S/C и др. с фланцевым подключением) | 1981.35
| RCA-8080-290002 | ROMMER RCA-8080-290002 Комплект адаптеров D80 для перехода на раздельную систему Kiturami, Hubert, Haier, Arderia, Baxi (кроме ECO Nova/Classic) | 1981.35
Dn 60/100 Конденсационная система
| RCA-8610-210090 | ROMMER RCA-8610-210090 Комплект универсальн. для конденсационных котлов Viessmann ,Vaillant, Wolf, Ariston, Baxi, Fondital, Ferroli, Navien Ø60/100 | 5036.862
| RCA-8610-010090 | ROMMER RCA-8610-010090 Отвод конденсационный угол 90гр. Ø60/100 | 1799.382
| RCA-8610-000045 | ROMMER RCA-8610-000045 Отвод конденсационный угол 45гр. Ø60/100 | 1980.024
| RCA-8610-000250 | ROMMER RCA-8610-000250 Удлинитель 250 мм конденсационный Ø60/100 | 1705.542
| RCA-8610-000500 | ROMMER RCA-8610-000500 Удлинитель 500 мм конденсационный Ø60/100 | 2632.212
| RCA-8610-001000 | ROMMER RCA-8610-001000 Удлинитель 1000 мм конденсационный Ø60/100 | 4178.226
| RCA-8610-000001 | ROMMER RCA-8610-000001 Оголовок с ветрозащитой вертикальный конденсационный Ø60/100 | 8966.412
| RCA-8610-002000 | ROMMER RCA-8610-002000 Удлинитель 2000 мм конденсационный O60/100 | 6378.876
Dn 80 Конденсационная система
| RCA-0808-00000250 | ROMMER RCA-0808-00000250 Удлинитель 250 мм конденсационный Ø80 | 952.476
| RCA-0808-00000500 | ROMMER RCA-0808-00000500 Удлинитель 500 мм конденсационный Ø80 | 1538.976
| RCA-0808-00001000 | ROMMER RCA-0808-00001000 Удлинитель 1000 мм конденсационный Ø80 | 2446.878
| RCA-0808-00002000 | ROMMER RCA-0808-00002000 Удлинитель 2000 мм конденсационный Ø80 | 4757.688
| RCA-0808-0000090 | ROMMER RCA-0808-0000090 Отвод конденсационный угол 90гр. Ø80 | 1238.688
| RCA-0808-0000045 | ROMMER RCA-0808-0000045 Отвод конденсационный угол 45гр. Ø80 | 1238.688
| RCA-0808-000102 | ROMMER RCA-0808-000102 Уплотнение Ø80 для конденсационных труб | 370.668
| RCA-0880-250000 | ROMMER RCA-0880-250000 Адаптер моноблочный переход с Ø60/100 на 80/80 конденсационный | 5006.364
| RCA-0880-251000 | ROMMER RCA-0880-251000 Адаптер моноблочный переход с 80/125 на 80/80 конденсационный | 6237.504
Dn 80 Традиционная утепленная система
| RCA-0080-800090 | ROMMER RCA-0080-800090 Отвод утеп. д.80/100 - 90гр | 2341.308
| RCA-0080-800250 | ROMMER RCA-0080-800250 Удлинение утеп. д.80/100 - 250 мм. | 1571.82
| RCA-0080-800500 | ROMMER RCA-0080-800500 Удлинение утеп. д.80/100 - 500 мм. | 2721.36
| RCA-0080-801000 | ROMMER RCA-0080-801000 Удлинение утеп. д.80/100 - 1000 мм. | 4905.486
| RCA-0080-801500 | ROMMER RCA-0080-801500 Удлинение утеп. д.80/100 - 1500 мм. | 9201.012
| RCA-0080-802000 | ROMMER RCA-0080-802000 Удлинение утеп. д.80/100 - 2000 мм. | 12461.952
Dn 80/125 Конденсационная система | Dn 80/125 Конденсационная система
| RCA-8012-000045 | ROMMER RCA-8012-000045 Отвод промежуточный коаксиальный раструбн. конденсационный 45 гр. 80/125 | 3500.232
| RCA-8012-000090 | ROMMER RCA-8012-000090 Отвод промежуточный коаксиальный раструбн. конденсационный 90 гр. 80/125 | 3181.176
| RCA-8012-000500 | ROMMER RCA-8012-000500 Удлинитель коаксиальный конденсационный 80/125 L 500 | 3364.164
| RCA-8012-001000 | ROMMER RCA-8012-001000 Удлинитель коаксиальный конденсационный 80/125 L 1000 | 5827.26
| RCA-8012-250800 | ROMMER RCA-8012-250800 Комплект дымохода конденсационный 80/125 - 800 мм | 9144.3
| RCA-8012-000002 | ROMMER RCA-8012-000002 Переход с Ø60/100 на Ø80/125 конденсационный | 2304.792
| RCA-8012-000001 | ROMMER RCA-8012-000001 Оголовок с ветрозащитой вертикальный конденсационный Ø80/125 | 8559.432
| RCA-8012-000250 | ROMMER RCA-8012-000250 Удлинитель коаксиальный конденсационный 80/125 L 250 | 1754.298
| RCA-8012-002000 | ROMMER RCA-8012-002000 Удлинитель коаксиальный конденсационный 80/125 L 2000 | 15872.22
Dn 80/125 Традиционная система
| RCA-8125-000045 | ROMMER RCA-8125-000045 Отвод промежуточный раструбн. 45 гр. 80/125 (наружный диаметр мама/папа) | 3408.738
| RCA-8125-000090 | ROMMER RCA-8125-000090 Отвод промежуточный раструбн. 90 гр. 80/125 (наружный диаметр мама/папа) | 3218.712
| RCA-8125-000101 | ROMMER RCA-8125-000101 Конденсатоотводчик коаксиальный универсальный 80/125 | 4727.19
| RCA-8125-000500 | ROMMER RCA-8125-000500 Удлинитель дымохода коаксиальный раструбн. 80/125 L 500 | 3218.712
| RCA-8125-001000 | ROMMER RCA-8125-001000 Удлинитель дымохода коаксиальный раструбн. 80/125 L 1000 | 5635.092
| RCA-8125-250800 | ROMMER RCA-8125-250800 Комплект дымохода традиционный 80/125 - 800 мм | 8689.584
| RCA-8125-000102 | ROMMER RCA-8125-000102 Переход с 60/100 на 80/125 с конденсатоотводом и инспекцией | 8021.28
| RCA-8125-000103 | ROMMER RCA-8125-000103 Крепление к стене D125 белое металлическое | 481.95
| RCA-8125-000104 | ROMMER RCA-8125-000104 Фланец пластиковый D125 | 1083.852
| RCA-8125-000105 | ROMMER RCA-8125-000105 Переход с Ø60/100 на Ø80/125 (алюминий) | 2304.792
| RCA-8125-002000 | ROMMER RCA-8125-002000 Удлинитель дымохода коаксиальный раструбн. 80/125 L 2000 | 9328.41
| RCA-8125-000250 | ROMMER RCA-8125-002000 Удлинитель дымохода коаксиальный раструбн. 80/125 L 250 | 1707.174
| RCA-8125-000106 | ROMMER RCA-8125-000106 Оголовок с ветрозащитой вертикальный D 80/125 БЕЛЫЙ | 8692.236
К оглавлению

## ROMMER Принадлежности для пайки
ROMMER Принадлежности для пайки медных труб и фитингов
СКИДКА, % | 0%
Фото | Артикул | Наименование | Вес, гр | Цена с НДС, РУБ за шт. | Цена с НДС, с учетом скидки, РУБ за шт.
| RWT-008-000001 | RWT-008-000001 ROMMER Припой бессвинцовый Sn97Cu3 D 3.0 250гр | 250гр. | 3472.51 | 3472.51
| RWT-008-000002 | RWT-008-000002 ROMMER Флюс Паста Sn97Cu3 250гр | 250гр. | 3787.26 | 3787.26
К оглавлению

## Global
Радиаторы алюминиевые секционные GLOBAL (Италия)
* Рабочее давление | 1,6 МПа,
* Давление опрессовки | 2,4 МПа,
* Температура теплоносителя | 110о С, 7 < рН воды < 8
1 секция радиатора | Размеры 1 секции, мм |  |  | Теплоотдача 1 секции, Вт | Цена 1 секции без учета комплек ЕВРО | Цена 1 секции без учета комплектующих, с НДС, с учетом скидки, ЕВРО
| H | L | C
| высота | длина | глубина |  |  |  | скидка на алюминиевые радиаторы
VOX – R 350 | 440 | 80 | 95 | 146 | 27.3307 | 27.3307 | 0
VOX – R 500 | 590 | 80 | 95 | 203 | 27.9476 | 27.9476 | 0
Новинка!
VOX EXTRA 350 | 427 | 80 | 95 | 138 | 25.3071 | 25.3071
VOX EXTRA 500 | 577 | 80 | 95 | 191 | 25.903 | 25.903
ISEO – 350 ЭКСКЛЮЗИВ! | 432 | 80 | 80 | 135 | 23.9917 | 23.9917 | скидка на алюминиевые радиаторы
ISEO – 500 ЭКСКЛЮЗИВ! | 582 | 80 | 80 | 182 | 24.5987 | 24.5987 | 0
1 секция радиатора | Размеры 1 секции, мм |  |  | Теплоотдача 1 секции, Вт | Цена 1 секции без учета комплек ЕВРО | Цена 1 секции без учета комплектующих, с НДС, с учетом скидки, ЕВРО
| H | L | C
| высота | длина | глубина |  |  |  | скидка на алюминиевые радиаторы
VOX - R 800 | 890 | 80 | 95 | 284 | 44.8994 | 44.8994 | 0
ISEO - R 800 | 882 | 80 | 80 | 259 | 44.8127 | 44.8127 | 0
OSCAR 1800 | 1846 | 80 | 95 | 467 | 147.7725 | 147.7725 | 0
OSCAR 2000 | 2046 | 80 | 95 | 506 | 165.4151 | 165.4151 | 0
Артикул | Размеры 1 секции, мм |  |  | Теплоотдача , Вт | Цена ЕВРО | Цена с НДС, с учетом скидки, ЕВРО
| H | L | C
| высота | длина | глубина |  |  |  | скидка на алюминиевые радиаторы
Global Sebino 1800 4 | 1634 | 340 | 60 | 1464 | 857.6874 | 857.6874 | 0
Global Sebino 1800 6 | 1634 | 500 | 60 | 2195 | 1160.9334 | 1160.9334 | 0
Global Sebino 2000 4 | 2034 | 340 | 60 | 1586 | 863.5524 | 863.5524 | 0
Global Sebino 2000 6 | 2034 | 500 | 60 | 2380 | 1242.666 | 1242.666 | 0
Радиаторы алюминиевые секционные с нижним подключением*
Артикул | Количество секций | Размеры 1 секции, мм |  |  | Теплоотдача 1 секции, Вт | Цена 1 секции без учета комплек ЕВРО | Цена 1 секции без учета комплектующих, с НДС, с учетом скидки, ЕВРО
|  | H | L | C
|  | высота | длина | глубина
VOX – R 500 | 4 | 590 | 80 | 95 | 207.06 | 163.9784 | 163.9784
| 6 |  |  |  |  | 218.7776 | 218.7776
| 8 |  |  |  |  | 273.5768 | 273.5768
| 10 |  |  |  |  | 328.376 | 328.376
| 12 |  |  |  |  | 383.1752 | 383.1752
| 14 |  |  |  |  | 437.9744 | 437.9744
*комплект нижнего подключения включает в себя и выписывается отдельно:
- термостатическая вставка,
- крышка для термостатической вставки,
- ниппель редукционный 1/2"х3/4" ЕК (2 штуки).
Радиаторы биметаллические секционные GLOBAL (Италия)
Рабочее давление | 3,5 МПа
Давление опрессовки | 5,25 МПа
Температура теплоносителя | 110о C
1 секция радиатора | Размеры 1 секции, мм |  |  | Теплоотдача 1 секции, Вт | Цена 1 секции без учета комплек ЕВРО | Цена 1 секции без учета комплектующих, с НДС, с учетом скидки, ЕВРО
| H | L | C
| высота | длина | глубина |  |  |  | скидка на биметаллические радиаторы
STYLE EXTRA 350 ЭКСКЛЮЗИВ! | 415 | 80 | 80 | 121 | 25.6706 | 25.6706 | 0
STYLE EXTRA 500 ЭКСКЛЮЗИВ! | 565 | 80 | 80 | 178 | 26.4131 | 26.4131
STYLE PLUS 350 | 425 | 80 | 95 | 142 | 26.889 | 26.889 | скидка на биметаллические радиаторы
STYLE PLUS 500 | 575 | 80 | 95 | 192 | 27.2591 | 27.2591 | 0
Style Plus 500 - 2676 серый | 575 | 80 | 95 | 192 | 36.6947 | 36.6947 | 0
Style Plus 500 - 2748 черный | 575 | 80 | 95 | 192 | 36.6947 | 36.6947 | 0
Аксессуары к радиаторам
Наименование | Цена за 1 шт. с НДС, EUR | Цена за 1 шт. с НДС, РУБ | Цена за 1 шт. с НДС, с учетом скидки, РУБ | скидка на принадлежности
KIT 1/2 Присоединительный набор для радиатора | 11.5668 | 1272.348 | 1272.348 | 0
KIT 3/4 Присоединительный набор для радиатора | 13.5762 | 1493.382 | 1493.382
Кронштейн угловой белый | 1.2546 | 138.006 | 138.006
Кронштейн с дюбелем 170 мм | 1.8156 | 199.716 | 199.716
Кронштейн с дюбелем 195 мм | 2.1318 | 234.498 | 234.498
Кронштейн напольный для сдвоенных радиаторов | 58.0176 | 6381.936 | 6381.936
Кронштейн универсальный "Blister" с креплением | 10.5468 | 1160.148 | 1160.148
Переходник с прокладкой 3/4'' (SN - левый, DX - правый) | 1.8972 | 208.692 | 208.692
Переходник с прокладкой 1/4'' (SN - левый, DX - правый) | 1.8972 | 208.692 | 208.692
Переходник с прокладкой 1/2' (SN - левый, DX - правый) | 1.8972 | 208.692 | 208.692
Пробка глухая с прокладкой (SN - левый, DX - правый) | 1.8972 | 208.692 | 208.692
Ключ для переходников (для пробок) | 11.0874 | 1219.614 | 1219.614
Ключ для радиаторов (деталь 500 мм) | 33.1398 | 3645.378 | 3645.378
Ключ для радиаторов (деталь 800 мм) | 34.7922 | 3827.142 | 3827.142
Ручка к ключу для сборки радиаторов | 37.228 | 4095.0756 | 4095.0756
Ниппель 1" | 0.7038 | 77.418 | 77.418
Прокладка паранитовая 1" (под нипель) | 0.2958 | 32.538 | 32.538
Прокладка силиконовая 1" (под пробки) | 0.5202 | 57.222 | 57.222
Клапан выпуска воздуха автомат (левый 1" и правый 1") | 11.0099 | 1211.0868 | 1211.0868
KIT 1/2 Присоединительный набор для радиатора (цвет cod.07 grigio scuro opaco mettalizzato (черный)) | 29.4882 | 3243.702 | 3243.702
KIT 3/4 Присоединительный набор для радиатора (цвет cod.07 grigio scuro opaco mettalizzato (черный)) | 33.7416 | 3711.576 | 3711.576
KIT 1/2 Присоединительный набор для радиатора (цвет cod.08 grigio argento opaco metallizzato (серый)) | 29.4882 | 3243.702 | 3243.702
KIT 3/4 Присоединительный набор для радиатора (цвет cod.08 grigio argento opaco metallizzato (серый)) | 33.7416 | 3711.576 | 3711.576
KIT 1/2 Присоединительный набор для радиатора (цвет хром.)) | 29.4882 | 3243.702 | 3243.702
KIT 3/4 Присоединительный набор для радиатора (цвет хром.)) | 33.7416 | 3711.576 | 3711.576
Кронштейн с дюбелем 170 мм (цвет cod.07 grigio scuro opaco mettalizzato (черный)) | 3.1824 | 350.064 | 350.064
Кронштейн с дюбелем 170 мм (цвет cod.08 grigio argento opaco metallizzato (серый)) | 3.1824 | 350.064 | 350.064
Кронштейн с дюбелем 195 мм (цвет cod.07 grigio scuro opaco mettalizzato (черный)) | 4.386 | 482.46 | 482.46
Кронштейн с дюбелем 195 мм (цвет cod.08 grigio argento opaco metallizzato (серый)) | 4.386 | 482.46 | 482.46
К оглавлению

## Rifar
Радиаторы биметаллические секционные RIFAR (Россия)
СКИДКА, % | 0
* Рабочее давление |  | 2,0 МПа
* Давление опрессовки |  | 3,0 МПа
* Температура теплоносителя |  | 110о C
| 1 секция радиатора | Размеры 1 секции, мм |  |  | Теплоотдача 1 секции, Вт | Цена 1 секции без учета комплектующих с НДС, РУБ | Цена 1 секции без учета комплектующих с НДС, с учетом скидки, РУБ
|  | H | L | C
|  | высота | длина | глубина
фото | Base/Base Ventil 200 | 261 | 79 | 100 | 100 | 1565.4258 | 1565.4258
| Base/Base Ventil 350 | 415 | 79 | 90 | 139 | 1599.8308 | 1599.8308
| Base/Base Ventil 500 | 575 | 79 | 100 | 197 | 1634.2358 | 1634.2358
фото | Monolit/Monolit Ventil 350 | 415 | 80 | 100 | 138 | 1823.4631 | 1823.4631
| Monolit/Monolit Ventil 500 | 577 | 80 | 100 | 196 | 1857.868 | 1857.868
Фото | SUPReMO/SUPReMO Ventil 350 | 425 | 80 | 90 | 150 | 2270.7276 | 2270.7276
| SUPReMO/SUPReMO Ventil 500 | 575 | 80 | 90 | 202 | 2305.1325 | 2305.1325
| SUPReMO/SUPReMO Ventil 800 | 875 | 80 | 90 | 294 | 3784.546 | 3784.546
Радиаторы биметаллические секционные RIFAR с нижним подключением (Ventil)
Внешний вид | Количество секций | Цена радиатора с учетом комлектующих с НДС, РУБ* | Цена радиатора с учетом комлектующих с НДС, с учетом скидки, РУБ* | Цена радиатора с учетом комлектующих с НДС, РУБ* | Цена радиатора с учетом комлектующих с НДС, с учетом скидки, РУБ* | Цена радиатора с учетом комлектующих с НДС, РУБ* | Цена радиатора с учетом комлектующих с НДС, с учетом скидки, РУБ*
Межосевое расстояние
|  | 500 |  | 350 |  | 200
Радиаторы Rifar Base Ventil
| 4 | 9512.97 | 9512.97 | 9375.35 | 9375.35 | 9237.73 | 9237.73
| 5 | 11147.21 | 11147.21 | 10975.18 | 10975.18 | 10803.16 | 10803.16
| 6 | 12781.44 | 12781.44 | 12575.01 | 12575.01 | 12368.58 | 12368.58
| 7 | 14415.68 | 14415.68 | 14174.84 | 14174.84 | 13934.01 | 13934.01
| 8 | 16049.92 | 16049.92 | 15774.68 | 15774.68 | 15499.44 | 15499.44
| 9 | 17684.15 | 17684.15 | 17374.51 | 17374.51 | 17064.86 | 17064.86
МАРКИРОВКА - BVR/BVL | 10 | 19318.39 | 19318.39 | 18974.34 | 18974.34 | 18630.29 | 18630.29
B - Base | 11 | 20952.62 | 20952.62 | 20574.17 | 20574.17 | 20195.71 | 20195.71
V - Ventil | 12 | 22586.86 | 22586.86 | 22174 | 22174 | 21761.14 | 21761.14
L -подключение слева | 13 | 24221.09 | 24221.09 | 23773.83 | 23773.83 | 23326.57 | 23326.57
R-подключение справа | 14 | 25855.33 | 25855.33 | 25373.66 | 25373.66 | 24891.99 | 24891.99
Радиаторы Rifar Monolit Ventil
| 4 | 10889.17 | 10889.17 | 10751.55 | 10751.55 | - | -
| 5 | 12747.04 | 12747.04 | 12575.01 | 12575.01 | - | -
| 6 | 14604.91 | 14604.91 | 14398.48 | 14398.48 | - | -
| 7 | 16462.77 | 16462.77 | 16221.94 | 16221.94 | - | -
| 8 | 18320.64 | 18320.64 | 18045.4 | 18045.4 | - | -
| 9 | 20178.51 | 20178.51 | 19868.87 | 19868.87 | - | -
МАРКИРОВКА - МVR/МVL | 10 | 22036.38 | 22036.38 | 21692.33 | 21692.33 | - | -
M - Monolit | 11 | 23894.25 | 23894.25 | 23515.79 | 23515.79 | - | -
V - Ventil | 12 | 25752.12 | 25752.12 | 25339.26 | 25339.26 | - | -
L -подключение слева | 13 | 27609.98 | 27609.98 | 27162.72 | 27162.72 | - | -
R-подключение справа | 14 | 29467.85 | 29467.85 | 28986.18 | 28986.18 | - | -
Радиаторы Rifar Supremo Ventil
| 4 | 12678.23 | 12678.23 | 12540.61 | 12540.61 | - | -
| 5 | 14983.36 | 14983.36 | 14811.34 | 14811.34 | - | -
| 6 | 17288.49 | 17288.49 | 17082.06 | 17082.06 | - | -
| 7 | 19593.63 | 19593.63 | 19352.79 | 19352.79 | - | -
| 8 | 21898.76 | 21898.76 | 21623.52 | 21623.52 | - | -
| 9 | 24203.89 | 24203.89 | 23894.25 | 23894.25 | - | -
МАРКИРОВКА - SVR/SVL | 10 | 26509.02 | 26509.02 | 26164.97 | 26164.97 | - | -
S - Supremo | 11 | 28814.16 | 28814.16 | 28435.7 | 28435.7 | - | -
V - Ventil | 12 | 31119.29 | 31119.29 | 30706.43 | 30706.43 | - | -
L -подключение слева | 13 | 33424.42 | 33424.42 | 32977.16 | 32977.16 | - | -
R-подключение справа | 14 | 35729.55 | 35729.55 | 35247.88 | 35247.88 | - | -
* Стоимость радиатора включает установленный термостатический клапан Heimeier 4335, заглушки, проходную пробку на 1/2 дюйма и клапан Маевского. Термостатический регулятор и узел нижнего подключения не входят в комлектацию радиаторов Rifar Ventil.
К оглавлению
К оглавлению

## KERMI_10
Радиаторы стальные профильные Kermi (Германия)
СКИДКА, % | 0
ТИП | Габариты |  | Тепловая мощность, Вт |  | Масса, | Емкость, | Цена с НДС, РУБ |  | Цена с НДС, с учетом скидки, РУБ
| Н, мм | L, мм | 90/70/20°С (ΔT=60) | 105/75/20°С (ΔT=70) | кг | л | Profil-K | Profil-V | Profil-K | Profil-V
10 | 300 | 400 | 166.6393 | 200.0677 | 2.74 | 0.68 | 3728 | 7511 | 3728 | 7511
|  | 500 | 208.2992 | 250.0846 | 3.24 | 0.86 | 4231 | 7964 | 4231 | 7964
|  | 600 | 249.959 | 300.1015 | 3.74 | 1.03 | 4683 | 8364 | 4683 | 8364
|  | 700 | 291.6188 | 350.1184 | 4.23 | 1.2 | 5138 | 8819 | 5138 | 8819
|  | 800 | 333.2787 | 400.1354 | 4.73 | 1.38 | 5590 | 9274 | 5590 | 9274
|  | 900 | 374.9385 | 450.1523 | 5.22 | 1.55 | 6093 | 9673 | 6093 | 9673
Тип 10 = |  | 1000 | 416.5984 | 500.1692 | 5.72 | 1.73 | 6550 | 10126 | 6550 | 10126
600 х 700 = арт. FKO100607 |  | 1100 | 458.2582 | 550.1861 | 6.22 | 1.9 | 7003 | 10576 | 7003 | 10576
Однорядный |  | 1200 | 499.918 | 600.203 | 6.71 | 2.08 | 7505 | 10980 | 7505 | 10980
Монтажная глубина 61 мм |  | 1400 | 583.2377 | 700.2369 | 7.7 | 2.43 | 8409 | 11890 | 8409 | 11890
|  | 1600 | 666.5574 | 800.2707 | 8.7 | 2.78 | 9367 | 12743 | 9367 | 12743
|  | 1800 | 749.877 | 900.3046 | 9.78 | 3.12 | 10272 | 13654 | 10272 | 13654
|  | 2000 | 833.1967 | 1000.3384 | 10.77 | 3.47 | 11227 | 14509 | 11227 | 14509
|  | 2300 | 958.1762 | 1150.3892 | 12.26 | 4 | 12637 | 15818 | 12637 | 15818
|  | 2600 | 1083.1557 | 1300.4399 | 13.75 | 4.52 | 14049 | 17124 | 14049 | 17124
|  | 3000 | 1249.7951 | 1500.5076 | 15.73 | 5.22 | 15912 | 18888 | 15912 | 18888
| 400 | 400 | 212.1139 | 255.3775 | 3.4 | 0.86 | 3978 | 7796 | 3978 | 7796
|  | 500 | 265.1424 | 319.2219 | 4.06 | 1.07 | 4483 | 8249 | 4483 | 8249
|  | 600 | 318.1709 | 383.0662 | 4.72 | 1.29 | 4937 | 8704 | 4937 | 8704
|  | 700 | 371.1994 | 446.9106 | 5.38 | 1.51 | 5437 | 9216 | 5437 | 9216
|  | 800 | 424.2279 | 510.755 | 6.05 | 1.73 | 5946 | 9673 | 5946 | 9673
|  | 900 | 477.2564 | 574.5994 | 6.71 | 1.95 | 6448 | 10186 | 6448 | 10186
|  | 1000 | 530.2849 | 638.4437 | 7.37 | 2.16 | 6951 | 10639 | 6951 | 10639
|  | 1100 | 583.3133 | 702.2881 | 8.03 | 2.38 | 7453 | 11117 | 7453 | 11117
|  | 1200 | 636.3418 | 766.1325 | 8.69 | 2.6 | 7957 | 11605 | 7957 | 11605
|  | 1400 | 742.3988 | 893.8212 | 10.01 | 3.04 | 8965 | 12575 | 8965 | 12575
|  | 1600 | 848.4558 | 1021.51 | 11.33 | 3.47 | 9920 | 13483 | 9920 | 13483
|  | 1800 | 954.5127 | 1149.1987 | 12.74 | 3.91 | 10926 | 14450 | 10926 | 14450
|  | 2000 | 1060.5697 | 1276.8875 | 14.07 | 4.35 | 11935 | 15416 | 11935 | 15416
|  | 2300 | 1219.6552 | 1468.4206 | 16.05 | 5 | 13445 | 16840 | 13445 | 16840
|  | 2600 | 1378.7406 | 1659.9537 | 18.03 | 5.66 | 14904 | 18262 | 14904 | 18262
|  | 3000 | 1590.8546 | 1915.3312 | 20.67 | 6.53 | 16919 | 20198 | 16919 | 20198
| 500 | 400 | 257.3896 | 310.7552 | 4.06 | 1.03 | 4131 | 8022 | 4131 | 8022
|  | 500 | 321.737 | 388.444 | 4.89 | 1.29 | 4737 | 8535 | 4737 | 8535
|  | 600 | 386.0844 | 466.1328 | 5.71 | 1.55 | 5289 | 9046 | 5289 | 8535
|  | 700 | 450.4318 | 543.8216 | 6.54 | 1.82 | 5843 | 9558 | 5843 | 9558
|  | 800 | 514.7791 | 621.5104 | 7.36 | 2.08 | 6398 | 10126 | 6398 | 10126
|  | 900 | 579.1265 | 699.1992 | 8.19 | 2.34 | 7003 | 10639 | 7003 | 10639
|  | 1000 | 643.4739 | 776.888 | 9.02 | 2.6 | 7552 | 11150 | 7552 | 11150
|  | 1100 | 707.8213 | 854.5768 | 9.84 | 2.86 | 8108 | 11663 | 8108 | 11663
|  | 1200 | 772.1687 | 932.2656 | 11.49 | 3.39 | 8711 | 12176 | 8711 | 12176
|  | 1400 | 900.8635 | 1087.6432 | 12.32 | 3.65 | 9819 | 13255 | 9819 | 13255
|  | 1600 | 1029.5583 | 1243.0207 | 13.97 | 4.17 | 10977 | 14280 | 10977 | 14280
|  | 1800 | 1158.2531 | 1398.3983 | 15.71 | 4.7 | 12085 | 15362 | 12085 | 15362
|  | 2000 | 1286.9479 | 1553.7759 | 17.36 | 5.22 | 13244 | 16386 | 13244 | 16386
|  | 2300 | 1479.99 | 1786.8423 | 19.84 | 6.01 | 14953 | 17979 | 14953 | 17979
|  | 2600 | 1673.0322 | 2019.9087 | 22.32 | 6.79 | 16668 | 19512 | 16668 | 19512
|  | 3000 | 1930.4218 | 2330.6639 | 25.62 | 7.84 | 18934 | 21619 | 18934 | 21619
| 600 | 400 | 302.4627 | 366.1958 | 4.72 | 1.21 | 4585 | 8305 | 4585 | 8305
|  | 500 | 378.0784 | 457.7447 | 5.71 | 1.51 | 5187 | 8876 | 5187 | 8876
|  | 600 | 453.6941 | 549.2937 | 6.7 | 1.82 | 5742 | 9446 | 5742 | 9446
|  | 700 | 529.3098 | 640.8426 | 7.69 | 2.12 | 6346 | 10013 | 6346 | 10013
|  | 800 | 604.9255 | 732.3915 | 8.68 | 2.43 | 6951 | 10527 | 6951 | 10527
|  | 900 | 680.5411 | 823.9405 | 9.67 | 2.73 | 7552 | 11094 | 7552 | 11094
|  | 1000 | 756.1568 | 915.4894 | 10.66 | 3.04 | 8158 | 11663 | 8158 | 11663
|  | 1100 | 831.7725 | 1007.0384 | 11.65 | 3.34 | 8760 | 12230 | 8760 | 12230
|  | 1200 | 907.3882 | 1098.5873 | 12.64 | 3.65 | 9367 | 12801 | 9367 | 12801
|  | 1400 | 1058.6196 | 1281.6852 | 14.62 | 4.26 | 10574 | 13882 | 10574 | 13882
|  | 1600 | 1209.8509 | 1464.7831 | 16.61 | 4.87 | 11733 | 15019 | 11733 | 15019
|  | 1800 | 1361.0823 | 1647.881 | 18.68 | 5.48 | 12942 | 16101 | 12942 | 16101
|  | 2000 | 1512.3137 | 1830.9789 | 20.66 | 6.09 | 14150 | 17237 | 14150 | 17237
|  | 2300 | 1739.1607 | 2105.6257 | 23.63 | 7.01 | 15960 | 18888 | 15960 | 18888
|  | 2600 | 1966.0078 | 2380.2725 | 26.6 | 7.93 | 18119 | 20594 | 18119 | 20594
|  | 3000 | 2268.4705 | 2746.4683 | 30.56 | 9.15 | 20143 | 22813 | 20143 | 22813
| 900 | 400 | 438.1729 | 530.5568 | 6.7 | 1.73 | 5590 | 9333 | 5590 | 9333
|  | 500 | 547.7161 | 663.196 | 8.18 | 2.17 | 6496 | 10126 | 6496 | 10126
|  | 600 | 657.2593 | 795.8352 | 9.67 | 2.6 | 7354 | 10923 | 7354 | 10923
|  | 700 | 766.8025 | 928.4744 | 11.15 | 3.04 | 8207 | 11777 | 8207 | 11777
|  | 800 | 876.3457 | 1061.1136 | 12.64 | 3.48 | 9063 | 12575 | 9063 | 12575
|  | 900 | 985.8889 | 1193.7528 | 14.12 | 3.91 | 9971 | 13427 | 9971 | 13427
|  | 1000 | 1095.4322 | 1326.392 | 15.61 | 4.35 | 10827 | 14224 | 10827 | 14224
|  | 1100 | 1204.9754 | 1459.0312 | 17.09 | 4.79 | 11682 | 15019 | 11682 | 15019
|  | 1200 | 1314.5186 | 1591.6704 | 18.58 | 5.22 | 12588 | 15871 | 12588 | 15871
|  | 1400 | 1533.605 | 1856.9488 | 21.55 | 6.1 | 14301 | 17523 | 14301 | 17523
|  | 1600 | 1752.6915 | 2122.2272 | 24.52 | 6.97 | 16064 | 19112 | 16064 | 19112
|  | 1800 | 1971.7779 | 2387.5057 | 27.58 | 7.84 | 17773 | 20765 | 17773 | 20765
|  | 2000 | 2190.8643 | 2652.7841 | 30.55 | 8.71 | 19539 | 22417 | 19539 | 22417
|  | 2300 | 2519.494 | 3050.7017 | 35 | 10.02 | 22153 | 24861 | 22153 | 24861
|  | 2600 | 2848.1236 | 3448.6193 | 39.45 | 11.33 | 24773 | 27305 | 24773 | 27305
|  | 3000 | 3286.2965 | 3979.1761 | 45.39 | 13.08 | 28248 | 30608 | 28248 | 30608
К оглавлению

## KERMI_11
Радиаторы стальные профильные Kermi (Германия)
СКИДКА, % | 0
ТИП | Габариты |  | Тепловая мощность, Вт |  | Масса, | Емкость, | Цена с НДС, РУБ |  | Цена с НДС, с учетом скидки, РУБ
| Н, мм | L, мм | 90/70/20°С (ΔT=60) | 105/75/20°С (ΔT=70) | кг | л | Profil-K | Profil-V | Profil-K | Profil-V
11 | 300 | 400 | 273.288 | 327.3107 | 4.31 | 0.68 | 5036 | 8931 | 5036 | 8931
|  | 500 | 341.61 | 409.1383 | 5.13 | 0.86 | 5791 | 9615 | 5791 | 9615
|  | 600 | 409.932 | 490.966 | 5.91 | 1.03 | 6496 | 10298 | 6496 | 10298
|  | 700 | 478.254 | 572.7936 | 6.67 | 1.2 | 7199 | 11038 | 7199 | 11038
|  | 800 | 546.576 | 654.6213 | 7.49 | 1.38 | 7903 | 11718 | 7903 | 11718
Тип 11 = |  | 900 | 614.8981 | 736.449 | 8.32 | 1.55 | 8660 | 12460 | 8660 | 12460
600 х 1000 = арт. FKO110610 |  | 1000 | 683.2201 | 818.2766 | 9.14 | 1.73 | 9367 | 13141 | 9367 | 13141
Однорядный c конвектором |  | 1100 | 751.5421 | 900.1043 | 9.97 | 1.9 | 10070 | 13837 | 10070 | 13837
Монтажная глубина 61 мм |  | 1200 | 819.8641 | 981.932 | 10.79 | 2.08 | 10827 | 14565 | 10827 | 14565
|  | 1400 | 956.5081 | 1145.5873 | 12.44 | 2.43 | 12234 | 15985 | 12234 | 15985
|  | 1600 | 1093.1521 | 1309.2426 | 14.18 | 2.78 | 13698 | 17352 | 13698 | 17352
|  | 1800 | 1229.7961 | 1472.8979 | 15.94 | 3.12 | 15107 | 18776 | 15107 | 18776
|  | 2000 | 1366.4401 | 1636.5533 | 17.59 | 3.47 | 16567 | 20198 | 16567 | 20198
|  | 2300 | 1571.4061 | 1882.0363 | 20.06 | 4 | 18731 | 22302 | 18731 | 22302
|  | 2600 | 1776.3722 | 2127.5192 | 22.54 | 4.52 | 20897 | 24406 | 20897 | 24406
|  | 3000 | 2049.6602 | 2454.8299 | 25.83 | 5.22 | 23768 | 27250 | 23768 | 27250
| 400 | 400 | 346.7705 | 416.3952 | 5.52 | 0.86 | 5489 | 9333 | 5489 | 9333
|  | 500 | 433.4631 | 520.494 | 6.64 | 1.07 | 6295 | 10070 | 6295 | 10070
|  | 600 | 520.1557 | 624.5928 | 7.7 | 1.29 | 7099 | 10809 | 7099 | 10809
|  | 700 | 606.8483 | 728.6916 | 8.76 | 1.51 | 7903 | 11550 | 7903 | 11550
|  | 800 | 693.5409 | 832.7904 | 9.88 | 1.73 | 8711 | 12289 | 8711 | 12289
|  | 900 | 780.2335 | 936.8892 | 11 | 1.95 | 9516 | 13028 | 9516 | 13028
|  | 1000 | 866.9262 | 1040.988 | 12.11 | 2.16 | 10320 | 13766 | 10320 | 13766
|  | 1100 | 953.6188 | 1145.0868 | 13.23 | 2.38 | 11129 | 14509 | 11129 | 14509
|  | 1200 | 1040.3114 | 1249.1857 | 14.35 | 2.6 | 11935 | 15247 | 11935 | 15247
|  | 1400 | 1213.6966 | 1457.3833 | 16.58 | 3.04 | 13546 | 16726 | 13546 | 16726
|  | 1600 | 1387.0819 | 1665.5809 | 18.91 | 3.47 | 15158 | 18205 | 15158 | 18205
|  | 1800 | 1560.4671 | 1873.7785 | 21.26 | 3.91 | 16769 | 19684 | 16769 | 19684
|  | 2000 | 1733.8523 | 2081.9761 | 23.49 | 4.35 | 18377 | 21162 | 18377 | 21162
|  | 2300 | 1993.9302 | 2394.2725 | 26.84 | 5 | 20795 | 23381 | 20795 | 23381
|  | 2600 | 2254.008 | 2706.5689 | 30.2 | 5.66 | 23213 | 25601 | 23213 | 25601
|  | 3000 | 2600.7785 | 3122.9641 | 34.67 | 6.53 | 26435 | 28558 | 26435 | 28558
| 500 | 400 | 419.2074 | 504.6807 | 6.73 | 1.03 | 6295 | 10126 | 6295 | 10126
|  | 500 | 524.0092 | 630.8508 | 8.14 | 1.29 | 7199 | 10980 | 7199 | 10980
|  | 600 | 628.8111 | 757.021 | 9.5 | 1.55 | 8056 | 11834 | 8056 | 11834
|  | 700 | 733.6129 | 883.1911 | 10.85 | 1.82 | 8965 | 12631 | 8965 | 12631
|  | 800 | 838.4148 | 1009.3613 | 12.26 | 2.08 | 9871 | 13483 | 9871 | 13483
|  | 900 | 943.2166 | 1135.5315 | 13.68 | 2.34 | 10725 | 14280 | 10725 | 14280
|  | 1000 | 1048.0185 | 1261.7016 | 15.09 | 2.6 | 11632 | 15131 | 11632 | 15131
|  | 1100 | 1152.8203 | 1387.8718 | 16.5 | 2.86 | 12538 | 15985 | 12538 | 15985
|  | 1200 | 1257.6222 | 1514.042 | 17.91 | 3.13 | 13394 | 16782 | 13394 | 16782
|  | 1400 | 1467.2259 | 1766.3823 | 20.73 | 3.65 | 15209 | 18434 | 15209 | 18434
|  | 1600 | 1676.8296 | 2018.7226 | 23.64 | 4.17 | 16971 | 20139 | 16971 | 20139
|  | 1800 | 1886.4333 | 2271.0629 | 26.57 | 4.7 | 18783 | 21787 | 18783 | 21787
|  | 2000 | 2096.037 | 2523.4033 | 29.39 | 5.22 | 20545 | 23439 | 20545 | 23439
|  | 2300 | 2410.4425 | 2901.9137 | 33.63 | 6.01 | 23213 | 25943 | 23213 | 25943
|  | 2600 | 2724.8481 | 3280.4242 | 37.86 | 6.79 | 25880 | 28446 | 25880 | 28446
|  | 3000 | 3144.0554 | 3785.1049 | 43.5 | 7.84 | 29458 | 31745 | 29458 | 31745
| 600 | 400 | 490.0864 | 591.5405 | 7.95 | 1.21 | 6849 | 10639 | 6849 | 10639
|  | 500 | 612.608 | 739.4256 | 9.65 | 1.51 | 7802 | 11550 | 7802 | 11550
|  | 600 | 735.1296 | 887.3107 | 11.3 | 1.82 | 8760 | 12460 | 8760 | 12460
|  | 700 | 857.6512 | 1035.1959 | 12.95 | 2.12 | 9718 | 13312 | 9718 | 13312
|  | 800 | 980.1728 | 1183.081 | 14.65 | 2.43 | 10674 | 14224 | 10674 | 14224
|  | 900 | 1102.6944 | 1330.9661 | 16.35 | 2.73 | 11632 | 15076 | 11632 | 15076
|  | 1000 | 1225.216 | 1478.8512 | 18.06 | 3.04 | 12588 | 15985 | 12588 | 15985
|  | 1100 | 1347.7376 | 1626.7363 | 19.76 | 3.34 | 13546 | 16896 | 13546 | 16896
|  | 1200 | 1470.2592 | 1774.6215 | 21.46 | 3.65 | 14502 | 17748 | 14502 | 17748
|  | 1400 | 1715.3024 | 2070.3917 | 24.87 | 4.26 | 16416 | 19512 | 16416 | 19512
|  | 1600 | 1960.3456 | 2366.162 | 28.37 | 4.87 | 18329 | 21333 | 18329 | 21333
|  | 1800 | 2205.3889 | 2661.9322 | 31.89 | 5.48 | 20243 | 23098 | 20243 | 23098
|  | 2000 | 2450.4321 | 2957.7024 | 35.3 | 6.09 | 22153 | 24861 | 22153 | 24861
|  | 2300 | 2817.9969 | 3401.3578 | 40.41 | 7.01 | 25025 | 27534 | 25025 | 27534
|  | 2600 | 3185.5617 | 3845.0132 | 45.52 | 7.93 | 27896 | 30209 | 27896 | 30209
|  | 3000 | 3675.6481 | 4436.5537 | 52.33 | 9.15 | 31722 | 33737 | 31722 | 33737
| 900 | 400 | 699.8075 | 848.7215 | 11.59 | 1.73 | 8510 | 12230 | 8510 | 12230
|  | 500 | 874.7594 | 1060.9018 | 14.17 | 2.17 | 9920 | 13540 | 9920 | 13540
|  | 600 | 1049.7113 | 1273.0822 | 16.7 | 2.6 | 11279 | 14793 | 11279 | 14793
|  | 700 | 1224.6632 | 1485.2626 | 19.22 | 3.04 | 12637 | 16042 | 12637 | 16042
|  | 800 | 1399.6151 | 1697.4429 | 21.81 | 3.48 | 13998 | 17293 | 13998 | 17293
|  | 900 | 1574.567 | 1909.6233 | 24.39 | 3.91 | 15357 | 18546 | 15357 | 18546
|  | 1000 | 1749.5189 | 2121.8037 | 26.97 | 4.35 | 16718 | 19799 | 16718 | 19799
|  | 1100 | 1924.4708 | 2333.984 | 29.55 | 4.79 | 18079 | 21049 | 18079 | 21049
|  | 1200 | 2099.4226 | 2546.1644 | 32.14 | 5.22 | 19438 | 22302 | 19438 | 22302
|  | 1400 | 2449.3264 | 2970.5251 | 37.3 | 6.1 | 22153 | 24803 | 22153 | 24803
|  | 1600 | 2799.2302 | 3394.8859 | 42.56 | 6.97 | 24924 | 27365 | 24924 | 27365
|  | 1800 | 3149.134 | 3819.2466 | 47.84 | 7.84 | 27644 | 29868 | 27644 | 29868
|  | 2000 | 3499.0377 | 4243.6073 | 53 | 8.71 | 30364 | 32372 | 30364 | 32372
|  | 2300 | 4023.8934 | 4880.1484 | 60.75 | 10.02 | 34443 | 36125 | 34443 | 36125
|  | 2600 | 4548.7491 | 5516.6896 | 68.49 | 11.33 | 38571 | 39937 | 38571 | 39937
|  | 3000 | 5248.5566 | 6365.411 | 78.82 | 13.08 | 44008 | 44941 | 44008 | 44941
К оглавлению

## KERMI_12
Радиаторы стальные профильные Kermi (Германия)
СКИДКА, % | 0
ТИП | Габариты |  | Тепловая мощность, Вт |  | Масса, | Емкость, | Цена с НДС, РУБ |  | Цена с НДС, с учетом скидки, РУБ
| Н, мм | L, мм | 90/70/20°С (ΔT=60) | 105/75/20°С (ΔT=70) | кг | л | Profil-K | Profil-V | Profil-K | Profil-V
12 | 300 | 400 | 360.4948 | 435.1862 | 5.67 | 1.36 | 7802 | 11378 | 7802 | 11378 | 1.1
|  | 500 | 450.6186 | 543.9827 | 6.86 | 1.71 | 8913 | 12401 | 8913 | 12401
|  | 600 | 540.7423 | 652.7793 | 8.04 | 2.06 | 10020 | 13427 | 10020 | 13427
Тип 12 = |  | 700 | 630.866 | 761.5758 | 9.22 | 2.41 | 11129 | 14450 | 11129 | 14450
500 х 1 200 = арт. FKO120512 |  | 800 | 720.9897 | 870.3724 | 10.4 | 2.76 | 12234 | 15530 | 12234 | 15530
Двухрядный с конвектором |  | 900 | 811.1134 | 979.1689 | 11.58 | 3.11 | 13342 | 16557 | 13342 | 16557
Монтажная глубина 64 мм |  | 1000 | 901.2371 | 1087.9655 | 12.82 | 3.46 | 14450 | 17579 | 14450 | 17579
|  | 1100 | 991.3608 | 1196.762 | 14 | 3.8 | 15560 | 18608 | 15560 | 18608
|  | 1200 | 1081.4845 | 1305.5586 | 15.18 | 4.15 | 16924 | 19627 | 16924 | 19627
|  | 1400 | 1261.7319 | 1523.1517 | 17.6 | 4.85 | 18882 | 21732 | 18882 | 21732
|  | 1600 | 1441.9794 | 1740.7448 | 20.01 | 5.55 | 21098 | 23780 | 21098 | 23780
|  | 1800 | 1622.2268 | 1958.3378 | 22.47 | 6.25 | 23313 | 25883 | 23313 | 25883
|  | 2000 | 1802.4742 | 2175.9309 | 24.83 | 6.95 | 25527 | 27932 | 25527 | 27932
|  | 2300 | 2072.8453 | 2502.3206 | 28.37 | 7.99 | 28851 | 31062 | 28851 | 31062
|  | 2600 | 2343.2165 | 2828.7102 | 31.97 | 9.04 | 32175 | 34136 | 32175 | 34136
|  | 3000 | 2703.7113 | 3263.8964 | 36.75 | 10.44 | 36607 | 38289 | 36607 | 38289
| 400 | 400 | 448.2385 | 541.7422 | 7.36 | 1.71 | 8429 | 12344 | 8429 | 12344
|  | 500 | 560.2981 | 677.1777 | 8.95 | 2.15 | 9643 | 13598 | 9643 | 13598
|  | 600 | 672.3577 | 812.6132 | 10.54 | 2.58 | 10856 | 14793 | 10856 | 14793
|  | 700 | 784.4173 | 948.0488 | 12.13 | 3.02 | 12070 | 15985 | 12070 | 15985
|  | 800 | 896.477 | 1083.4843 | 13.72 | 3.46 | 13284 | 17183 | 13284 | 17183
|  | 900 | 1008.5366 | 1218.9199 | 15.31 | 3.89 | 14495 | 18377 | 14495 | 18377
|  | 1000 | 1120.5962 | 1354.3554 | 16.95 | 4.33 | 15713 | 19571 | 15713 | 19571
|  | 1100 | 1232.6558 | 1489.7909 | 18.54 | 4.77 | 16924 | 20981 | 16924 | 20981
|  | 1200 | 1344.7154 | 1625.2265 | 20.13 | 5.2 | 18138 | 21962 | 18138 | 21962
|  | 1400 | 1568.8347 | 1896.0976 | 23.36 | 6.08 | 20565 | 24350 | 20565 | 24350
|  | 1600 | 1792.9539 | 2166.9686 | 26.59 | 6.95 | 22992 | 26795 | 22992 | 26795
|  | 1800 | 2017.0732 | 2437.8397 | 29.86 | 7.82 | 25417 | 29183 | 25417 | 29183
|  | 2000 | 2241.1924 | 2708.7108 | 33.04 | 8.69 | 27846 | 31576 | 27846 | 31576
|  | 2300 | 2577.3713 | 3115.0174 | 37.8 | 10 | 31485 | 35156 | 31485 | 35156
|  | 2600 | 2913.5501 | 3521.324 | 42.62 | 11.31 | 35125 | 38797 | 35125 | 38797
|  | 3000 | 3361.7886 | 4063.0662 | 49.03 | 13.06 | 39982 | 43578 | 39982 | 43578
| 500 | 400 | 533.7157 | 645.8042 | 9.05 | 2.06 | 9128 | 12687 | 9128 | 12687
|  | 500 | 667.1446 | 807.2553 | 11.05 | 2.58 | 10475 | 13941 | 10475 | 13941
|  | 600 | 800.5735 | 968.7063 | 13.04 | 3.11 | 11822 | 15189 | 11822 | 15189
|  | 700 | 934.0024 | 1130.1574 | 15.04 | 3.63 | 13173 | 16386 | 13173 | 16386
|  | 800 | 1067.4313 | 1291.6085 | 17.04 | 4.16 | 14523 | 17635 | 14523 | 17635
|  | 900 | 1200.8602 | 1453.0595 | 19.03 | 4.68 | 15870 | 18832 | 15870 | 18832
|  | 1000 | 1334.2891 | 1614.5106 | 21.08 | 5.2 | 17221 | 20083 | 17221 | 20083
|  | 1100 | 1467.7181 | 1775.9616 | 23.08 | 5.73 | 18569 | 21333 | 18569 | 21333
|  | 1200 | 1601.147 | 1937.4127 | 25.08 | 6.25 | 19919 | 22529 | 19919 | 22529
|  | 1400 | 1868.0048 | 2260.3148 | 29.12 | 7.3 | 22620 | 24976 | 22620 | 24976
|  | 1600 | 2134.8626 | 2583.2169 | 33.17 | 8.35 | 25317 | 27478 | 25317 | 27478
|  | 1800 | 2401.7205 | 2906.119 | 37.25 | 9.39 | 28015 | 29924 | 28015 | 29924
|  | 2000 | 2668.5783 | 3229.0212 | 41.24 | 10.44 | 30718 | 32372 | 30718 | 32372
|  | 2300 | 3068.865 | 3713.3743 | 47.23 | 12.01 | 34763 | 36069 | 34763 | 36069
|  | 2600 | 3469.1518 | 4197.7275 | 53.27 | 13.58 | 38811 | 39765 | 38811 | 39765
|  | 3000 | 4002.8674 | 4843.5317 | 61.31 | 15.68 | 44210 | 44658 | 44210 | 44658
| 600 | 400 | 617.9328 | 748.5936 | 10.74 | 2.41 | 9871 | 13427 | 9871 | 13427
|  | 500 | 772.4161 | 935.742 | 13.14 | 3.02 | 11330 | 14793 | 11330 | 14793
|  | 600 | 926.8993 | 1122.8904 | 15.55 | 3.63 | 12792 | 16101 | 12792 | 16101
|  | 700 | 1081.3825 | 1310.0388 | 17.95 | 4.24 | 14252 | 17468 | 14252 | 17468
|  | 800 | 1235.8657 | 1497.1871 | 20.35 | 4.85 | 15713 | 18832 | 15713 | 18832
|  | 900 | 1390.3489 | 1684.3355 | 22.76 | 5.47 | 17169 | 20139 | 17169 | 20139
|  | 1000 | 1544.8321 | 1871.4839 | 25.21 | 6.08 | 18631 | 21505 | 18631 | 21505
|  | 1100 | 1699.3153 | 2058.6323 | 27.62 | 6.69 | 20093 | 22872 | 20093 | 22872
|  | 1200 | 1853.7985 | 2245.7807 | 30.02 | 7.3 | 21549 | 24180 | 21549 | 24180
|  | 1400 | 2162.765 | 2620.0775 | 34.88 | 8.52 | 24473 | 26909 | 24473 | 26909
|  | 1600 | 2471.7314 | 2994.3743 | 39.74 | 9.74 | 27391 | 29582 | 27391 | 29582
|  | 1800 | 2780.6978 | 3368.6711 | 44.64 | 10.97 | 30315 | 32312 | 30315 | 32312
|  | 2000 | 3089.6642 | 3742.9679 | 49.45 | 12.19 | 33234 | 34987 | 33234 | 34987
|  | 2300 | 3553.1139 | 4304.413 | 56.66 | 14.02 | 37614 | 39027 | 37614 | 39027
|  | 2600 | 4016.5635 | 4865.8582 | 63.93 | 15.85 | 41996 | 43064 | 41996 | 43064
|  | 3000 | 4634.4964 | 5614.4518 | 73.59 | 18.3 | 47836 | 48469 | 47836 | 48469
| 900 | 400 | 872.0455 | 1062.2978 | 15.8 | 3.46 | 12206 | 15530 | 12206 | 15530
|  | 500 | 1090.0569 | 1327.8723 | 19.43 | 4.33 | 14128 | 17293 | 14128 | 17293
|  | 600 | 1308.0682 | 1593.4467 | 23.05 | 5.2 | 16042 | 19001 | 16042 | 19001
|  | 700 | 1526.0796 | 1859.0212 | 26.68 | 6.08 | 17960 | 20765 | 17960 | 20765
|  | 800 | 1744.091 | 2124.5957 | 30.31 | 6.95 | 19882 | 22529 | 19882 | 22529
|  | 900 | 1962.1023 | 2390.1701 | 33.93 | 7.82 | 21798 | 24294 | 21798 | 24294
|  | 1000 | 2180.1137 | 2655.7446 | 37.61 | 8.7 | 23716 | 26056 | 23716 | 26056
|  | 1100 | 2398.1251 | 2921.319 | 41.24 | 9.57 | 25631 | 27821 | 25631 | 27821
|  | 1200 | 2616.1364 | 3186.8935 | 44.86 | 10.44 | 27544 | 29582 | 27544 | 29582
|  | 1400 | 3052.1592 | 3718.0424 | 52.17 | 12.19 | 31369 | 33111 | 31369 | 33111
|  | 1600 | 3488.1819 | 4249.1913 | 59.47 | 13.94 | 35248 | 36580 | 35248 | 36580
|  | 1800 | 3924.2047 | 4780.3402 | 66.82 | 15.68 | 39073 | 40109 | 39073 | 40109
|  | 2000 | 4360.2274 | 5311.4891 | 74.07 | 17.43 | 42900 | 43636 | 42900 | 43636
|  | 2300 | 5014.2615 | 6108.2125 | 84.95 | 20.05 | 48642 | 48925 | 48642 | 48925
|  | 2600 | 5668.2956 | 6904.9359 | 95.88 | 22.67 | 54429 | 54159 | 54429 | 54159
|  | 3000 | 6540.3411 | 7967.2337 | 110.44 | 26.16 | 62086 | 61213 | 62086 | 61213
К оглавлению

## KERMI_22
Радиаторы стальные профильные Kermi (Германия)
СКИДКА, % | 0
ТИП | Габариты |  | Тепловая мощность, Вт |  | Масса, | Емкость, | Цена с НДС, РУБ |  | Цена с НДС, с учетом скидки, РУБ
| Н, мм | L, мм | 90/70/20°С (ΔT=60) | 105/75/20°С (ΔT=70) | кг | л | Profil-K | Profil-V | Profil-K | Profil-V
22 | 200 | 600 | 510.0708 | 616.637 | 6.57 | 1.54 | 13570.3077 | 17643.5643 | 13570.3077 | 17643.5643 | 1.1
|  | 700 | 595.0826 | 719.4098 | 7.54 | 1.8 | 14796.9226 | 18769.3267 | 14796.9226 | 18769.3267
|  | 800 | 680.0944 | 822.1826 | 8.51 | 2.06 | 16084.6758 | 19957.8938 | 16084.6758 | 19957.8938
Тип 22 = |  | 900 | 765.1062 | 924.9554 | 9.48 | 2.32 | 17312.9372 | 21080.3633 | 17312.9372 | 21080.3633
600 х 900 = арт. FKO220309 |  | 1000 | 850.1179 | 1027.7283 | 10.55 | 2.58 | 18539.5323 | 22270.5968 | 18539.5323 | 22270.5968
Двухрядный с двумя конвекторами |  | 1100 | 935.1297 | 1130.5011 | 11.52 | 2.84 | 19771.1065 | 23462.4767 | 19771.1065 | 23462.4767
Монтажная глубина 100 мм |  | 1200 | 1020.1415 | 1233.2739 | 12.5 | 3.11 | 20997.7016 | 24581.6334 | 20997.7016 | 24581.6334
|  | 1400 | 1190.1651 | 1438.8196 | 14.54 | 3.63 | 23513.7162 | 26897.6293 | 23513.7162 | 26897.6293
|  | 1600 | 1360.1887 | 1644.3652 | 16.57 | 4.15 | 25970.239 | 29274.7833 | 25970.239 | 29274.7833
|  | 1800 | 1530.2123 | 1849.9109 | 18.52 | 4.68 | 28487.9002 | 31589.1327 | 28487.9002 | 31589.1327
|  | 2000 | 1700.2359 | 2055.4565 | 20.47 | 5.2 | 30939.4636 | 33898.503 | 30939.4636 | 33898.503
|  | 2300 | 1955.2713 | 2363.775 | 23.39 | 5.98 | 34682.0733 | 37404.7323 | 34682.0733 | 37404.7323
|  | 2600 | 2210.3067 | 2672.0935 | 26.4 | 6.77 | 38370.1505 | 40904.3559 | 38370.1505 | 40904.3559
|  | 3000 | 2550.3538 | 3083.1848 | 30.39 | 7.82 | 43339.3751 | 45533.0349 | 43339.3751 | 45533.0349
| 300 | 400 | 480.5403 | 580.4902 | 6.63 | 1.36 | 9569 | 13141 | 9569 | 13141
|  | 500 | 600.6754 | 725.6128 | 7.98 | 1.71 | 10624 | 14165 | 10624 | 14165
|  | 600 | 720.8105 | 870.7354 | 9.33 | 2.06 | 11682 | 15189 | 11682 | 15189
|  | 700 | 840.9455 | 1015.8579 | 10.68 | 2.41 | 12740 | 16158 | 12740 | 16158
|  | 800 | 961.0806 | 1160.9805 | 12.03 | 2.76 | 13846 | 17183 | 13846 | 17183
|  | 900 | 1081.2157 | 1306.103 | 13.38 | 3.11 | 14904 | 18150 | 14904 | 18150
|  | 1000 | 1201.3508 | 1451.2256 | 14.82 | 3.46 | 15960 | 19172 | 15960 | 19172
|  | 1100 | 1321.4858 | 1596.3482 | 16.17 | 3.8 | 17021 | 20198 | 17021 | 20198
|  | 1200 | 1441.6209 | 1741.4707 | 17.52 | 4.15 | 18079 | 21162 | 18079 | 21162
|  | 1400 | 1681.8911 | 2031.7158 | 20.31 | 4.85 | 20243 | 23153 | 20243 | 23153
|  | 1600 | 1922.1612 | 2321.961 | 23.1 | 5.55 | 22355 | 25202 | 22355 | 25202
|  | 1800 | 2162.4314 | 2612.2061 | 25.89 | 6.25 | 24522 | 27193 | 24522 | 27193
|  | 2000 | 2402.7015 | 2902.4512 | 28.59 | 6.95 | 26638 | 29183 | 26638 | 29183
|  | 2300 | 2763.1068 | 3337.8189 | 32.63 | 7.99 | 29858 | 32199 | 29858 | 32199
|  | 2600 | 3123.512 | 3773.1865 | 36.77 | 9.04 | 33032 | 35214 | 33032 | 35214
|  | 3000 | 3604.0523 | 4353.6768 | 42.26 | 10.44 | 37311 | 39198 | 37311 | 39198
| 400 | 400 | 605.3535 | 731.8158 | 8.65 | 1.71 | 10876 | 13941 | 10876 | 13941
|  | 500 | 756.6919 | 914.7698 | 10.49 | 2.15 | 12035 | 15189 | 12035 | 15189
|  | 600 | 908.0303 | 1097.7237 | 12.32 | 2.58 | 13141 | 16386 | 13141 | 16386
|  | 700 | 1059.3687 | 1280.6777 | 14.16 | 3.02 | 14301 | 17579 | 14301 | 17579
|  | 800 | 1210.7071 | 1463.6316 | 15.99 | 3.46 | 15408 | 18776 | 15408 | 18776
|  | 900 | 1362.0455 | 1646.5856 | 17.83 | 3.89 | 16567 | 19968 | 16567 | 19968
|  | 1000 | 1513.3839 | 1829.5395 | 19.76 | 4.33 | 17675 | 21162 | 17675 | 21162
|  | 1100 | 1664.7223 | 2012.4935 | 21.59 | 4.77 | 18833 | 22356 | 18833 | 22356
|  | 1200 | 1816.0606 | 2195.4474 | 23.43 | 5.2 | 19938 | 23552 | 19938 | 23552
|  | 1400 | 2118.7374 | 2561.3553 | 27.19 | 6.08 | 22203 | 25943 | 22203 | 25943
|  | 1600 | 2421.4142 | 2927.2632 | 30.96 | 6.95 | 24473 | 28390 | 24473 | 28390
|  | 1800 | 2724.091 | 3293.1711 | 34.72 | 7.82 | 26739 | 30776 | 26739 | 30776
|  | 2000 | 3026.7677 | 3659.079 | 38.39 | 8.69 | 29003 | 33165 | 29003 | 33165
|  | 2300 | 3480.7829 | 4207.9409 | 43.9 | 10 | 32428 | 36749 | 32428 | 36749
|  | 2600 | 3934.7981 | 4756.8027 | 49.5 | 11.31 | 35801 | 40390 | 35801 | 40390
|  | 3000 | 4540.1516 | 5488.6185 | 56.93 | 13.06 | 40330 | 45172 | 40330 | 45172
| 500 | 400 | 723.376 | 875.1667 | 10.67 | 2.06 | 10926 | 14053 | 10926 | 14053
|  | 500 | 904.2199 | 1093.9584 | 12.99 | 2.58 | 12234 | 15304 | 12234 | 15304
|  | 600 | 1085.0639 | 1312.75 | 15.31 | 3.11 | 13495 | 16557 | 13495 | 16557
|  | 700 | 1265.9079 | 1531.5417 | 17.64 | 3.63 | 14806 | 17806 | 14806 | 17806
|  | 800 | 1446.7519 | 1750.3334 | 19.96 | 4.16 | 16064 | 19060 | 16064 | 19060
|  | 900 | 1627.5959 | 1969.125 | 22.28 | 4.68 | 17373 | 20310 | 17373 | 20310
|  | 1000 | 1808.4399 | 2187.9167 | 24.7 | 5.2 | 18631 | 21563 | 18631 | 21563
|  | 1100 | 1989.2839 | 2406.7084 | 27.02 | 5.73 | 19938 | 22813 | 19938 | 22813
|  | 1200 | 2170.1279 | 2625.5001 | 29.34 | 6.25 | 21198 | 24064 | 21198 | 24064
|  | 1400 | 2531.8159 | 3063.0834 | 34.08 | 7.3 | 23768 | 26567 | 23768 | 26567
|  | 1600 | 2893.5038 | 3500.6668 | 38.81 | 8.35 | 26335 | 29070 | 26335 | 29070
|  | 1800 | 3255.1918 | 3938.2501 | 43.55 | 9.39 | 28905 | 31576 | 28905 | 31576
|  | 2000 | 3616.8798 | 4375.8334 | 48.19 | 10.44 | 31470 | 34076 | 31470 | 34076
|  | 2300 | 4159.4118 | 5032.2085 | 55.16 | 12.01 | 35349 | 37831 | 35349 | 37831
|  | 2600 | 4701.9437 | 5688.5835 | 62.22 | 13.58 | 39174 | 41587 | 39174 | 41587
|  | 3000 | 5425.3197 | 6563.7502 | 71.6 | 15.68 | 44311 | 46594 | 44311 | 46594
| 600 | 400 | 837.0776 | 1013.4912 | 12.69 | 2.41 | 11531 | 14849 | 11531 | 14849
|  | 500 | 1046.3469 | 1266.864 | 15.5 | 3.02 | 12993 | 16158 | 12993 | 16158
|  | 600 | 1255.6163 | 1520.2368 | 18.31 | 3.63 | 14400 | 17468 | 14400 | 17468
|  | 700 | 1464.8857 | 1773.6097 | 21.11 | 4.24 | 15863 | 18832 | 15863 | 18832
|  | 800 | 1674.1551 | 2026.9825 | 23.92 | 4.85 | 17322 | 20139 | 17322 | 20139
|  | 900 | 1883.4245 | 2280.3553 | 26.73 | 5.47 | 18783 | 21505 | 18783 | 21505
|  | 1000 | 2092.6939 | 2533.7281 | 29.63 | 6.08 | 20243 | 22813 | 20243 | 22813
|  | 1100 | 2301.9633 | 2787.1009 | 32.44 | 6.69 | 21701 | 24123 | 21701 | 24123
|  | 1200 | 2511.2327 | 3040.4737 | 35.25 | 7.3 | 23161 | 25488 | 23161 | 25488
|  | 1400 | 2929.7714 | 3547.2193 | 40.96 | 8.52 | 26083 | 28161 | 26083 | 28161
|  | 1600 | 3348.3102 | 4053.9649 | 46.67 | 9.74 | 28953 | 30776 | 28953 | 30776
|  | 1800 | 3766.849 | 4560.7105 | 52.38 | 10.97 | 31873 | 33451 | 31873 | 33451
|  | 2000 | 4185.3878 | 5067.4562 | 58 | 12.19 | 34793 | 36125 | 34793 | 36125
|  | 2300 | 4813.1959 | 5827.5746 | 66.42 | 14.02 | 39174 | 40109 | 39174 | 40109
|  | 2600 | 5441.0041 | 6587.693 | 74.94 | 15.85 | 43505 | 44090 | 43505 | 44090
|  | 3000 | 6278.0816 | 7601.1842 | 86.27 | 18.3 | 49346 | 49436 | 49346 | 49436
| 900 | 400 | 1155.9472 | 1402.4427 | 18.74 | 3.46 | 15760 | 18776 | 15760 | 18776
|  | 500 | 1444.934 | 1753.0534 | 23.01 | 4.33 | 18027 | 20878 | 18027 | 20878
|  | 600 | 1733.9208 | 2103.6641 | 27.28 | 5.2 | 20292 | 22985 | 20292 | 22985
|  | 700 | 2022.9076 | 2454.2748 | 31.55 | 6.08 | 22608 | 25090 | 22608 | 25090
|  | 800 | 2311.8943 | 2804.8855 | 35.82 | 6.95 | 24874 | 27193 | 24874 | 27193
|  | 900 | 2600.8811 | 3155.4962 | 40.09 | 7.82 | 27190 | 29298 | 27190 | 29298
|  | 1000 | 2889.8679 | 3506.1068 | 44.45 | 8.7 | 29458 | 31401 | 29458 | 31401
|  | 1100 | 3178.8547 | 3856.7175 | 48.72 | 9.57 | 31722 | 33509 | 31722 | 33509
|  | 1200 | 3467.8415 | 4207.3282 | 52.99 | 10.44 | 34039 | 35615 | 34039 | 35615
|  | 1400 | 4045.8151 | 4908.5496 | 61.62 | 12.19 | 38620 | 39823 | 38620 | 39823
|  | 1600 | 4623.7887 | 5609.7709 | 70.24 | 13.94 | 43151 | 44031 | 43151 | 44031
|  | 1800 | 5201.7623 | 6310.9923 | 78.87 | 15.68 | 47734 | 48242 | 47734 | 48242
|  | 2000 | 5779.7359 | 7012.2137 | 87.41 | 17.43 | 52316 | 52454 | 52316 | 52454
|  | 2300 | 6646.6962 | 8064.0457 | 100.22 | 20.05 | 59165 | 58766 | 59165 | 58766
|  | 2600 | 7513.6566 | 9115.8778 | 113.12 | 22.67 | 66012 | 65080 | 66012 | 65080
|  | 3000 | 8669.6038 | 10518.3205 | 130.28 | 26.16 | 75175 | 73503 | 75175 | 73503
К оглавлению

## KERMI_33
Радиаторы стальные профильные Kermi (Германия)
СКИДКА, % | 0
ТИП | Габариты |  | Тепловая мощность, Вт |  | Масса, | Емкость, | Цена с НДС, РУБ |  | Цена с НДС, с учетом скидки, РУБ
| Н, мм | L, мм | 90/70/20°С (ΔT=60) | 105/75/20°С (ΔT=70) | кг | л | Profil-K | Profil-V | Profil-K | Profil-V
33 | 200 | 600 | 751.1035 | 908.3228 | 9.81 | 2.3 | 20410.857 | 24120.4179 | 20410.857 | 24120.4179 | 1.1
|  | 700 | 876.2874 | 1059.7099 | 11.26 | 2.7 | 22110.2326 | 25775.1598 | 22110.2326 | 25775.1598
|  | 800 | 1001.4713 | 1211.097 | 12.72 | 3.09 | 23804.6688 | 27492.746 | 23804.6688 | 27492.746
Тип 33 = |  | 900 | 1126.6552 | 1362.4842 | 14.18 | 3.48 | 25500.7515 | 29145.8414 | 25500.7515 | 29145.8414
600 х 600 = арт. FKO330606 |  | 1000 | 1251.8391 | 1513.8713 | 15.79 | 3.87 | 27198.4806 | 30793.9774 | 27198.4806 | 30793.9774
Двухрядный с тремя конвекторами |  | 1100 | 1377.0231 | 1665.2584 | 17.25 | 4.27 | 28894.5632 | 32445.4263 | 28894.5632 | 32445.4263
Монтажная глубина 155 мм |  | 1200 | 1502.207 | 1816.6456 | 18.77 | 4.66 | 30590.6459 | 34101.8345 | 30590.6459 | 34101.8345
|  | 1400 | 1752.5748 | 2119.4198 | 21.78 | 5.44 | 33981.1647 | 37469.2033 | 33981.1647 | 37469.2033
|  | 1600 | 2002.9426 | 2422.1941 | 24.85 | 6.23 | 37373.33 | 40775.4139 | 37373.33 | 40775.4139
|  | 1800 | 2253.3105 | 2724.9684 | 27.76 | 7.01 | 40767.1418 | 44141.1362 | 40767.1418 | 44141.1362
|  | 2000 | 2503.6783 | 3027.7426 | 30.68 | 7.8 | 44159.3071 | 47448.9933 | 44159.3071 | 47448.9933
|  | 2300 | 2879.23 | 3481.904 | 35.06 | 8.98 | 49247.5551 | 52466.1447 | 49247.5551 | 52466.1447
|  | 2600 | 3254.7818 | 3936.0654 | 39.59 | 10.15 | 54337.4694 | 57423.8042 | 54337.4694 | 57423.8042
|  | 3000 | 3755.5174 | 4541.6139 | 45.57 | 11.72 | 61123.4465 | 64100.6765 | 61123.4465 | 64100.6765
| 300 | 400 | 650.2051 | 784.2256 | 9.82 | 2.04 | 14654 | 17920 | 14654 | 17920
|  | 500 | 812.7564 | 980.282 | 11.84 | 2.57 | 16113 | 19344 | 16113 | 19344
|  | 600 | 975.3077 | 1176.3384 | 13.86 | 3.09 | 17573 | 20765 | 17573 | 20765
|  | 700 | 1137.8589 | 1372.3948 | 15.88 | 3.61 | 19034 | 22187 | 19034 | 22187
|  | 800 | 1300.4102 | 1568.4512 | 17.91 | 4.14 | 20496 | 23665 | 20496 | 23665
|  | 900 | 1462.9615 | 1764.5076 | 19.93 | 4.66 | 21953 | 25090 | 21953 | 25090
|  | 1000 | 1625.5128 | 1960.564 | 22.1 | 5.18 | 23414 | 26510 | 23414 | 26510
|  | 1100 | 1788.064 | 2156.6204 | 24.13 | 5.71 | 24874 | 27932 | 24874 | 27932
|  | 1200 | 1950.6153 | 2352.6768 | 26.21 | 6.23 | 26335 | 29354 | 26335 | 29354
|  | 1400 | 2275.7179 | 2744.7896 | 30.34 | 7.28 | 29253 | 32256 | 29253 | 32256
|  | 1600 | 2600.8204 | 3136.9024 | 34.54 | 8.33 | 32175 | 35102 | 32175 | 35102
|  | 1800 | 2925.923 | 3529.0152 | 38.68 | 9.37 | 35095 | 38001 | 35095 | 38001
|  | 2000 | 3251.0255 | 3921.128 | 42.72 | 10.42 | 38016 | 40847 | 38016 | 40847
|  | 2300 | 3738.6793 | 4509.2972 | 48.79 | 11.99 | 42399 | 45172 | 42399 | 45172
|  | 2600 | 4226.3332 | 5097.4664 | 55.01 | 13.56 | 46777 | 49436 | 46777 | 49436
|  | 3000 | 4876.5383 | 5881.692 | 63.25 | 15.65 | 52618 | 55182 | 52618 | 55182
| 400 | 400 | 817.6944 | 987.1865 | 12.84 | 2.57 | 15960 | 19001 | 15960 | 19001
|  | 500 | 1022.118 | 1233.9831 | 15.6 | 3.22 | 17675 | 20710 | 17675 | 20710
|  | 600 | 1226.5416 | 1480.7797 | 18.35 | 3.88 | 19386 | 22356 | 19386 | 22356
|  | 700 | 1430.9653 | 1727.5764 | 21.1 | 4.53 | 21149 | 24064 | 21149 | 24064
|  | 800 | 1635.3889 | 1974.373 | 23.85 | 5.19 | 22861 | 25771 | 22861 | 25771
|  | 900 | 1839.8125 | 2221.1696 | 26.6 | 5.84 | 24620 | 27420 | 24620 | 27420
|  | 1000 | 2044.2361 | 2467.9662 | 29.51 | 6.49 | 26335 | 29127 | 26335 | 29127
|  | 1100 | 2248.6597 | 2714.7629 | 32.26 | 7.15 | 28047 | 30834 | 28047 | 30834
|  | 1200 | 2453.0833 | 2961.5595 | 35.08 | 7.8 | 29808 | 32484 | 29808 | 32484
|  | 1400 | 2861.9305 | 3455.1527 | 40.67 | 9.11 | 33283 | 35897 | 33283 | 35897
|  | 1600 | 3270.7777 | 3948.746 | 46.32 | 10.42 | 36706 | 39255 | 36706 | 39255
|  | 1800 | 3679.6249 | 4442.3392 | 51.92 | 11.73 | 40181 | 42668 | 40181 | 42668
|  | 2000 | 4088.4721 | 4935.9325 | 57.42 | 13.04 | 43654 | 46025 | 43654 | 46025
|  | 2300 | 4701.743 | 5676.3223 | 65.68 | 15 | 48842 | 51086 | 48842 | 51086
|  | 2600 | 5315.0138 | 6416.7122 | 74.09 | 16.97 | 54026 | 56151 | 54026 | 56151
|  | 3000 | 6132.7082 | 7403.8987 | 85.25 | 19.59 | 60975 | 62920 | 60975 | 62920
| 500 | 400 | 974.5384 | 1177.6728 | 15.87 | 3.09 | 16064 | 19172 | 16064 | 19172
|  | 500 | 1218.173 | 1472.091 | 19.35 | 3.88 | 18027 | 20936 | 18027 | 20936
|  | 600 | 1461.8076 | 1766.5092 | 22.83 | 4.66 | 19990 | 22701 | 19990 | 22701
|  | 700 | 1705.4422 | 2060.9273 | 26.32 | 5.45 | 21904 | 24465 | 21904 | 24465
|  | 800 | 1949.0768 | 2355.3455 | 29.8 | 6.23 | 23869 | 26284 | 23869 | 26284
|  | 900 | 2192.7114 | 2649.7637 | 33.28 | 7.02 | 25780 | 28048 | 25780 | 28048
|  | 1000 | 2436.346 | 2944.1819 | 36.91 | 7.8 | 27745 | 29809 | 27745 | 29809
|  | 1100 | 2679.9806 | 3238.6001 | 40.4 | 8.59 | 29708 | 31576 | 29708 | 31576
|  | 1200 | 2923.6151 | 3533.0183 | 43.94 | 9.38 | 31622 | 33339 | 31622 | 33339
|  | 1400 | 3410.8843 | 4121.8547 | 50.99 | 10.95 | 35497 | 36922 | 35497 | 36922
|  | 1600 | 3898.1535 | 4710.6911 | 58.11 | 12.52 | 39424 | 40449 | 39424 | 40449
|  | 1800 | 4385.4227 | 5299.5275 | 65.16 | 14.09 | 43303 | 44031 | 43303 | 44031
|  | 2000 | 4872.6919 | 5888.3639 | 72.13 | 15.66 | 47182 | 47557 | 47182 | 47557
|  | 2300 | 5603.5957 | 6771.6184 | 82.58 | 18.02 | 53022 | 52907 | 53022 | 52907
|  | 2600 | 6334.4995 | 7654.873 | 93.17 | 20.37 | 58863 | 58199 | 58863 | 58199
|  | 3000 | 7309.0379 | 8832.5458 | 107.25 | 23.52 | 66615 | 65310 | 66615 | 65310
| 600 | 400 | 1122.2053 | 1357.424 | 18.89 | 3.62 | 16868 | 19911 | 16868 | 19911
|  | 500 | 1402.7566 | 1696.78 | 23.11 | 4.53 | 19084 | 21962 | 19084 | 21962
|  | 600 | 1683.308 | 2036.136 | 27.32 | 5.45 | 21251 | 23949 | 21251 | 23949
|  | 700 | 1963.8593 | 2375.492 | 31.53 | 6.37 | 23414 | 25943 | 23414 | 25943
|  | 800 | 2244.4106 | 2714.848 | 35.74 | 7.28 | 25581 | 27932 | 25581 | 27932
|  | 900 | 2524.962 | 3054.204 | 39.95 | 8.2 | 27795 | 29924 | 27795 | 29924
|  | 1000 | 2805.5133 | 3393.56 | 44.32 | 9.12 | 29961 | 31916 | 29961 | 31916
|  | 1100 | 3086.0646 | 3732.916 | 48.53 | 10.03 | 32125 | 33905 | 32125 | 33905
|  | 1200 | 3366.6159 | 4072.272 | 52.81 | 10.95 | 34342 | 35897 | 34342 | 35897
|  | 1400 | 3927.7186 | 4750.984 | 61.32 | 12.78 | 38672 | 39881 | 38672 | 39881
|  | 1600 | 4488.8213 | 5429.696 | 69.89 | 14.61 | 43050 | 43919 | 43050 | 43919
|  | 1800 | 5049.9239 | 6108.408 | 78.41 | 16.45 | 47380 | 47903 | 47380 | 47903
|  | 2000 | 5611.0266 | 6787.12 | 86.83 | 18.28 | 51761 | 51884 | 51761 | 51884
|  | 2300 | 6452.6806 | 7805.188 | 99.47 | 21.03 | 58309 | 57854 | 58309 | 57854
|  | 2600 | 7294.3346 | 8823.2561 | 112.26 | 23.78 | 64852 | 63888 | 64852 | 63888
|  | 3000 | 8416.5399 | 10180.6801 | 129.26 | 27.45 | 73567 | 71851 | 73567 | 71851
| 900 | 400 | 1522.5999 | 1847.2536 | 27.97 | 5.19 | 23616 | 26853 | 23616 | 26853
|  | 500 | 1903.2498 | 2309.0669 | 34.37 | 6.5 | 27141 | 30151 | 27141 | 30151
|  | 600 | 2283.8998 | 2770.8803 | 40.77 | 7.81 | 30666 | 33451 | 30666 | 33451
|  | 700 | 2664.5498 | 3232.6937 | 47.18 | 9.12 | 34191 | 36749 | 34191 | 36749
|  | 800 | 3045.1997 | 3694.5071 | 53.58 | 10.43 | 37663 | 39994 | 37663 | 39994
|  | 900 | 3425.8497 | 4156.3205 | 59.98 | 11.74 | 41188 | 43294 | 41188 | 43294
|  | 1000 | 3806.4996 | 4618.1339 | 66.53 | 13.05 | 44713 | 46594 | 44713 | 46594
|  | 1100 | 4187.1496 | 5079.9473 | 72.94 | 14.36 | 48238 | 49891 | 48238 | 49891
|  | 1200 | 4567.7996 | 5541.7607 | 79.4 | 15.67 | 51761 | 53192 | 51761 | 53192
|  | 1400 | 5329.0995 | 6465.3875 | 92.29 | 18.29 | 58763 | 59733 | 58763 | 59733
|  | 1600 | 6090.3994 | 7389.0142 | 105.25 | 20.9 | 65811 | 66337 | 65811 | 66337
|  | 1800 | 6851.6994 | 8312.641 | 118.14 | 23.52 | 72809 | 72873 | 72809 | 72873
|  | 2000 | 7612.9993 | 9236.2678 | 130.95 | 26.14 | 79859 | 79473 | 79859 | 79473
|  | 2300 | 8754.9492 | 10621.708 | 150.15 | 30.07 | 90382 | 89318 | 90382 | 89318
|  | 2600 | 9896.8991 | 12007.1481 | 169.51 | 34 | 100955 | 99213 | 100955 | 99213
|  | 3000 | 11419.4989 | 13854.4017 | 195.27 | 39.24 | 115005 | 112355 | 115005 | 112355
К оглавлению

## VARMANN
Внутрипольные конвекторы VARMANN (Россия)
СКИДКА, % | 0
Конвекторы встраиваемые в пол Ntherm
Отопительные каналы с естественной конвекцией Varmann Ntherm – это готовый к монтажу отопительный прибор, предназначенный для изоляции от холодного воздуха больших, доходящих до пола окон, а также встраивания в подоконник. Идеальны для применения как вспомогательные отопительные приборы с системами теплого пола, вентиляции, радиаторного водяного отопления.
Внешний вид |  | Артикул |  |  | Ширина, мм | Высота, мм | Длина отопительного канала, мм |  | Цена с НДС, EUR | Цена с НДС, с учетом скидки, eur
|  | N 230.90.800 RR U EV1 |  |  | 230 | 90 | 800 |  | 227 | 227
|  | N 230.90.1000 RR U EV1 |  |  | 230 | 90 | 1000 |  | 269 | 269
|  | N 230.90.1200 RR U EV1 |  |  | 230 | 90 | 1200 |  | 311 | 311
|  | N 230.90.1400 RR U EV1 |  |  | 230 | 90 | 1400 |  | 353 | 353
|  | N 230.90.1600 RR U EV1 |  |  | 230 | 90 | 1600 |  | 395 | 395
|  | N 230.90.1800 RR U EV1 |  |  | 230 | 90 | 1800 |  | 437 | 437
|  | N 230.90.2000 RR U EV1 |  |  | 230 | 90 | 2000 |  | 479 | 479
|  | N 230.90.2200 RR U EV1 |  |  | 230 | 90 | 2200 |  | 521 | 521
|  | N 230.90.2400 RR U EV1 |  |  | 230 | 90 | 2400 |  | 563 | 563
|  | N 230.90.2600 RR U EV1 |  |  | 230 | 90 | 2600 |  | 605 | 605
Формирование артикула на конвекторы встраиваемые в пол Ntherm
N 230 110 2250 RR U EV1 ES D L ( образец)
| N | 230 | 110 |  | 2250 | RR | U | EV 1 | ES | D | L
Серия Ntherm
Габаритные размеры Ширина, мм 140, 180, 230, 300, 370
Высота, мм 90, 110, 150, 200
Длина, мм может быть любой
Исполнение решётки RR-роликовая (по умолчанию); LR-линейная; OR без решетки.
Тип профиля декоративной рамки U-образный профиль (по умолчанию); F-образный профиль
Тип покрытия решетки EV1 - Алюминий (по умолчанию); EV3 - Алюминий анодированный в цвет латуни; C32 - Алюминий анодированный в цвет светлой бронзы; RAL - Алюминий, окрашенный в цвет по RAL; Алюминий с фактурой дерева, мрамора, гранита (по индивидуальному запросу).
Тип металла корпуса без обозначения-корпус из оцинкованной стали ES - корпус из хром-молибденовой нержавеющей стали
Корпус для влажных помещений с дренажными отводами
Подключение слева, справа (по умолчанию)
Конвекторы встраиваемые в пол Qtherm EM
Встраиваемый в пол конвектор Qtherm EM - отопительный прибор с принудительной конвекцией, с тангенциальными вентиляторами. Конвекторы Qtherm комплектуются вентиляторами постоянного тока с энергосберегающими EC-двигателями - 24 В. Конвекторы укомплектованы микропроцессорным регулятором плавного изменения скорости вращения вентиляторов с возможностью работы в "ручном" режиме, подключения настенных регуляторов, подключения к системе "умный дом", управлением тремя скоростями вентиляторов и сервоприводом вентиля.
Внешний вид |  | Артикул |  |  | Ширина, мм | Высота, мм | Длина отопительного канала, мм |  | Цена с НДС, EUR | Цена с НДС, с учетом скидки, eur
|  | Q 230.75.800 RR U EV1 |  |  | 230 | 75 | 800 |  | 413 | 413
|  | Q 230.75.1000 RR U EV1 |  |  | 230 | 75 | 1000 |  | 475 | 475
|  | Q 230.75.1500 RR U EV1 |  |  | 230 | 75 | 1500 |  | 628 | 628
|  | Q 230.75.2000 RR U EV1 |  |  | 230 | 75 | 2000 |  | 782 | 782
|  | Q 230.75.2500 RR U EV1 |  |  | 230 | 75 | 2500 |  | 936 | 936
|  | Q 230.75.2750 RR U EV1 |  |  | 230 | 75 | 2750 |  | 1013 | 1013
Формирование артикула на конвекторы встраиваемые в пол Qtherm
Q 230 110 2250 RR U EV 1 ES D L (Образец)
| Q | 230 |  | 110 | 2250 | RR | U | EV 1 | ES | D | L
Серия Qtherm
Габаритные размеры Ширина, мм 180, 230, 300, 370
Высота, мм 75, 110, 150
Длина, мм может быть любой
Исполнение решётки RR-роликовая (по умолчанию); LR-линейная; OR без решетки.
Тип профиля декоративной рамки U-образный профиль (по умолчанию); F-образный профиль
Тип покрытия решетки EV1 - Алюминий (по умолчанию); EV3 - Алюминий анодированный в цвет латуни; C32 - Алюминий анодированный в цвет светлой бронзы; RAL - Алюминий, окрашенный в цвет по RAL; Алюминий с фактурой дерева, мрамора, гранита (по индивидуальному запросу).
Тип металла корпуса без обозначения-корпус из оцинкованной стали ES - корпус из хром-молибденовой нержавеющей стали
Корпус для влажных помещений с дренажными отводами
Подключение слева, справа (по-умолчанию)
К оглавлению

## Pro Aqua
Дренажная система PRODREN Pro Aqua
СКИДКА, %
Артикул | Размер | Цена с НДС, РУБ | Цена с НДС, с учетом скидки, РУБ
Дренажная система PRODREN (Дpeнaжныe тpyбы — это основной элемент системы закрытого или, как его еще называют, подземного дpeнажа, предназначенный для сбора и отведения грунтовых или поверхностных вод в канализационный колодец.)
Труба дренажная SN 4 однослойная без фильтра
D105203701 | 110 x 50 м | 193.47 | 193.47
D105203701 03 | 110 x 3 м | 206.45 | 206.45
D105203703 | 170 x 40 м | 433.03 | 433.03
D105203705 | 225 x 25 м | 806.99 | 806.99
Труба дренажная SN 6 двухслойная без фильтра
D205203701 | 110 x 50 м | 313.05 | 313.05
Труба дренажная SN 4 однослойная с геофильтром
D105203702 | 110 x 50 м | 220.72 | 220.72
D105203704 | 170 x 40 м | 474.99 | 474.99
D105203706 | 225 x 25 м | 916.31 | 916.31
Труба дренажная SN 6 двухслойная с геофильтром
D205203702 | 110 x 50 м | 323.65 | 323.65
PRO AQUA PP Муфты дренажные PRODREN
PPD 10 0100 | 110 | 151.55 | 151.55
PPD 10 0150 | 170 | 279.4 | 279.4
PPD 10 0200 | 225 | 404.83 | 404.83
PRO AQUA PP Тройники дренажные PRODREN
PPD 20 0100 | 110 | 673.01 | 673.01
PRO AQUA PP Отводы дренажные PRODREN
PPD 40 0100 | 110 | 416.13 | 416.13
PRO AQUA PP Заглушки дренажные PRODREN
PPD 30 0100 | 110 | 276.56 | 276.56
PRO AQUA PP Колодцы дренажные PRODREN
PPK 83 0300 10 110 | 300x110 SN 8 1 м | 7625.18 | 7625.18
PPK 83 0300 10 160 | 300x160 SN 8 1 м | 12298.06 | 12298.06
PPK 83 0400 10 110 | 400x110 SN 8 1 м | 12230.76 | 12230.76
PPK 83 0400 10 160 | 400x160 SN 8 1 м | 16602.96 | 16602.96
PPK 83 0300 15 110 | 300x110 SN 8 1,5 м | 9579.4 | 9579.4
PPK 83 0300 15 160 | 300x160 SN 8 1,5 м | 14128.86 | 14128.86
PPK 83 0400 15 110 | 400x110 SN 8 1,5 м | 15776.05 | 15776.05
PPK 83 0400 15 160 | 400x160 SN 8 1,5 м | 19910.92 | 19910.92
PPK 83 0300 20 110 | 300x110 SN 8 2 м | 11533.65 | 11533.65
PPK 83 0300 20 160 | 300x160 SN 8 2 м | 15953.57 | 15953.57
PPK 83 0400 20 110 | 400x110 SN 8 2 м | 19315.02 | 19315.02
PPK 83 0400 20 160 | 400x160 SN 8 2 м | 23210.13 | 23210.13
PRO AQUA PP Патрубки дренажные PRODREN
101.002644 | 160х250 | 851.99 | 851.99
PRO AQUA PP Манжеты дренажные PRODREN
101.002655 | OD 160 | 1299.8 | 1299.8
Крышки для колодца
101.002645 | ID300 | 1058.56 | 1058.56
101.002646 | ID400 | 1802.22 | 1802.22
К оглавлению

## Pro Aqua PPR
Полипропиленовые трубы и фитинги Pro Aqua
СКИДКА, % | 0
Артикул | Размер | Упаковка | Цена с НДС, РУБ | Цена с НДС, с учетом скидки, РУБ
Труба SDR 11, PN 10
PA11008 | 20х1,9 | 4/100 | 74.05 | 74.05
PA11010 | 25х2,3 | 4/80 | 112.37 | 112.37
PA11012 | 32х2,9 | 4/48 | 186.59 | 186.59
PA11014 | 40х3,7 | 4/32 | 293.37 | 293.37
PA11016 | 50х4,6 | 4/20 | 461.38 | 461.38
PA11018 | 63х5,8 | 4/12 | 720.91 | 720.91
PA11020 | 75х6,8 | 4 | 957.79 | 957.79
PA11022 | 90х8,2 | 4 | 1379.84 | 1379.84
PA11024 | 110х10,0 | 4 | 2067.97 | 2067.97
Труба SDR 6, PN 20
PA10008 | 20х3,4 | 4/100 | 100.39 | 100.39
PA10010 | 25х4,2 | 4/80 | 164.6 | 164.6
PA10012 | 32х5,4 | 4/48 | 266.83 | 266.83
PA10014 | 40х6,7 | 4/32 | 415.76 | 415.76
PA10016 | 50х8,3 | 4/20 | 682.33 | 682.33
PA10018 | 63х10,5 | 4/12 | 1078.6 | 1078.6
PA10020 | 75х12,5 | 4 | 1480.03 | 1480.03
PA10022 | 90х15,0 | 4 | 2133.99 | 2133.99
PA10024 | 110х18,3 | 4 | 3178.26 | 3178.26
Труба армированная фольгой в центре DUO SDR 6, PN 20
PA39008 | 20х3,4 | 4/100 | 153.61 | 153.61
PA39010 | 25х4,2 | 4/80 | 224.26 | 224.26
PA39012 | 32х5,4 | 4/60 | 405.39 | 405.39
PA39014 | 40х6,7 | 4/32 | 616.32 | 616.32
PA39016 | 50х8,3 | 4/20 | 941.52 | 941.52
PA39018 | 63х10,5 | 4/16 | 1455.86 | 1455.86
PA39020 | 75х12,5 | 4 | 2382.03 | 2382.03
Труба армированная фольгой SDR 5, PN 25
PA30008PR | 20х4,2 | 4/100 | 217.84 | 217.84
PA30010PR | 25х5,0 | 4/80 | 319.3 | 319.3
PA30012PR | 32х6,2 | 4/60 | 464.08 | 464.08
PA30014PR | 40х8,1 | 4/40 | 663.2 | 663.2
PA30016PR | 50х9,1 | 4/24 | 941.26 | 941.26
PA30018PR | 63х12,7 | 4/16 | 1753.74 | 1753.74
Труба армированная стекловолокном RUBIS SDR 7,4, PN 20
PA35008P | 20x2,8 | 4/100 | 101.14 | 101.14
PA35010P | 25x3,5 | 4/80 | 148.84 | 148.84
PA35012P | 32x4,4 | 4/48 | 243.07 | 243.07
PA35014P | 40x5,5 | 4/32 | 377.08 | 377.08
PA35016P | 50x6,9 | 4/20 | 622.14 | 622.14
PA35018P | 63x8,6 | 4/12 | 982.14 | 982.14
PA35020P | 75х10,3 | 4 | 1335.73 | 1335.73
PA35022P | 90х12,3 | 4 | 1927.81 | 1927.81
PA35024P | 110х15,1 | 4 | 3036.09 | 3036.09
Труба армированная стекловолокном RUBIS SDR 6, PN 25
PA37008P | 20х3,4 | 4/100 | 110.46 | 110.46
PA37010P | 25х4,2 | 4/80 | 167.74 | 167.74
PA37012P | 32х5,4 | 4/48 | 281.1 | 281.1
PA37014P | 40х6,7 | 4/32 | 450.89 | 450.89
PA37016P | 50х8,3 | 4/20 | 695.61 | 695.61
PA37018P | 63х10,5 | 4/12 | 1104.76 | 1104.76
PA37020P | 75х12,5 | 4 | 1583.76 | 1583.76
PA37022P | 90х15,0 | 4 | 2249.2 | 2249.2
PA37024P | 110х18,3 | 4 | 3436.52 | 3436.52
Муфта
PA12008P | 20 | 100/500 | 8.25 | 8.25
PA12010P | 25 | 50/300 | 12.51 | 12.51
PA12012P | 32 | 25/175 | 22.86 | 22.86
PA12014P | 40 | 25/100 | 42.98 | 42.98
PA12016P | 50 | 10/60 | 69.53 | 69.53
PA12018P | 63 | 7/42 | 132.57 | 132.57
PA12020P | 75 | 4/24 | 252.85 | 252.85
PA12022P | 90 | 4/12 | 413.53 | 413.53
PA12024P | 110 | 1/6 | 776.09 | 776.09
Муфта переходная, наружная /внутренняя
PA12512P | 25х20 | 100/500 | 10.2 | 10.2
PA12514P | 32х20 | 50/300 | 16.82 | 16.82
PA12516P | 32х25 | 50/300 | 17.79 | 17.79
PA12518P | 40х20 | 50/200 | 26.45 | 26.45
PA12520P | 40х25 | 50/200 | 28 | 28
PA12522P | 40х32 | 25/200 | 32.9 | 32.9
PA12524P | 50х20 | 30/120 | 44.65 | 44.65
PA12526P | 50х25 | 30/120 | 46.85 | 46.85
PA12528P | 50х32 | 25/100 | 51.69 | 51.69
PA12530P | 50х40 | 20/80 | 60.89 | 60.89
PA12531 | 63х20 | 20/100 | 78.23 | 78.23
PA12532P | 63х25 | 15/90 | 77.17 | 77.17
PA12534P | 63х32 | 20/60 | 81.22 | 81.22
PA12536P | 63х40 | 20/60 | 85.23 | 85.23
PA12538P | 63х50 | 16/48 | 104.3 | 104.3
PA12540P | 75х50 | 9/36 | 188.51 | 188.51
PA12542P | 75х63 | 6/24 | 237.69 | 237.69
PA12544P | 90х63 | 6/18 | 290.91 | 290.91
PA12546P | 90х75 | 6/18 | 389 | 389
PA12547P | 110х75 | 4/12 | 467.22 | 467.22
PA12548P | 110х90 | 2/10 | 520.31 | 520.31
Муфта переходная, внутренняя/внутренняя
PA1261008 | 25х20 | 60/300 | 14.35 | 14.35
PA1261208 | 32х20 | 40/200 | 21.61 | 21.61
PA1261210 | 32х25 | 35/210 | 23.12 | 23.12
PA12614008 | 40х20 | 30/150 | 36.95 | 36.95
PA12614010 | 40х25 | 45/180 | 39.2 | 39.2
PA12614012 | 40х32 | 30/120 | 41.61 | 41.61
PA12616008 | 50х20 | 20/120 | 64.04 | 64.04
PA12616010 | 50х25 | 20/120 | 66.23 | 66.23
PA12616012 | 50х32 | 18/90 | 62.23 | 62.23
PA12616014 | 50х40 | 12/60 | 75.32 | 75.32
PA1261808 | 63х20 | 12/60 | 126.64 | 126.64
PA12618010 | 63х25 | 10/50 | 127.65 | 127.65
PA12618012 | 63х32 | 12/48 | 133.77 | 133.77
PA12618014 | 63х40 | 12/60 | 136.12 | 136.12
PA12618016 | 63х50 | 12/36 | 150.1 | 150.1
Муфта комбинированная с внутренней резьбой
PA22008P | 20х1/2 | 25/200 | 95.42 | 95.42
PA22010P | 20х3/4 | 10/100 | 146.68 | 146.68
PA22012P | 25х1/2 | 10/150 | 102.96 | 102.96
PA22014P | 25х3/4 | 10/150 | 144.28 | 144.28
PA22013P | 25х1 | 10/80 | 291.46 | 291.46
PA22015P | 32х1/2 | 10/80 | 153.88 | 153.88
PA22016P | 32х3/4 | 10/80 | 154.95 | 154.95
PA22018P | 32х1 | 10/80 | 266 | 266
PA22020 | 40х1 | 5/20 | 331.95 | 331.95
Муфта комбинированная под ключ с внутренней резьбой
PA22518P | 32х1 | 10/50 | 519.85 | 519.85
PA22520P | 40х1.1/4 | 5/20 | 685.95 | 685.95
PA22521P | 40х1.1/2 | 5/20 | 902.96 | 902.96
PA22522P | 50х1.1/2 | 2/20 | 916.99 | 916.99
PA22523P | 50х2 | 2/12 | 1320.53 | 1320.53
PA22524P | 63х2 | 2/12 | 1322.66 | 1322.66
PA22526 | 75х2.1/2 | 1/10 | 2695.47 | 2695.47
PA22528 | 90х3 | 1/8 | 4404.52 | 4404.52
PA22530P | 110х4 | 1/Заказной | 5896.76 | 5896.76
Муфта комбинированная с наружной резьбой
PA23008P | 20х1/2 | 25/150 | 134.33 | 134.33
PA23010P | 20х3/4 | 10/80 | 204.96 | 204.96
PA23012P | 25х1/2 | 10/150 | 143.08 | 143.08
PA23014P | 25х3/4 | 10/100 | 201.85 | 201.85
PA23013P | 25х1 | 10/60 | 382.97 | 382.97
PA23015P | 32х1/2 | 10/80 | 187.39 | 187.39
PA23016P | 32х3/4 | 10/80 | 206.92 | 206.92
PA23018P | 32х1 | 10/60 | 369.14 | 369.14
PA23020 | 40х1 | 5/20 | 449.66 | 449.66
Муфта комбинированная под ключ с наружной резьбой
PA23518P | 32х1 | 10/40 | 720.97 | 720.97
PA23520P | 40х1.1/4 | 5/20 | 942.45 | 942.45
PA23521P | 40х1.1/2 | 5/20 | 1309.32 | 1309.32
PA23522P | 50х1.1/2 | 2/16 | 1311.95 | 1311.95
PA23523P | 50х2 | 2/12 | 2125.03 | 2125.03
PA23524P | 63х2 | 2/12 | 2165.63 | 2165.63
PA23526 | 75х2.1/2 | 1/6 | 4353.23 | 4353.23
PA23528 | 90х3 | 1/4 | 5833.17 | 5833.17
PA23530P | 110х4 | 1/2 | 8389.42 | 8389.42
Муфта комбинированная разъемная (американка) с внутренней резьбой
PA20008 | 20х1/2 | 25/150 | 257.75 | 257.75
PA20010 | 20х3/4 | 10/70 | 274.84 | 274.84
PA20011 | 20х1 | 5/50 | 461.05 | 461.05
PA20012 | 25х1/2 | 10/60 | 391.64 | 391.64
PA20014 | 25х3/4 | 15/75 | 396.27 | 396.27
PA20015 | 25х1 | 10/50 | 433.31 | 433.31
PA20016 | 32х3/4 | 10/50 | 513.8 | 513.8
PA20018 | 32х1 | 10/50 | 515.91 | 515.91
PA20019 | 32х1.1/4 | 5/20 | 568.78 | 568.78
PA20020 | 40х1.1/4 | 5/30 | 727.55 | 727.55
PA20021 | 40х1.1/2 | 5/20 | 1116.03 | 1116.03
PA20022 | 50х1.1/2 | 4/20 | 1338.28 | 1338.28
PA20023 | 50х2 | 4/16 | 1637.25 | 1637.25
PA20024 | 63х2 | 2/8 | 2010.94 | 2010.94
PA20026 | 75х2.1/2 | 1/5 | 7264.94 | 7264.94
Муфта комбинированная разъемная (американка) с наружной резьбой
PA21008 | 20х1/2 | 25/125 | 289.45 | 289.45
PA21010 | 20х3/4 | 10/60 | 326.26 | 326.26
PA21011 | 20х1 | 10/40 | 532.46 | 532.46
PA21012 | 25х1/2 | 10/50 | 425.13 | 425.13
PA21014 | 25х3/4 | 13/65 | 443.01 | 443.01
PA21015 | 25х1 | 10/40 | 519.09 | 519.09
PA21016 | 32х3/4 | 10/40 | 555.19 | 555.19
PA21018 | 32х1 | 10/50 | 642.4 | 642.4
PA21019 | 32х1.1/4 | 5/20 | 722.76 | 722.76
PA21020 | 40х1.1/4 | 5/25 | 952.73 | 952.73
PA21021 | 40х1.1/2 | 4/20 | 1518.83 | 1518.83
PA21022 | 50х1.1/2 | 4/16 | 1606.63 | 1606.63
PA21023 | 50х2 | 4/16 | 2324.54 | 2324.54
PA21024 | 63х2 | 2/8 | 2402.22 | 2402.22
PA21026 | 75х2.1/2 | 1/5 | 7393.27 | 7393.27
Муфта комбинированная разъемная (американка) УСИЛЕННАЯ с внутренней резьбой
PA20008S | 20х1/2 | 25/150 | 320.96 | 320.96
PA20014S | 25х3/4 | 15/75 | 523.09 | 523.09
PA20018S | 32х1 | 10/50 | 707.64 | 707.64
Муфта комбинированная разъемная (американка) УСИЛЕННАЯ с наружной резьбой
PA21008S | 20х1/2 | 25/125 | 365.79 | 365.79
PA21014S | 25х3/4 | 13/65 | 621.11 | 621.11
PA21018S | 32х1 | 10/50 | 856.21 | 856.21
Муфта комбинированная с накидной гайкой
PA29008 | 20х1/2 | 4/160 | 212.98 | 212.98
PA29010 | 20х3/4 | 4/160 | 308.42 | 308.42
PA29014 | 25х3/4 | 2/100 | 328.07 | 328.07
PA29015 | 25х1 | 2/100 | 570.23 | 570.23
PA29018 | 32х1 | 2/60 | 592.4 | 592.4
PA29019 | 32х1.1/4 | 15/60 | 799.06 | 799.06
Муфта с накидной гайкой, евроконус
PA75010P | 20x3/4 | 40/160 | 426.5 | 426.5
Переход на PEX или металлопластиковую трубу
PA76008P | 20x16 | 4/160 | 311.12 | 311.12
Штуцер с накидной гайкой
PA70010 | 20х3/4 | 25/200 | 191.87 | 191.87
PA70014 | 25х1 | 25/150 | 292.35 | 292.35
PA70016 | 32х1.1/4 | 25/75 | 453.33 | 453.33
Штуцер разборный
PA72008 | 20х3/4 | 40/240 | 453.47 | 453.47
PA72010 | 25х1 | 30/180 | 673.48 | 673.48
PA72012 | 32х1.1/4 | 18/108 | 987.04 | 987.04
Муфта разъемная пластиковая
PA19008 | 20 | 32/160 | 201.12 | 201.12
PA19010 | 25 | 20/100 | 295.35 | 295.35
PA19012 | 32 | 1/24 | 405.19 | 405.19
PA19014 | 40 | 6/72 | 420.05 | 420.05
PA19016 | 50 | 4/40 | 1032.46 | 1032.46
PA19018 | 63 | 2/24 | 2282.02 | 2282.02
Угольник 90°
PA13008P | 20 | 50/350 | 11.27 | 11.27
PA13010P | 25 | 50/200 | 18.01 | 18.01
PA13012P | 32 | 25/100 | 34.6 | 34.6
PA13014P | 40 | 10/60 | 65.75 | 65.75
PA13016P | 50 | 10/30 | 118.83 | 118.83
PA13018P | 63 | 5/20 | 236.68 | 236.68
PA13020P | 75 | 2/8 | 472.82 | 472.82
PA13022P | 90 | 2/4 | 743.88 | 743.88
PA13024P | 110 | 1/2 | 1024.01 | 1024.01
Угольник 45°
PA13508P | 20 | 50/400 | 8.85 | 8.85
PA13510P | 25 | 50/250 | 14.71 | 14.71
PA13512P | 32 | 25/125 | 27.65 | 27.65
PA13514P | 40 | 20/80 | 61.01 | 61.01
PA13516P | 50 | 10/40 | 103.98 | 103.98
PA13518P | 63 | 5/20 | 167.35 | 167.35
PA13520P | 75 | 2/12 | 416.52 | 416.52
PA13522P | 90 | 2/6 | 735.21 | 735.21
PA13524 | 110 | 1/4 | 826.38 | 826.38
Угольник 90° переходной редукционный внутренний/внутренний
PA1371008 | 25х20 | 50/200 | 31.79 | 31.79
PA1371208 | 32х20 | 50/200 | 39.71 | 39.71
PA1371210 | 32х25 | 25/100 | 43.91 | 43.91
Угольник 45° переходной наружный/внутренний
PA13808 | 20 | 50/200 | 34.56 | 34.56
PA13810 | 25 | 50/200 | 49.57 | 49.57
Угольник 90° переходной наружный/внутренний
PA13608P | 20 | 50/300 | 15.95 | 15.95
PA13610P | 25 | 25/175 | 25.53 | 25.53
PA13612P | 32 | 20/80 | 47.06 | 47.06
Угольник 90° комбинированный с наружной резьбой
PA27008P | 20х1/2 | 10/150 | 139.98 | 139.98
PA27010P | 20х3/4 | 10/100 | 214.49 | 214.49
PA27012P | 25х1/2 | 10/100 | 156.33 | 156.33
PA27014P | 25х3/4 | 10/100 | 204.22 | 204.22
PA27015 | 32х1/2 | 10/50 | 204.5 | 204.5
PA27016P | 32х3/4 | 10/40 | 225.54 | 225.54
PA27018P | 32х1 | 10/40 | 432.16 | 432.16
Угольник 90° комбинированный с внутренней резьбой
PA26008P | 20х1/2 | 10/150 | 103.7 | 103.7
PA26010P | 20х3/4 | 10/120 | 159.89 | 159.89
PA26012P | 25х1/2 | 10/100 | 114.95 | 114.95
PA26014P | 25х3/4 | 10/100 | 158.1 | 158.1
PA26015 | 32х1/2 | 10/50 | 159.16 | 159.16
PA26016P | 32х3/4 | 10/50 | 169.48 | 169.48
PA26018P | 32х1 | 10/50 | 275.09 | 275.09
Угольник с накидной гайкой
PA29208 | 20х1/2 | 1/100 | 232.24 | 232.24
PA29210 | 20х3/4 | 1/80 | 302.02 | 302.02
PA29214 | 25х3/4 | 1/100 | 331.99 | 331.99
PA29215 | 25х1 | 1/80 | 537.12 | 537.12
PA29218 | 32х1 | 10/40 | 598.42 | 598.42
PA29219 | 32х1.1/4 | 10/40 | 850.94 | 850.94
Угольник с креплением комбинированный с внутренней резьбой
PA28008P | 20х1/2 | 10/150 | 103.22 | 103.22
PA28012P | 25х1/2 | 10/90 | 122.68 | 122.68
PA28014P | 25х3/4 | 10/90 | 165.75 | 165.75
Угольник с креплением комбинированный с наружной резьбой
PA28108P | 20х1/2 | 10/120 | 155.75 | 155.75
PA28112P | 25х1/2 | 10/100 | 158.03 | 158.03
PA28114P | 25х3/4 | 10/100 | 221.67 | 221.67
Уголок байпасный для смесителя с внутренней резьбой
PA13912 | 20х1/2 | 20/80 | 246.55 | 246.55
PA13812 | 20х1/2 | 20/80 | 195.9 | 195.9
Угольник двойной с креплением комбинированный с внутренней резьбой
PA280008P | 20х1/2 | 8/24 | 249.06 | 249.06
PA280012P | 25х1/2 | 10/30 | 264.13 | 264.13
Угольник двойной с креплением комбинированный с наружной резьбой
PA280108P | 20х1/2 | 8/24 | 330.28 | 330.28
PA280112P | 25х1/2 | 5/25 | 547.41 | 547.41
Тройник
PA14008P | 20 | 50/200 | 14.23 | 14.23
PA14010P | 25 | 25/150 | 23.64 | 23.64
PA14012P | 32 | 10/60 | 44.6 | 44.6
PA14014P | 40 | 10/40 | 80.75 | 80.75
PA14016P | 50 | 5/20 | 145.36 | 145.36
PA14018P | 63 | 4/16 | 294.31 | 294.31
PA14020P | 75 | 2/8 | 504.13 | 504.13
PA14022P | 90 | 2/4 | 978.85 | 978.85
PA14024P | 110 | 1/2 | 1498.01 | 1498.01
Тройник двухплоскостной
PA17310P | 25 | 25/150 | 33.33 | 33.33
PA17308P | 20 | 25/200 | 25.25 | 25.25
Тройник комбинированный с наружной резьбой
PA25008P | 20х1/2 | 10/100 | 152 | 152
PA25010P | 20х3/4 | 10/80 | 233.52 | 233.52
PA25014P | 25х3/4 | 10/50 | 226.31 | 226.31
PA25012P | 25х1/2 | 10/100 | 165.81 | 165.81
PA25015 | 32х1/2 | 10/60 | 226.86 | 226.86
PA25016P | 32х3/4 | 10/60 | 246.42 | 246.42
PA25018P | 32х1 | 5/40 | 390.11 | 390.11
Тройник комбинированный с внутренней резьбой
PA24008P | 20х1/2 | 10/150 | 108.93 | 108.93
PA24010P | 20х3/4 | 10/100 | 181.11 | 181.11
PA24012P | 25х1/2 | 10/100 | 120.49 | 120.49
PA24014P | 25х3/4 | 10/80 | 169.59 | 169.59
PA24015 | 32х1/2 | 10/60 | 168.2 | 168.2
PA24016P | 32х3/4 | 10/60 | 178.79 | 178.79
PA24018P | 32х1 | 10/50 | 289.27 | 289.27
Тройник переходной
PA14518P | 20х25х20 | 25/200 | 24.38 | 24.38
PA14520P | 25х20х20 | 25/200 | 24.61 | 24.61
PA14521P | 25х20х25 | 25/150 | 24.73 | 24.73
PA14522P | 25х25х20 | 25/150 | 30.46 | 30.46
PA14530P | 32х20х20 | 20/80 | 37.97 | 37.97
PA14531P | 32х20х25 | 20/80 | 52.36 | 52.36
PA14532P | 32х20х32 | 25/100 | 38.19 | 38.19
PA14533P | 32х25х20 | 20/80 | 40.52 | 40.52
PA14534P | 32х25х25 | 20/80 | 41.1 | 41.1
PA14535P | 32х25х32 | 20/80 | 38.22 | 38.22
PA14540P | 40х20х40 | 10/80 | 71.52 | 71.52
PA14541P | 40х25х40 | 10/60 | 71.77 | 71.77
PA14542P | 40х32х40 | 10/60 | 76.6 | 76.6
PA14559P | 50х20х50 | 8/40 | 104.82 | 104.82
PA14550P | 50х25х50 | 8/40 | 127.76 | 127.76
PA14551P | 50х32х50 | 8/40 | 141.32 | 141.32
PA14552P | 50х40х50 | 8/32 | 185.48 | 185.48
PA14560P | 63х20х63 | 6/24 | 219.11 | 219.11
PA14562P | 63х25х63 | 6/24 | 226.02 | 226.02
PA14563P | 63х32х63 | 6/24 | 230.13 | 230.13
PA14564P | 63х40х63 | 4/16 | 272.43 | 272.43
PA14565P | 63х50х63 | 4/16 | 376.35 | 376.35
PA14570P | 75х25х75 | 4/12 | 422.95 | 422.95
PA14571P | 75х32х75 | 4/12 | 427.83 | 427.83
PA14572P | 75х40х75 | 2/10 | 615.39 | 615.39
PA14573P | 75х50х75 | 2/10 | 622.93 | 622.93
PA14574P | 75х63х75 | 2/8 | 627.31 | 627.31
PA14578P | 90х40х90 | 2/4 | 674.97 | 674.97
PA14580P | 90х50х90 | 2/4 | 1098.61 | 1098.61
PA14582P | 90х63х90 | 2/4 | 1201.26 | 1201.26
PA14584P | 90х75х90 | 2/4 | 1223.29 | 1223.29
PA14586 | 110х50х110 | 1/2 | 1224.36 | 1224.36
PA14596P | 110х63х110 | 1/2 | 1453.42 | 1453.42
PA14598P | 110х75х110 | 1/2 | 1977.97 | 1977.97
PA14600P | 110х90х110 | 1/2 | 2064.87 | 2064.87
Тройник с накидной гайкой
PA29108 | 20х1/2 | 1/80 | 225.77 | 225.77
PA29110 | 20х3/4 | 1/80 | 320.42 | 320.42
PA29114 | 25х3/4 | 20/60 | 325.95 | 325.95
PA29115 | 25х1 | 1/40 | 562.76 | 562.76
PA29118 | 32х1 | 1/30 | 541.85 | 541.85
PA29119 | 32х1.1/4 | 10/30 | 778.48 | 778.48
Заглушка
PA15008P | 20 | 100/600 | 7.45 | 7.45
PA15010P | 25 | 100/400 | 10.78 | 10.78
PA15012P | 32 | 50/200 | 21.34 | 21.34
PA15014P | 40 | 25/150 | 41.85 | 41.85
PA15016P | 50 | 20/80 | 71.77 | 71.77
PA15018P | 63 | 12/48 | 149.12 | 149.12
PA15020P | 75 | 6/30 | 318.18 | 318.18
PA15022P | 90 | 3/18 | 393.55 | 393.55
PA15024 | 110 | 2/8 | 623.19 | 623.19
Заглушка с наружной резьбой
PA15508P | 20х1/2 | 100/600 | 7.36 | 7.36
PA15510P | 25х3/4 | 100/400 | 10.58 | 10.58
Крестовина
PA17008P | 20 | 25/150 | 41.38 | 41.38
PA17010P | 25 | 25/100 | 52.45 | 52.45
PA17012P | 32 | 10/50 | 87.41 | 87.41
PA17014 | 40 | 10/30 | 173.94 | 173.94
PA17016 | 50 | 6/18 | 221.09 | 221.09
Крестовина переходная
PA17521 | 25х20 | 25/100 | 86.77 | 86.77
PA17532 | 32х25 | 15/60 | 159.69 | 159.69
PA17542P | 40х25 | 10/50 | 210.15 | 210.15
PA17543 | 40х32 | 10/40 | 379.24 | 379.24
Клипса одинарная
PA18006P | 16 | 100/800 | 4.21 | 4.21
PA18008P | 20 | 100/500 | 5.22 | 5.22
PA18010P | 25 | 50/400 | 6.76 | 6.76
PA18012P | 32 | 50/300 | 8.17 | 8.17
PA18014P | 40 | 50/350 | 14.96 | 14.96
PA18016P | 50 | 50/200 | 25.44 | 25.44
PA18018P | 63 | 50/200 | 32.66 | 32.66
Клипса двойная
PA18508P | 20 | 50/200 | 11.58 | 11.58
PA18510P | 25 | 50/200 | 14.03 | 14.03
PA18512 | 32 | 50/150 | 18.58 | 18.58
Обвод
PA16008P | 20 | 25/100 | 48.81 | 48.81
PA16010P | 25 | 10/50 | 68.3 | 68.3
PA16012P | 32 | 5/30 | 126.89 | 126.89
PA16014P | 40 | 5/20 | 295.02 | 295.02
Обвод с муфтами короткий
PA16116P | 20 | 25/150 | 25.69 | 25.69
PA16118P | 25 | 20/80 | 37.6 | 37.6
PA16120P | 32 | 10/40 | 75.26 | 75.26
Вентиль
PA42009 | 20 | 1/50 | 663.65 | 663.65
PA42011 | 25 | 1/40 | 793.5 | 793.5
PA42013 | 32 | 1/20 | 1149.07 | 1149.07
Вентиль с хромированной рукояткой
PA43008 | 20 | 1/25 | 1120.44 | 1120.44
PA43010 | 25 | 1/20 | 1218.85 | 1218.85
PA43012 | 32 | 4/32 | 1490.126 | 1490.126
Вентиль трилистник с хромированной рукояткой
PA43508 | 20 | 1/50 | 2184.6854 | 2184.6854
PA43510 | 25 | 1/40 | 2399.47 | 2399.47
PA43512 | 32 | 1/20 | 2863.68 | 2863.68
Шаровой кран для радиатора прямой
PA41008 | 20х1/2 | 1/60 | 609.6 | 609.6
PA41010 | 25х3/4 | 1/45 | 898.37 | 898.37
Шаровой кран для радиатора угловой
PA42108 | 20х1/2 | 1/60 | 595.27 | 595.27
PA42110 | 25х3/4 | 1/45 | 884.84 | 884.84
Шаровой кран полнопроходной Ultra
PA40008 | 20 | 1/50 | 373.54 | 373.54
PA40010 | 25 | 1/40 | 511.9 | 511.9
PA40012 | 32 | 1/25 | 966.07 | 966.07
PA40014 | 40 | 1/25 | 1254.68 | 1254.68
PA40016 | 50 | 1/10 | 2228.27 | 2228.27
PA40018 | 63 | 1/6 | 3405.67 | 3405.67
PA40020 | 75 | 1/6 | 4118.77 | 4118.77
Шаровой кран полнопроходной Prime
PA40508 | 20 | 1/60 | 260.79 | 260.79
PA40510 | 25 | 1/50 | 399.84 | 399.84
PA40512 | 32 | 1/30 | 785.87 | 785.87
Шаровой кран стандартный проход Standard
PA44008 | 20 | 1/60 | 198.22 | 198.22
PA44010 | 25 | 1/50 | 381.23 | 381.23
PA44012 | 32 | 1/30 | 519.69 | 519.69
PA44014 | 40 | 1/25 | 982.63 | 982.63
Шаровой кран с ручкой-бабочкой Standard
PA44508 | 20 | 1/60 | 210.64 | 210.64
Фильтр сетчатый наружный/внутренний
PA450008 | 20 | 1/80 | 308.03 | 308.03
PA450010 | 25 | 1/50 | 373.19 | 373.19
PA450012 | 32 | 1/30 | 612.92 | 612.92
PA450014 | 40 | 1/20 | 1303.17 | 1303.17
Фильтр сетчатый внутренний/внутренний
PA440008 | 20 | 1/80 | 310.62 | 310.62
PA440010 | 25 | 1/50 | 396.25 | 396.25
PA440012 | 32 | 1/30 | 649.01 | 649.01
PA440014 | 40 | 1/20 | 1297.15 | 1297.15
Коллектор с шаровыми кранами
PA6714208P | 2 выхода 40х20 | 1/15 | 848.58 | 848.58
PA6714308P | 3 выхода 40х20 | 1/10 | 1046.55 | 1046.55
PA6714408P | 4 выхода 40х20 | 1/10 | 1413.02 | 1413.02
PA6710208P | 2 выхода 25х20 | 1/25 | 586.64 | 586.64
PA6710308P | 3 выхода 25х20 | 1/20 | 862.1 | 862.1
PA6710408P | 4 выхода 25х20 | 1/15 | 1093.49 | 1093.49
Заглушка для коллектора
PA671000P | 25 | 50/200 | 25.03 | 25.03
PA671400p | 40 | 30/120 | 101.8 | 101.8
Заглушка для коллектора с воздухоотводчиком
PA671050P | 25 | 50/200 | 238.75 | 238.75
PA671450P | 40 | 30/120 | 285.02 | 285.02
Обратный клапан
PA47008 | 20 | 1/100 | 107.94 | 107.94
PA47010 | 25 | 1/80 | 166.97 | 166.97
PA47012 | 32 | 1/50 | 279.36 | 279.36
Опора с защелкой
PA18908 | 20 | 100/500 | 7.86 | 7.86
PA18910 | 25 | 80/640 | 10.22 | 10.22
PA18912 | 32 | 50/300 | 13.58 | 13.58
PA18914 | 40 | 50/250 | 14.47 | 14.47
PA18916 | 50 | 25/175 | 18.19 | 18.19
PA18918 | 63 | 20/120 | 34.32 | 34.32
Компенсирующая петля
PA54008P | 20 | 1/10 | 182.72 | 182.72
PA54010P | 25 | 1/8 | 303 | 303
PA54012P | 32 | 1/5 | 563.59 | 563.59
PA54014P | 40 | 1/4 | 962.76 | 962.76
Универсальный настенный комплект
PA60008 | 20х1/2 | 1/20 | 725.64 | 725.64
PA60010 | 25х1/2 | 4/16 | 798.64 | 798.64
Зачистка для армированных труб
PA52008 | 20х25 | 1/10 | 1345.98 | 1345.98
PA52010 | 32х40 | 1/10 | 2408.37 | 2408.37
PA52012 | 50х63 | 1/10 | 3641.59 | 3641.59
Распределительный блок для систем отопления Белый
PA63010P | 25-20 | 28 | 188.81 | 188.81
Установочная пластина
PA91100 | d=200 | 90 | 295.59 | 295.59
К оглавлению

## BAXI котлы
Котельное оборудование BAXI
СКИДКА, %
Настенные газовые традиционные котлы
Внешний вид | Код | Модель | Мощность, кВт | Диаметр дымохода, мм | Произв-ть ГВС, л/мин; ∆T=25оC | Габаритные размеры, мм |  |  | Масса, кг | Цена с НДС, EUR | Цена с НДС, РУБ | Цена с НДС, с учетом скидки, РУБ
[6 empty] | В | Ш | Г
Модель ECO NOVA(2025) - надежность и простота установки, эксплуатации и обслуживания. Модель представлена в двух типах исполнения - одноконтурный и двухконтурный. Двухконтурные модели оснащены двумя теплообменниками и латунной гидрогруппой, что выгодно отличает их от других моделей эконом-класса. Модель поставляется с закрытой камерой сгорания и имеет мощность 24 кВт по отоплению и ГВС. Котлы ECO Nova отличаются легкостью в установке, использовании и обслуживании. Компактный дисплей отображает температуру и устанавливаемые параметры.
| 100023936 | ECO Nova 10F | 9,6-10 | 60-100/80 | 13,7 | 704 | 400 | 300 | 29 | 889 | 77330 | 77330
| 100023937 | ECO Nova 14F | 9,6-14 | 60-100/80 | 13,7 | 704 | 400 | 300 | 29 | 896 | 77805 | 77805
| 100023938 | ECO Nova 18F | 9,6-18 | 60-100/80 | 13,7 | 704 | 400 | 300 | 29 | 907 | 78850 | 78850
| 100023939 | ECO NOVA 24F | 9,6-24 | 60-100/80 | 13,7 | 704 | 400 | 300 | 29 | 918 | 79895 | 79895
| 100023940 | ECO NOVA 31F | 10,4-31 | 60-100/80 | 17,8 | 780 | 450 | 345 | 35 | 1261 | 109630 | 109630
| 100023941 | ECO Nova 1.24F | 9,6-24 | 60-100/80 |  | 704 | 400 | 300 | 29 | 914 | 79515 | 79515
| 100023942 | ECO Nova 1.31F | 10,4-31 | 60-100/80 |  | 780 | 450 | 345 | 35 | 1243 | 108015 | 108015
Модель ECO-4S отличается компактностью (730х400х299 мм), надежностью и простотой установки, эксплуатации и обслуживания. Модель оснащена гидравлической группой из композитных материалов, двумя раздельными теплообменниками на отопление и ГВС и турбинным датчиком протока – расходомером, который дает потребителю еще больший комфорт при пользовании горячей водой. Несомненным преимуществом котлов ECO-4s является простой и привычный интерфейс управления обеспечивающий полную информацию о работе котла и расширенную самодиагностику.
| 7659666-- | ECO4S 1.24 F | 9,3-24 | 60-100/80 |  | 730 | 400 | 299 | 29 | 1034 | 89870 | 89870
| 7659668-- | ECO4S 10 F | 10 | 60-100/80 | 13,7 | 730 | 400 | 299 | 30 | 1050 | 91295 | 91295
| 7659669-- | ECO4S 18 F | 9,3-18 | 60-100/80 | 13,7 | 730 | 400 | 299 | 30 | 1094 | 95095 | 95095
| 7659670-- | ECO4S 24 F | 9,3-24 | 60-100/80 | 13,7 | 730 | 400 | 299 | 30 | 1132 | 98420 | 98420
| 7659762-- | ECO4S 24 | 9,3-24 | 120 | 13,7 | 730 | 400 | 299 | 30 | 1054 | 91675 | 91675
Модель ECO LIFE - самый компактный котлел BAXI (700 x 400 x 298 мм). Поставляется только с закрытой камерой сгорания. Мощности 24 кВт и 31 кВт. в одноконтурном и двухконтурном исполнении.Все котлы имеют латунную гидравлическую группу. Одноконтурные модели сразу оснащены трёхходовым клапаном с мотором на ГВС и погружным датчиком температуры бойлера. Удаленное управление системой через BAXI Connect+
| 7860077 | ECO Life 1.14F | 9,3-14 | 60-100/80 |  | 700 | 400 | 298 | 28 | 953 | 82840 | 82840
| 7814104 | ECO Life 24F | 9,3-24 | 60-100/80 | 13,7 | 700 | 400 | 298 | 29 | 964 | 83790 | 83790
| 7813724 | ECO Life 31F | 10,4-31 | 60-100/80 | 17,3 | 766 | 450 | 340 | 37 | 1324 | 115140 | 115140
| 7814105 | ECO Life 1.24F | 9,3-24 | 60-100/80 |  | 700 | 400 | 298 | 28 | 960 | 83505 | 83505
| 7814108 | ECO Life 1.31F | 10,4-31 | 60-100/80 |  | 766 | 450 | 340 | 36 | 1305 | 113430 | 113430
Модель ECO LIFE (2026)
| 22021510000123 | ECO Life 24F | 9,3-24 | 60-100/80 | 13,7 | 700 | 400 | 298 | 29 | 882 | 83790 | 83790
| 22021510000141 | ECO Life 31F | 10,4-31 | 60-100/80 | 17,3 | 766 | 450 | 340 | 37 | 1212 | 115140 | 115140
| 22021510000124 | ECO Life 1.24F | 9,3-24 | 60-100/80 |  | 700 | 400 | 298 | 37 | 879 | 83505 | 83505
| 22021510000142 | ECO Life 1.31F | 10,4-31 | 60-100/80 |  | 766 | 450 | 340 | 36 | 1194 | 113430 | 113430
| 22021510000127 | ECOLife 1.14F | 9,3-14 | 60-100/80 |  | 700 | 400 | 298 | 28 | 872 | 82840 | 82840
Модель ECO Classic оснащены двумя теплообменниками и латунной гидрогруппой. Котлы ECO Classic отличаются легкостью в установке, использовании и обслуживании. Поворотные ручки просты и удобны в эксплуатации. Компактный дисплей отображает температуру и устанавливаемые параметры.
| 100021534 | ECO Classic 10F | 9,6-10 | 60-100/80 | 13,7 | 704 | 400 | 300 | 29 | 693 | 65835 | 65835
| 100022867 | ECO Classic 14F | 9,6-14 | 60-100/80 | 13.7 | 704 | 400 | 300 | 29 | 695 | 66025 | 66025
| 100021536 | ECO Classic 18F | 9,6-18 | 60-100/80 | 13.7 | 704 | 400 | 300 | 29 | 698 | 66310 | 66310
| 100021537 | ECO Classic 24F | 9,6-24 | 60-100/80 | 13.7 | 704 | 400 | 300 | 29 | 701 | 66595 | 66595
Модель Luna 3 оснащена электронной платой, широким жидкокристаллическим дисплеем, на котором отображается вся информация о работе котла, электронным расходомером воды гонтура ГВС, электронной системой самодиагностики и запоминания последних ошибок в работе.
| CSE45224366- | LUNA 3 240 i | 9,3-24 | 120 | 13.7 | 760 | 440 | 345 | 33 | 1428 | 124165 | 124165
| CSE45624366- | LUNA 3 240 Fi | 9,3-25 | 60-100/80 | 14.3 | 760 | 450 | 345 | 38 | 1632 | 141930 | 141930
| CSE45628366- | LUNA 3 280 Fi | 10,4-28 | 60-100/80 | 16 | 760 | 450 | 345 | 40 | 1763 | 153235 | 153235
| CSE45631366- | LUNA 3 310 Fi | 10,4-31 | 60-100/80 | 18 | 760 | 450 | 345 | 41 | 1803 | 156750 | 156750
| CSE45531366- | LUNA 3 1.310 Fi | 10,4-31 | 60-100/80 |  | 760 | 450 | 345 | 10 | 1580 | 137465 | 137465
Модель ECO Four сверкомпактный корпус. Широкий жидкокристаллический дисплей непрерывно и точно отображает как текущее состояние котла, а также устанавливаемые параметры, имеет погодозависимую автоматику (датчик приобретается отдельно), непрерывная электронная модуляция пламени, диапазон регулирования температуры в системе отопления 30-80оС, фильтр радиопомех.
| CSE46114354- | ECO Four 1.14 | 6-14 | 120 | - | 730 | 400 | 299 | 26 | 958 | 83315 | 83315
| CSE46514354- | ECO Four 1.14 F | 6-14 | 60-100/80 | - | 730 | 400 | 299 | 31 | 1141 | 99180 | 99180
| CSE46124354- | ECO Four 1.24 | 9,3-24 | 120 | - | 730 | 400 | 299 | 28 | 1080 | 93955 | 93955
| CSE46524354- | ECO Four 1.24 F | 9,3-24 | 60-100/80 | - | 730 | 400 | 299 | 32 | 1205 | 104785 | 104785
| CSE46224354- | ECO Four 24 | 9,3-24 | 120 | 13,7 | 730 | 400 | 299 | 33 | 1244 | 108205 | 108205
| CSE46624354- | ECO Four 24 F | 9,3-24 | 60-100/80 | 13,7 | 730 | 400 | 299 | 29 | 1388 | 120650 | 120650
Модель LUNA 3 Comfort повышенной комфортности устойчиво работает при понижении давления газа до 5 мбар, имеет съемную цифровую панель управления с датчиком комнатой температуры погодозависимую автоматику (датчик приобретается отдельно), непрерывная электронная модуляция пламени, два диапазона регулирования температуры в системе отопления: 30-85оС и 30-45оС (режим "теплые полы").
| CSE45224358- | LUNA 3 Comfort 240 i | 9,3-24 | 120 | 14.3 | 760 | 440 | 345 | 33 | 1475 | 128250 | 128250
| CSE45624358- | LUNA 3 Comfort 240 Fi | 9,3-25 | 60-100/80 | 14.3 | 760 | 450 | 345 | 38 | 1736 | 150955 | 150955
| CSE45124358- | LUNA 3 Comfort 1.240 i | 9,3-24 | 120 | - | 760 | 450 | 345 | 31 | 1397 | 121410 | 121410
| CSE45524358- | LUNA 3 Comfort 1.240 Fi | 9,3-25 | 60-100/80 | - | 760 | 450 | 345 | 36 | 1563 | 135945 | 135945
| CSE45631358- | LUNA 3 Comfort 310 Fi | 10,4-31 | 60-100/80 | 18 | 760 | 450 | 345 | 40 | 1880 | 163400 | 163400
| CSE45531358- | LUNA 3 Comfort 1.310 Fi | 10,4-31 | 60-100/80 | - | 760 | 450 | 345 | 38 | 1693 | 147155 | 147155
Модель NUVOLA 3 comfort со встроенным нержавеющим бойлером емкостью 60 литров, обеспечивают 510 литров в течении 30 минут, котел устойчиво работает при понижении давления газа до 5 мбар, имеет погодозависимую автоматику (датчик приобретается отдельно), непрерывная электронная модуляция пламени, два диапазона регулирования температуры в системе отопления: 30-85оС и 30-45оС (режим "теплые полы"), система антибактериальной защиты, фильтр радиопомех.
| CSB45424358- | NUVOLA-3Comfort 240 i | 10,4-24,4 | 140 | 14 | 950 | 600 | 466 | 60 | 2536 | 220495 | 220495
| CSB45428358- | NUVOLA-3Comfort 280 i | 10,4-28 | 140 | 16.1 | 950 | 600 | 466 | 60 | 2667 | 231895 | 231895
| CSB45724358- | NUVOLA-3Comfort 240 Fi | 10,4-24,4 | 60-100/80 | 14 | 950 | 600 | 466 | 70 | 2772 | 241015 | 241015
| CSB45728358- | NUVOLA-3Comfort 280 Fi | 10,4-28 | 60-100/80 | 16.1 | 950 | 600 | 466 | 70 | 2856 | 248330 | 248330
| CSB45732358- | NUVOLA-3Comfort 320 Fi | 10,4-32 | 60-100/80 | 22 | 950 | 600 | 466 | 70 | 3136 | 272745 | 272745
Котлы настенные газовые конденсационные . Энергосберегающее оборудование
Модель NUVOLA Duo-tec+. Максимальный КПД в своем классе. Сохранение мощности при падении входного давления газа до 5 мбар. Энергосберегающий циркуляционный насос с электронным управлением. Первичный теплообменник из нержавеющей стали AISI 316L. Новая панель управления с широким дисплеем. Возможность подключения съемной панели управления. Электронный манометр с функцией отключения горелки при давлении ниже 0,5 бар. Встроенный 45-литровый бойлер.
| 7219553-- | NUVOLA Duo-tec + 16 | 2,2-13,1 | 60-100/80 | 9.2 | 950 | 600 | 466 | 65 | 3096 | 269230 | 269230
| 7219554-- | NUVOLA Duo-tec + 24 | 3,7-21,8 | 60-100/80 | 13.8 | 950 | 600 | 466 | 65 | 3191 | 277400 | 277400
| 7219555-- | NUVOLA Duo-tec + 33 | 5,1-30,6 | 60-100/80 | 18.9 | 950 | 600 | 466 | 70.5 | 3378 | 293645 | 293645
Модель LUNA Platinum+. В данной модели котла внедрены передовые технологии интеграции с альтернативными системами отопления и ГВС (солнечные панели, тепловые насосы и т.д.). Система адаптивного контроля горения. Сохраняют номинальную мощность при падении входного давления газа до 5 мбар. Непрерывная электронная модуляция пламени в режимах отопления и ГВС. Пониженное содержание СО и NOx. Горелка из нержавеющей стали AISI 316L с предварительным смешением газа и воздуха. Прогрессивный модуляционный циркуляционный насос со встроенным автоматическим воздухоотводчиком. Первичный теплообменник из нержавеющей стали AISI 316L. Новая съемная панель управления с широким дисплеем и встроенным датчиком температуры (опционально беспроводная). Самоадаптация погодозависимой автоматики. Электронный манометр - срабатывает при падении давления воды в 2 этапа: предупреждение и блокировка (0,5 бар). Управление каскадом до 16 котлов.
| 7219688-- | LUNA PLATINUM+ 1.12 GA | 2,2-13,1 | 60-100/80 | - | 760 | 450 | 345 | 37.5 | 1983 | 172425 | 172425
| 7219689-- | LUNA PLATINUM+ 1.18 GA | 2,2-18,4 | 60-100/80 | - | 760 | 450 | 345 | 37.5 | 2087 | 181450 | 181450
| 7219690-- | LUNA PLATINUM+ 1.24 GA | 2,7-26,1 | 60-100/80 | - | 760 | 450 | 345 | 37.5 | 2140 | 186010 | 186010
| 7219691-- | LUNA PLATINUM+ 1.32 GA | 3,5-34,8 | 60-100/80 | - | 760 | 450 | 345 | 40.5 | 2311 | 200925 | 200925
| 7219692-- | LUNA PLATINUM+ 24 GA | 2,7-21,7 | 60-100/80 | 13.8 | 760 | 450 | 345 | 39 | 2292 | 199215 | 199215
| 7219693-- | LUNA PLATINUM+ 33 GA | 3,6-30,5 | 60-100/80 | 18.9 | 760 | 450 | 345 | 41 | 2383 | 207195 | 207195
Модель LUNA Duo-tec E . Максимальный КПД в своем классе. Сохранение мощности при падении входного давления газа до 5 мбар. Энергосберегающий циркуляционный насос с электронным управлением. Первичный теплообменник из нержавеющей стали AISI 316L. Новая панель управления с широким дисплеем. Возможность подключения съемной панели управления. Электронный манометр с функцией отключения горелки при давлении ниже 0,5 бар.
| A7720022 | LUNA Duo-tec E 1.12 | 2-13,1 | 60-100/80 | - | 763 | 450 | 345 | 37.5 | 1697 | 150480 | 150480
| A7720023 | LUNA Duo-tec E 1.24 | 3,4-26,1 | 60-100/80 | - | 763 | 450 | 345 | 37.5 | 1759 | 155990 | 155990
| A7720024 | LUNA Duo-tec E 1.28 | 4-30,5 | 60-100/80 | - | 763 | 450 | 345 | 39 | 1909 | 169290 | 169290
| A7720025 | LUNA Duo-tec E 24 | 3,4-21,8 | 60-100/80 | 13.8 | 763 | 450 | 345 | 41.5 | 1883 | 167010 | 167010
| A7720026 | LUNA Duo-tec E 28 | 3,8-26,1 | 60-100/80 | 16.1 | 763 | 450 | 345 | 41.5 | 2021 | 179170 | 179170
| A7720027 | LUNA Duo-tec E 33 | 4,7-30,6 | 60-100/80 | 18.9 | 763 | 450 | 345 | 42.5 | 2110 | 187150 | 187150
| A7720028 | LUNA Duo-tec E 40 | 5,7-34,9 | 60-100/80 | 22.9 | 763 | 450 | 345 | 44 | 2273 | 201590 | 201590
Модель LUNA Duo-tec MP. Котлы серии LUNA Duo-tec MP сочетают в себе простоту установки и эксплуатации. Идеальный вариант для создания каскадных котельных до 16 котлов (суммарной мощность до 1600-1760 Вт). Максимальный КПД в своем классе, максимальный отбор тепла от продуктов сгорания до температуры конденсации. Современная автоматика и высокотехнологичные элементы котла позволяют адаптироваться под тип и качество газа, дымоход и другие условия. Горелка с коэффициентом модуляции мощности 1:9 (от 12% до 100% мощности). Энергосберегающий циркуляционный насос. Первичный теплообменник из нержавеющей стали AISI 316L. Новая панель управления с широким дисплеем. Электронный манометр с функцией отключения горелки при давлении ниже 0,5 бар.
| 7106815-- | LUNA Duo-tec MP 1.35 | 5-36,6 | 80-125/80 | - | 766 | 450 | 377 | 44 | 3527 | 306565 | 306565
| 7104050-- | LUNA Duo-tec MP 1.50 | 5-48,6 | 80-125/80 | - | 766 | 450 | 377 | 44 | 3947 | 343140 | 343140
| 7104051-- | LUNA Duo-tec MP 1.60 | 6,1-59,4 | 80-125/80 | - | 766 | 450 | 377 | 44 | 4365 | 379525 | 379525
| 7104052-- | LUNA Duo-tec MP 1.70 | 7,2-70,2 | 80-125/80 | - | 766 | 450 | 505 | 54 | 4877 | 423985 | 423985
| 7221295 | LUNA Duo-tec MP+ 1.90 | 10,2-85 | 110-160/100 | - | 952 | 600 | 584 | 87 | 6875 | 597645 | 597645
| A7785873 | LUNA Duo-tec MP+ 1.99 | 11,4-92,4 | 110-160/100 | - | 952 | 600 | 584 | 93 | 7484 | 650655 | 650655
| 7221296 | LUNA Duo-tec MP+ 1.110 | 11,4-102 | 110-160/110 | - | 952 | 600 | 584 | 93 | 7877 | 684855 | 684855
| 7671757-- | LUNA DUO-TEC MP+ 1.130 | 11,4-121,6 | 110-160/110 | - | 952 | 600 | 584 | 93 | 9864 | 857470 | 857470
| 7685036-- | LUNA DUO-TEC MP+ 1.150 | 11,4-140,3 | 110-160/110 | - | 952 | 600 | 584 | 96 | 10384 | 902690 | 902690
Модель Duo-tec Compact .Максимальный КПД в своем классе, максимальный отбор тепла от продуктов сгорания до температуры конденсации. Возможность перенастройки на сжиженный газ и адаптироваться под тип и качество газа, дымоход и другие условия. Горелка с коэффициентом модуляции мощности 1:7 (от 15% до 100% мощности). Гидравлическая группа из композитных материалов. Энергосберегающий циркуляционный насос. Первичный теплообменник из нержавеющей стали AISI 316L. Новая панель управления с широким дисплеем. Электронный манометр с функцией отключения горелки при давлении ниже 0,5 бар
| A7722037 | Duo-tec Compact 1.24 | 3,4-26,1 | 60-100/80 | - | 700 | 400 | 299 | 33 | 1493 | 129865 | 129865
| A7722038 | Duo-tec Compact 24 | 3,4-21,8 | 60-100/80 | 13.8 | 700 | 400 | 299 | 37 | 1612 | 140220 | 140220
| A7722039 | Duo-tec Compact 28 | 3,8-28,0 | 60-100/80 | 16.1 | 700 | 400 | 299 | 37 | 1630 | 141835 | 141835
Модель LUNA AIR / IN Plus. Настенные конденсационные газовые котлы для установки вне помещения сочетают в себе простоту установки и эксплуатации и самые прогрессивные технологии. В моделях этой серии заложена способность котла адаптироваться под тип и качество газа, режим работы дымохода и другие условия. Все модели оснащены встроенным энергосберегающим модуляционным насосом, который управляется электроникой котла и подстраивается под систему отопления, обеспечивая оптимальный температурный режим и экономию электроэнергии. Котлы серии LUNA AIR / IN Plus оснащены современной горелкой с полным предварительным смешением газовоздушной смеси и работают с коэффициентом модуляции мощности 1:7. Дистанционная панель управления очень удобна и проста в использовании благодаря дисплею с отображением информации в виде текста и пиктограмм
| A7810404 | LUNA AIR 24 | 3,4-21,8 | 60-100/80 | 13.8 | 770 | 470 | 238 | 32.5 | 2200 | 191330 | 191330
| A7810405 | LUNA AIR 28 | 3,8-28 | 60-100/80 | 16.1 | 770 | 470 | 238 | 32.5 | 2239 | 194655 | 194655
| A7810446 | LUNA IN PLUS 1.24 | 3,4-26,1 | 60-100/80 |  | 770 | 470 | 238 | 28.5 | 2334 | 202920 | 202920
Напольный котел "SLIM"
Чугунный теплообменник производство BAXI SA (Франция), электронная модуляция пламени, индикация ошибок, самодиагностика, два диапазона регулирования температуры в системе отопления: 30-85оС и 30-45оС (режим "теплые полы"), встроенная погодозависимая автоматика (возможность подключения датчика уличной температуры), устройство дистанционного управления с климатическим регулятором (поставляется отдельно).
Внешний вид |  | Модель | Мощность, кВт | Диаметр дымохода, мм | Произв-ть ГВС, л/мин; ∆T=25оC | Габаритные размеры, мм |  |  | Масса, кг | Цена с НДС, EUR | Цена с НДС, РУБ | Цена с НДС, с учетом скидки, РУБ
[6 empty] | В | Ш | Г
Отопление, естественная тяга, встроенный расширительный бак 10л, циркуляционный насос. (i-открытая камера сгорания).
| WSB43115301- | SLIM 1.150 i | 8,5-14,9 | 110 | - | 850 | 350 | 520 | 89 | 2327 | 202350 | 202350
| WSB43123301- | SLIM 1.230 i | 11,8-22,1 | 130 | - | 850 | 350 | 600 | 113 | 2503 | 217645 | 217645
| WSB43130301- | SLIM 1.300 i | 14,9-29,7 | 140 | - | 850 | 350 | 680 | 136 | 2738 | 238070 | 238070
Отопление и горячая вода, встроенный расширительный бак 10л, циркуляционный насос, встроенный бойлер на 50 литров для моделей 2.230 i и 2.300 i и 60 л. для - 2.300 Fi (Fi-закрытая камера сгорания).
| WSB43423301- | SLIM 2.230 i | 11,8-22,1 | 130 | 13 | 850 | 650 | 600 | 155 | 3943 | 342855 | 342855
| WSB43430301- | SLIM 2.300 i | 14,9-29,7 | 140 | 17 | 850 | 650 | 600 | 176 | 4140 | 359955 | 359955
| WSB43730301- | SLIM 2.300 Fi | 14.9-29.7 | 60-100/80 | 17 | 850 | 650 | 600 | 184 | 4889 | 424935 | 424935
Отопление, закрытая камера сгорания, встроенный расширительный бак 10л, циркуляционный насос.
| WSB43523301- | SLIM 1.230 Fi | 11,8-22,1 | 60-100/80 | - | 850 | 350 | 596 | 184 | 3208 | 278920 | 278920
| WSB43530301- | SLIM 1.300 Fi | 14,9-29,7 | 60-100/80 | - | 850 | 350 | 676 | 144 | 3457 | 300580 | 300580
Отопление, закрытая камера сгорания, без циркуляционного насоса.
| WSB43523347- | SLIM 1.230 FiN | 11,8-22,1 | 60-100/80 | - | 850 | 350 | 542 | 111 | 2784 | 242060 | 242060
| WSB43530347- | SLIM 1.300 FiN | 14,9-29,7 | 60-100/80 | - | 850 | 350 | 622 | 134 | 3005 | 261250 | 261250
Отопление, открытая камера, без циркуляционного насоса.
| WSB43123347- | SLIM 1.230 iN | 11,8-22,1 | 130 | - | 850 | 350 | 600 | 103 | 2097 | 182305 | 182305
| WSB43130347- | SLIM 1.300 iN | 14,9-29,7 | 140 | - | 850 | 350 | 680 | 126 | 2385 | 207385 | 207385
| WSB43140347- | SLIM 1.400 iN* | 20,6-40 | 160 | - | 1490 | 350 | 635 | 150 | 2705 | 235125 | 235125
*Необходимо дозаказать дымовой колпак KHW71406881-. Цена котла не включает цену дымового колпака (стабилизатора тяги).
| WSB43149347- | SLIM 1.490 iN** | 24,5-48,7 | 160 | - | 1490 | 350 | 715 | 174 | 2919 | 253745 | 253745
**Необходимо дозаказать дымовой колпак KHW71406881-. Цена котла не включает цену дымового колпака (стабилизатора тяги).
| WSB43162347- | SLIM 1.620 iN*** | 31,6-62,2 | 180 | - | 1650 | 350 | 875 | 224 | 3614 | 314165 | 314165
***Необходимо дозаказать дымовой колпак KHW71406891-. Цена котла не включает цену дымового колпака (стабилизатора тяги).
| KHW71406881- | Дымовой колпак, диаметр 160 мм для Slim 1.400 iN, 1.490 iN | [7 empty] | 124 | 10773 | 10773
| KHW71406891- | Дымовой колпак, диаметр 180 мм для Slim 1.620 iN | [7 empty] | 139 | 16758 | 16758
SLIM HPS Напольные газовые котлы с чугунным теплообменником (двухступенчатая горелка, плавный электронный розжиг)
| A7114600 | SLIM HPS 1.80 | 56,0-78,7 | 180 | - | 1000 | 940 | 645 | 266 | 5870 | 510340 | 510340
| A7114601 | SLIM HPS 1.99 | 69,6-98,6 | 225 | - | 1000 | 1140 | 645 | 322 | 6822 | 593085 | 593085
| A7114602 | SLIM HPS 1.110 | 74,7-107,9 | 250 | - | 1000 | 1240 | 670 | 350 | 7827 | 680485 | 680485
SLIM EF Энергонезависимый котел. Напольный газовый с чугунным теплообменником.
| A7116065 | SLIM EF 1.22 | 22,0 | 130 | - | 850 | 400 | 595 | 101 | 2093 | 181925 | 181925
| A7116066 | SLIM EF 1.31 | 30,5 | 150 | - | 850 | 400 | 720 | 126 | 2254 | 195985 | 195985
| A7116067 | SLIM EF 1.39* | 39,1 | 180 | - | 850 | 400 | 670 | 150 | 2506 | 217835 | 217835
*Необходимо дозаказать дымовой колпак 7215464--. Цена котла не включает цену дымового колпака (стабилизатора тяги).
| A7116068 | SLIM EF 1.49** | 48,8 | 180 | - | 850 | 400 | 770 | 176 | 2784 | 241965 | 241965
**Необходимо дозаказать дымовой колпак 7215464--. Цена котла не включает цену дымового колпака (стабилизатора тяги).
| A7116069 | SLIM EF 1.61*** | 60,7 | 200 | - | 850 | 400 | 870 | 202 | 3152 | 274075 | 274075
***Необходимо дозаказать дымовой колпак 7215465--. Цена котла не включает цену дымового колпака (стабилизатора тяги).
| A7215464 | Дымовой колпак для котлов SLIM EF, диам. 180 мм | [7 empty] | 208 | 18126 | 18126
| A7215465 | Дымовой колпак для котлов SLIM EF, диам. 200 мм | [7 empty] | 208 | 18126 | 18126
Напольные газовые конденсационные котлы Power HT.
Открытая камера сгорания, плавное электронное зажигание, диапазон регулирования в системе отопления 25-90°С, встроенная погодозависимая автоматика, цифровая индикая температуры, самодиагностика, два микропроцессора, система защиты от замерзания, термостат, прессорат.
| WHS43104560- | Power HT 1.450 | 12,2-46,4 | 80 | - | 850 | 450 | 621 | 70 | 4863 | 469680 | 469680
| WHS43106560- | Power HT 1.650 | 13,8-67,0 | 80 | - | 850 | 450 | 693 | 78 | 5377 | 519365 | 519365
| WHS43108560- | Power HT 1.850 | 33,1-87,2 | 100 | - | 850 | 450 | 801 | 85 | 6175 | 596410 | 596410
| WHS43110060- | Power HT 1.1000 | 36,8-102,7 | 100 | - | 850 | 450 | 871 | 93 | 6683 | 645430 | 645430
| WHS43112060- | Power HT 1.1200 | 40-123,20 | 100 | - | 850 | 450 | 1024 | 105 | 8792 | 764370 | 764370
| WHS43115060- | Power HT 1.1500 | 41,5-154,0 | 100 | - | 850 | 450 | 1132 | 113 | 10572 | 919030 | 919030
POWER HT+ Котел газовый конденсационный напольный большой мощности новое поколение высокотехнологичных напольных котлов, сочетающие в себе передовые технологии, высокую производительность и компактные размеры. Высокий КПД котла позволяет обеспечить энергосбережение до 35% газа в год. Возможность каскадной установки котлов (до 16 котлов) позволяет получить большую мощность при небольших габаритах котельной.
| 7612418 | POWER HT+ 1.50 | 5,1-46,3 | (80-125)/80 |  | 904 | 600 | 681 | 70 | 4762 | 414010 | 414010
| 7612419 | POWER HT+ 1.70 | 7,4-66,9 | (80-125)/80 |  | 904 | 600 | 681 | 78 | 5835 | 507300 | 507300
| 7612420 | POWER HT+ 1.90 | 9,7-87,4 | (110-160)/110 |  | 904 | 600 | 681 | 110 | 7799 | 678015 | 678015
| 7612421 | POWER HT+ 1.110 | 11,7-104,9 | (110-160)/110 |  | 1221 | 600 | 681 | 116 | 8816 | 766365 | 766365
| A7689649 | POWER HT+ 1.130 | 24,8-123,8 | (110-160)/110 |  | 1221 | 600 | 681 | 136 | 10519 | 914470 | 914470
| A7689651 | POWER HT+ 1.150 | 28,6-143 | (110-160)/110 |  | 1221 | 600 | 681 | 142 | 11405 | 991515 | 991515
| A7689652 | POWER HT+ 1.200 | 31,8-191 | 150 |  | 1238 | 600 | 1410 | 222 | 14878 | 1293330 | 1293330
| A7689653 | POWER HT+ 1.250 | 40-240 | 150 |  | 1238 | 600 | 1410 | 242 | 17261 | 1500525 | 1500525
Электрические настенные котлы (Россия)
Электрический котел BAXI AMPERA Lite – это современная мини-котельная, которая может применяться в качестве резервного источника теплоснабжения или в качестве основного котла. Включает в себя насос и группу безопасности.
| E8403406-- | AMPERA Lite 6 | 1-6 |  |  | 633 | 258 | 220 | 18 | 422 | 36422 | 36422
| E8403409-- | AMPERA Lite 9 | 3-9 |  |  | 633 | 258 | 220 | 18 | 471 | 40600 | 40600
Электрический котел BAXI AMPERA Plus – это современная мини-котельная, которая включает: расширительный бак, насос и группу безопасности. Модельный ряд начинается с котлов мощностью 6 и 9 кВт, они могу быть как однофазными, так и трехфазными.
| E8403206-- | Electric boiler AMPERA Plus 6 | 2-6 |  |  | 745 | 426 | 296 | 36 | 894 | 78271 | 78271
| E8403209-- | Electric boiler AMPERA Plus 9 | 1,5-9 |  |  | 745 | 426 | 296 | 40 | 950 | 83234 | 83234
| E8403212-- | Electric boiler AMPERA Plus 12 | 2-12 |  |  | 745 | 426 | 296 | 40 | 967 | 84680 | 84680
| E8403214-- | Electric boiler AMPERA Plus 14 | 2,5-14 |  |  | 745 | 426 | 296 | 40 | 1005 | 87982 | 87982
| E8403218-- | Electric boiler AMPERA Plus 18 | 3-18 |  |  | 745 | 426 | 296 | 40 | 1062 | 93023 | 93023
| E8403224-- | Electric boiler AMPERA Plus 24 | 4-24 |  |  | 745 | 426 | 296 | 41 | 1093 | 95738 | 95738
| E8403230-- | Electric boiler AMPERA Plus 30 | 3-30 |  |  | 754 | 426 | 325 | 47 | 1210 | 105977 | 105977
| E8403236-- | Electric boiler AMPERA Plus 36 | 4-36 |  |  | 754 | 426 | 325 | 47 | 1236 | 108263 | 108263
Электрический котла BAXI AMPERA Pro - оснащен твердотельным реле с воздушными охлаждением. Применение данной технологии дает большое количество преимуществ: гораздо больший эксплуатационный ресурс, высокое быстродействие, отсутствие механической контактной группы, бесшумность, гальваническая развязка от управляющей цепи и высокая надежность.
| E8403309-- | Electric boiler AMPERA Pro 9 | 1,5-9 |  |  | 745 | 426 | 294 | 39 | 971 | 85660 | 85660
| E8403312-- | Electric boiler AMPERA Pro 12 | 2-12 |  |  | 745 | 426 | 294 | 39.5 | 992 | 87560 | 87560
| E8403314-- | Electric boiler AMPERA Pro 14 | 2,5-14 |  |  | 745 | 426 | 294 | 40 | 1040 | 91780 | 91780
| E8403318-- | Electric boiler AMPERA Pro 18 | 3-18 |  |  | 745 | 426 | 294 | 41 | 1055 | 93060 | 93060
| E8403324-- | Electric boiler AMPERA Pro 24 | 4-24 |  |  | 745 | 426 | 294 | 43 | 1184 | 104480 | 104480
| E8403330-- | Electric boiler AMPERA Pro 30 | 3-30 |  |  | 754 | 426 | 425 | 54.5 | 1463 | 131120 | 131120
| E8403336-- | Electric boiler AMPERA Pro 36 | 4-36 |  |  | 754 | 426 | 425 | 55 | 1489 | 133440 | 133440
| E8403345-- | Electric boiler AMPERA Pro 45 | 4-45 |  |  | 754 | 426 | 425 | 56 | 1596 | 140840 | 140840
Газовые проточные водонагреватели BAXI
Газовые проточные водонагреватели (газовые колонки) серии SIG-2 с открытой камерой сгорания. Автоматическое электронное зажигание (SIG-2 11i, SIG-2 14i). Пьезоэлектрическое зажигание с пилотным пламенем (SIG-2 11p). Модуляционная горелка с плавной регулировкой мощности. Встроенный редуктор давления газа. Латунная гидравлическая группа стойкая к образованию накипи. Медный теплообменник с защитным покрытием. Возможна перенастройка для работы на сжиженном газе. Цифровой дисплей (SIG-2 11i, SIG-2 14i). Датчик тяги, контроль наличия пламени, ручка регулирования расхода газа и мощности, ручка регулирования температуры воды.
Внешний вид |  | Модель | Мощность, кВт | Диаметр дымохода, мм | Расход ГВС при Δt=25°C, л/мин | Габаритные размеры, мм |  |  | Диапазон регулировки, ⁰С | Цена с НДС, EUR | Цена с НДС, РУБ | Цена с НДС, с учетом скидки, РУБ
[6 empty] | В | Ш | Г
| 7219086-- | SIG2 11p | 19 | 100 | 10.9 | 592 | 314 | 245 | 35 - 60 | 306 | 26600 | 26600
| 7219087-- | SIG2 11i | 19 | 100 | 10.9 | 592 | 314 | 245 | 35 - 60 | 380 | 33155 | 33155
| 7219088-- | SIG2 14i | 23.7 | 130 | 13.6 | 650 | 363 | 245 | 35 - 60 | 446 | 38760 | 38760
ДЫМОХОДЫ ДЛЯ НАСТЕННЫХ КОТЛОВ
| MT71413621 | Универсальный адаптер для подключения раздельных труб для котлов ECO Classic и традиционных моделей BAXI | [7 empty] | 24.9158 | 2367 | 2367
| MT71413611 | Коаксиальная труба с наконечником диам. 60/100 мм, общая длина 1000 мм, выступ дымовой трубы 250 мм - антиоблединительное исполнение | [7 empty] | 23.1158 | 2196 | 2196
| MT71410141 | Коаксиальный отвод 90° для котлов ECO Classic, диам. 60/100 мм | [7 empty] | 18.7474 | 1781 | 1781
| MT71410191 | Коаксиальный адаптер для вывода трубы вверх только для ECO Classiс, ECO Nova, диам. 60/100 мм | [7 empty] | 10.2737 | 976 | 976
| MT71401831 | Труба эмалированная диам. 80 мм, длина 1000 мм | [7 empty] | 12.2 | 1159 | 1159
| MT71401821 | Труба эмалированная диам. 80 мм, длина 500 мм | [7 empty] | 8 | 760 | 760
| MT71413620 | Адаптер для подключения раздельных труб только для котлов ECO Classic / ECO Nova | [7 empty] | 20 | 1900 | 1900
| MT71410142 | Коаксиальный отвод 90° для всех котлов кроме ECO Classic / ECO Nova, диам. 60/100 мм | [7 empty] | 17.5895 | 1671 | 1671
| MT71401801 | Отвод 90° алюминиевый эмалированный, диам. 80 мм | [7 empty] | 9.6316 | 915 | 915
| MT71401811 | Отвод 45° алюминиевый эмалированный, диам. 80 мм | [7 empty] | 9.6316 | 915 | 915
| MT71410171 | Коаксиальное удлинение диам. 60/100 мм, длина 1000 мм | [7 empty] | 19.2632 | 1830 | 1830
| MT71410391 | Коаксиальное удлинение диам. 60/100 мм, длина 500 мм | [7 empty] | 11.0421 | 1049 | 1049
| MT71410151 | Промежуточный коаксиальный отвод 90° без муфты, диам. 60/100 мм | [7 empty] | 13.4842 | 1281 | 1281
| MT71410161 | Промежуточный коаксиальный отвод 45° без муфты, диам. 60/100 мм | [7 empty] | 13.4842 | 1281 | 1281
| MT71411971 | Начальный вертикальный коаксиальный адаптер с конденсатоотводчиком, диам. 60/100 мм | [7 empty] | 34.6737 | 3294 | 3294
| MT71412281 | Вертикальный комплект для сбора конденсата диам. 80 мм | [7 empty] | 18.1368 | 1723 | 1723
| MT71402341 | Муфта для соединения коаксиальных труб, диам. 60/100 мм | [7 empty] | 11.7368 | 1115 | 1115
| MT71402340 | Фланец для крепления к котлам ECO Classic / ECO Nova, диам. 100 мм | [7 empty] | 5.0632 | 481 | 481
| MT71410541 | Труба эмалированная с внешней изоляцией, диам. 80/100 мм, длина 1000 мм. | [7 empty] | 45.4632 | 4319 | 4319
| MT71410531 | Труба эмалированная с внешней изоляцией, диам. 80/100 мм, длина 500 мм | [7 empty] | 37.7579 | 3587 | 3587
| MT71410521 | Труба эмалированная с внешней изоляцией, диам. 80 мм, длина 250 мм | [7 empty] | 21.5789 | 2050 | 2050
| MT71410511 | Отвод эмалированный 90° для труб с изоляцией, диам. 80 мм | [7 empty] | 38.0105 | 3611 | 3611
| MT71401851 | Декоративная каучуковая накладка, диам. 80 мм | [7 empty] | 1.8632 | 177 | 177
| MT71401771 | Декоративная каучуковая накладка, диам. 100 мм | [7 empty] | 2 | 190 | 190
| MT71401041 | Наконечник для раздельных труб, диам. 80 мм | [7 empty] | 4 | 380 | 380
| KMT71408891 | Коаксиальная труба полипропиленовая с наконечником, диам. 80/125 мм, длина 1000 мм | [7 empty] | 59.05 | 5089 | 5089
| KMT71405971 | Коаксиальный отвод полипропиленовый 87°, диам. 60/100 мм | [7 empty] | 22.05 | 1900 | 1900
| KMT71408871 | Коаксиальный отвод полипропиленовый 87°, диам. 80/125 | [7 empty] | 36.81 | 3285 | 3285
| KMT71413361 | Коаксиальный отвод полипропиленовый 87°, диам. 110/160 мм | [7 empty] | 162.79 | 15109 | 15109
| KMT71405951 | Коаксиальное удлинение полипропиленовое, диам. 60/100 мм, длина 1000 мм | [7 empty] | 38.79 | 3547 | 3547
| KMT71408851 | Коаксиальное удлинение полипропиленовое, диам. 80/125 мм, длина 1000 мм | [7 empty] | 64.68 | 5574 | 5574
| KMT71413381 | Коаксиальное удлинение полипропиленовое, диам. 110/160 мм, длина 1000 мм | [7 empty] | 149.95 | 13138 | 13138
| KMT71413382 | Коаксиальное удлинение полипропиленовое, диам. 110/160 мм, длина 500 мм | [7 empty] | 94.52 | 8146 | 8146
| KMT71405981 | Коаксиальный отвод полипропиленовый 45°, диам. 60/100 мм | [7 empty] | 22.05 | 1900 | 1900
| KMT71408881 | Коаксиальный отвод полипропиленовый 45°, диам. 80/125 мм | [7 empty] | 39.07 | 3367 | 3367
| KMT71413581 | Вертикальный наконечник для коакс. трубы полипропиленовый диам. 60/100 мм для конденсационных котлов | [7 empty] | 169.06 | 14570 | 14570
| KMT7102689 | Адаптер для подключения раздельных труб 60/100, диам. 80 мм | [7 empty] | 43.3 | 3731 | 3731
| KMT71405941 | Труба полипропиленовая диам. 80 мм, длина 1000 мм | [7 empty] | 20.1 | 1732 | 1732
| KMT71413321 | Труба полипропиленовая диам. 110 мм, длина 1000 мм | [7 empty] | 21.02 | 3801 | 3801
| KMT71405921 | Отвод полипропиленовый 87°, диам. 80 мм | [7 empty] | 14.44 | 1244 | 1244
| KMT71413301 | Отвод полипропиленовый 87°, диам. 110 мм | [7 empty] | 9.7 | 2280 | 2280
| KMT71405931 | Отвод полипропиленовый 45°, диам. 80 мм | [7 empty] | 14.44 | 1244 | 1244
| KMT100002357 | Переходник полипропиленовый с 100/150 мм на 110/160 мм | [7 empty] | 43.6 | 4047 | 4047
| MT71411961 | Угловой конденсатосборник диам.80 mm | [7 empty] | 24.89 | 2364.55 | 2364.55
| MT71411941 | Коаксиальный переходник с диаметра 80/125 мм на диаметр 60/100 мм | [7 empty] | 27.66 | 2627.7 | 2627.7
| MT71414061 | Коаксиальная труба с наконечником диам. 80/125 мм, длина 994 мм | [7 empty] | 49.79 | 4730.05 | 4730.05
| MT71411981 | Коаксиальный комплект для слива конденсата диам. 80/125 мм | [7 empty] | 40.11 | 3810.45 | 3810.45
| MT71411972 | Начальный вертикальный коаксиальный адаптер с конденсатоотводчиком для всех котлов кроме ECO Nova/Classic 10-24 кВт, диам. 60/100 мм | [7 empty] | 24.89 | 2364.55 | 2364.55
| MT71410192 | Начальный коаксиальный прямой участок для всех котлов кроме ECO Nova/Classic 10-24 кВт, диам. 60/100 мм | [7 empty] | 27.66 | 2627.7 | 2627.7
| MT71414041 | Коаксиальное удлинение диам. 80/125 мм, длина 1000 мм | [7 empty] | 55.32 | 5255.4 | 5255.4
| MT71414031 | Коаксиальное удлинение диам. 80/125 мм, длина 500 мм | [7 empty] | 33.19 | 3153.05 | 3153.05
| MT71414051 | Коаксиальный отвод 90° диам. 80/125 мм | [7 empty] | 30.42 | 2889.9 | 2889.9
| MT71402342 | Муфта для соединения коаксиальных труб диам. 100 мм | [7 empty] | 4.98 | 473.1 | 473.1
| MT71403641 | Вертикальный наконечник для коакс. трубы диам. 60/100 | [7 empty] | 132.77 | 12613.15 | 12613.15
| KMT71409351 | Вертик. наконечник для коакс. трубы полипропиленовый, диам. 80/125 мм для конденсационных котлов | [7 empty] | 174.25 | 16553.75 | 16553.75
| MT71411942 | Адаптер переходной вертикальн с диам. 60/100 мм на Ø80/125 мм с конденсатоотводчиком | [7 empty] | 77.45 | 7357.75 | 7357.75
| MT71411181 | Переходник с коаксиального выхода диам. 60/100 мм на раздельную трубу 80 мм с забором воздуха из помещения | [7 empty] | 27.66 | 2627.7 | 2627.7
| MT76785890 | Набор коаксиальная труба диам. 60/100 мм в комплекте с отводом 90° | [7 empty] | 33.19 | 3153.05 | 3153.05
| KMT714093910 | Коаксиальный переходник полипропиленновый с диаметра 60/100 мм на диаметр 80/125 мм для конденсационных котлов | [7 empty] | 23.52 | 2234.4 | 2234.4
| KMT71411981 | Коаксиальное удлинение полипропиленовое, диам. 60/100 мм, длина 500 мм для конденсационных котлов | [7 empty] | 23.52 | 2234.4 | 2234.4
Аксессуары для регулирования температуры и гидравлической системы Системы удаленного управления и автоматизации котла
| ML00005590 | Система удаленного управления котлом BAXI Connect+ | [7 empty] | 209.72 | 19923 | 21530
| BX0000069795 | Термостат комнатный беспроводной Smart Link c Wi-Fi и OpenTherm | [7 empty] | 126.39 | 12007 | 12007
| BX4991100069 | Универсальный комплект подключения бойлера для AMPERA и газовых котлов | [7 empty] | 107.02 | 10167 | 10167
| BX4991100302 | Комплект подключения бойлера (KFG71411191) для одноконтурных котлов LUNA-3 и LUNA-3 Comfort | [7 empty] | 41.31 | 3924 | 3924
| BX4991100068 | Датчик температуры воды в бойлере ГВС (KHG71407681) для котлов ECO-4s, ECO Four, Duo-tec Compact и LUNA Duo-tec E | [7 empty] | 9.78 | 929 | 929
| BX4991100303 | Датчик температуры воды в бойлере ГВС (KHG71406191) для котлов SLIM, LUNA-3 и LUNA-3 Comfort | [7 empty] | 9.78 | 929 | 929
Стабилизаторы напряжения и разделительные трансформаторы
| Код | Наименование | [7 empty] | Цена с НДС, EUR | Цена с НДС, РУБ | Цена с НДС, с учетом скидки, РУБ
| ST40001 | Инверторный стабилизатор для котельного оборудования BAXI ENERGY 400 | [7 empty] | 112.7579 | 10712 | 10712
| ST60001 | Инверторный стабилизатор для котельного оборудования BAXI ENERGY 600 | [7 empty] | 130.8842 | 12434 | 12434
| ST100001 | Инверторный стабилизатор для котельного оборудования BAXI ENERGY 1000 | [7 empty] | 213.3263 | 20266 | 20266
| ST150001 | Инверторный стабилизатор для котельного оборудования BAXI ENERGY 1500 | [7 empty] | 253.0947 | 24044 | 24044
| STH70001 | Voltage stabilizer BAXI Energy 7000 Однофазный инверторный стабилизатор напряжения для дома BAXI ENERGY 7000 | [7 empty] | 832.9579 | 79131 | 79131
| STH100001 | Voltage stabilizer BAXI Energy 10000 Однофазный инверторный стабилизатор напряжения для дома BAXI ENERGY 10000 | [7 empty] | 1137.9263 | 108103 | 108103
| RT25001 | Разделительный трансформатор для котельного оборудования BAXI Balance 250 | [7 empty] | 143.7368 | 13655 | 13655
Истоичники бесперебойного пистания BAXI (ИБП)
| Код | Модель | Описание | [7 empty] | Цена с НДС, РУБ | Цена с НДС, с учетом скидки, РУБ
| RSW300301 | BAXI Reserve 300/3 | Настенный источник бесперебойного питания для котельного оборудования BAXI Reserve 300/3 на 3 часа автономной работы котла | [7 empty] | 32121 | 24410
| RSF300801 | BAXI Reserve 300/8 | Напольный источник бесперебойного питания для котельного оборудования BAXI Reserve 300/8 на 8 часов автономной работы котла | [7 empty] | 39661 | 30140
| LH124501 | Leoch DJM 1245 | Аккумулятор емкостью 45 Ач для источника бесперебойного питания BAXI Reserve 300/3 | [7 empty] | 14917 | 12090
| LH1210001 | Leoch DJM 12100 | Аккумулятор емкостью 100 Ач для источника бесперебойного питания BAXI Reserve 300/8 | [7 empty] | 31927 | 26040
Для подбора и перевода всех конденсационных котлов на сжиженный газ необходимо обращаться в сервисный центр
Внешние накопительные бойлеры BAXI для отопительных котлов
Внешний вид | Код | Модель | Описание |  |  | Змеевик | Размещение | Подключение | Ёмкость, л | Цена с НДС, EUR | Цена с НДС, РУБ | Цена с НДС, с учетом скидки, РУБ
| CNEWT100S01 | UBC 100 | Накопительный электрический водонагреватель со змеевиком косвенного нагрева, стальной эмалированный |  |  | одиночный змеевик | напольный | с боковым подключением | 100 | 920 | 80085 | 64400
| CNEWT150S01 | UBC 150 |  |  |  |  | напольный | с верхним подключением | 150 | 994 | 86355 | 69580
| CNEWT200S01 | UBC 200 |  |  |  |  | напольный | с боковым подключением | 200 | 1148 | 99845 | 80360
| CNEWT250S01 | UBC 250 |  |  |  |  | напольный |  | 250 | 1330 | 115615 | 93100
| CNEWT300S01 | UBC 300 |  |  |  |  | напольный |  | 300 | 1509 | 131195 | 105630
| CNEWT400S01 | UBC 400 |  |  |  |  | напольный |  | 400 | 1940 | 168720 | 135800
| CNEWT500S01 | UBC 500 |  |  |  |  | напольный |  | 500 | 2040 | 177365 | 142800
| CNEWT200D01 | UBC 200 DC |  |  |  | двойной змеевик | напольный |  | 200 | 1556 | 135280 | 108920
| CNEWT300D01 | UBC 300 DC |  |  |  |  | напольный |  | 300 | 1799 | 156465 | 125930
| CNEWT400D01 | UBC 400 DC |  |  |  |  | напольный |  | 400 | 2158 | 187625 | 151060
| CNEWT500D01 | UBC 500 DC |  |  |  |  | напольный |  | 500 | 2260 | 196460 | 158200
Новинка
Новинка
Новинка
Распродажа
Распродажа
Распродажа
Распродажа
К оглавлению

## BAXI водонагреватели
Водонагреватели электрические BAXI (Италия)
СКИДКА, % |  | 0
серия Extra
Внешний вид | Артикул | Модель | Описание | Объем, л | Мощность, кВт ~230В | Время нагрева мин; ∆T=45оC | Габаритные размеры, мм |  |  | Цена с НДС, EUR | Цена с НДС, РУБ | Цена с НДС, с учетом скидки, РУБ
[7 empty] | В | Ш | Г
Пластиковый разборный корпус, двухслойная титановая эмаль, фланец на 5 болтах, электрический провод в комплекте поставки (у моделей 10, 15 литров), гарантия на бак - 3 года.
| A7110903 | R 501 | Над мойкой | 10 | 1.2 | 0'30 | 456 | 262 | d255 | 169 | 15010 | 15010
| A7110902 | R 501 SL | Под мойку | 10 | 1.2 | 0'30 | 456 | 262 | d255 | 169 | 15010 | 15010
| A7110905 | R 515 | Над мойкой | 15 | 1.2 | 0'45 | 400 | 345 | d338 | 201 | 17860 | 17860
| A7686692 | R 515 SL | Под мойку | 15 | 1.2 | 0'45 | 400 | 345 | d338 | 201 | 17860 | 17860
В металлическом корпусе цилиндрической формы, двухслойная титановая эмаль, фланец на 5 болтах, электрический провод в комплекте поставки (у моделей 30 литров), гарантия на бак - 3 года.
| A7110906 | V 530 | Вертикальный, навесной | 30 | 1.2 | 1'20 | 623 | 345 | d433 | 207 | 18430 | 18430
| A7110907 | V 550 | Вертикальный, навесной | 50 | 1.2 | 2'20 | 585 | 451 | d433 | 235 | 20900 | 20900
| A7110908 | V 580 | Вертикальный, навесной | 80 | 1.2 | 3'45 | 814 | 451 | d433 | 256 | 22705 | 22705
| A7110909 | V 510 | Вертикальный, навесной | 100 | 1.5 | 3'45 | 973 | 451 | d433 | 288 | 25555 | 25555
| A7110910 | O 580 | Горизонтальный, навесной | 80 | 1.5 | 3'45 | 810 | 451 | d433 | 320 | 28405 | 28405
| A7110911 | O 510 | Горизонтальный, навесной | 100 | 1.5 | 3'45 | 969 | 451 | d433 | 352 | 31255 | 31255
| A7110912 | V 580 TD | Вертикальный, навесной | 80 | 1.5 | 3'0 | 814 | 451 | d433 | 403 | 35815 | 35815
| A7110913 | V 580 TS | Вертикальный, навесной | 80 | 1.5 | 3'0 | 814 | 451 | d433 | 403 | 35815 | 35815
| A7110914 | V 510 TD | Вертикальный, навесной | 100 | 1.5 | 3'45 | 973 | 451 | d433 | 448 | 39805 | 39805
| A7110915 | V 510 TS | Вертикальный, навесной | 100 | 1.5 | 3'45 | 973 | 451 | d433 | 448 | 39805 | 39805
К оглавлению

## De Dietrich
Газовые котлы DeDietrich (Франция)
К оглавлению
Скидка
Изображение | Артикул | Модель | Мощность, кВт | Произв-ть ГВС, при ΔT 30C° , л/мин | Диаметр дымохода, мм | Размеры, мм |  |  | Вес, кг | Цена c НДС, EURO | Цена c НДС с учетом скидки
[6 empty] | В | Ш | Г
НАСТЕННЫЕ КОТЛЫ ZENA MS 24
КОТЛЫ С ОТКРЫТОЙ КАМЕРОЙ СГОРАНИЯ
| CZB46124352- | Котел ZENA MS 24 газовый настенный 24 кВт,одноконтурный, с открытой камерой сгорания | 9,3-24 | − | 125 | 830 | 490 | 330 | 30.5 | 1193.4 | 1193.4
| CZB46224352- | Котел ZENA MS 24 MI газовый настенный 24 кВт, двухконтурный, с открытой камерой сгорания | 9,3-24 | − | 60/100 | 830 | 490 | 330 | 30.5 | 1234.2 | 1234.2
КОТЛЫ С ЗАКРЫТОЙ КАМЕРОЙ СГОРАНИЯ
| CZB46524352- | Котел ZENA MS 24 FF газовый настенный 24 кВт, одноконтурный, с закрытой камерой сгорания | 9,3-24 | 12 | 125 | 830 | 490 | 330 | 35 | 1285.2 | 1285.2
| CZB46624352- | Котел ZENA MS 24 MI FF газовый настенный 24 кВт, двухконтурный, с закрытой камерой сгорания | 9,3-24 | 12 | 60/100 | 830 | 490 | 330 | 34.5 | 1315.8 | 1315.8
НАСТЕННЫЕ КОТЛЫ ZENA PLUS MSL
КОТЛЫ С ОТКРЫТОЙ КАМЕРОЙ СГОРАНИЯ
| 7116254-- | Котел ZENA PLUS MSL 24 MI газовый настенный 24 кВт, двухконтурный, с открытой камерой сгорания | 9,3-24 | − | 120 | 900 | 540 | 390 | 34.2 | 1611.6 | 1611.6
КОТЛЫ С ЗАКРЫТОЙ КАМЕРОЙ СГОРАНИЯ
| 7116249-- | Котел ZENA PLUS MSL 24 MI FF газовый настенный 24 кВт, двухконтурный, с закрытой камерой сгорания | 9,3-24 | 11.5 | 60/100 | 900 | 540 | 390 | 39 | 1795.2 | 1795.2
| 7116250-- | Котел ZENA PLUS MSL 28 MI FF газовый настенный 28 кВт, двухконтурный, с закрытой камерой сгорания | 10,4-28,1 | 12.5 | 60/100 | 900 | 540 | 390 | 41 | 1938 | 1938
| 7116251-- | Котел ZENA PLUS MSL 31 MI FF газовый настенный 31 кВт, двухконтурный, с закрытой камерой сгорания | 10,4-31 | 13.7 | 60/100 | 900 | 540 | 390 | 41 | 1989 | 1989
| КОТЛЫ С ЗАКРЫТОЙ КАМЕРОЙ СГОРАНИЯ ТОЛЬКО ДЛЯ ОТОПЛЕНИЯ | [9 empty] | 0
| 7116252-- | Котел ZENA PLUS MSL 24 FF газовый настенный 24 кВт, одноконтурный, с закрытой камерой сгорания | 9,3-24 | − | 60/100 | 900 | 540 | 390 | 40.8 | 1581 | 1581
| 7116253-- | Котел ZENA PLUS MSL 31 FF газовый настенный 31 кВт, одноконтурный, с закрытой камерой сгорания | 10,4-31 | − | 60/100 | 900 | 540 | 390 | 40.5 | 1683 | 1683
| НАБОРЫ ПРИНАДЛЕЖНОСТЕЙ | [9 empty] | 0
| НАБОРЫ ДЛЯ ГИДРАВЛИЧЕСКОГО ПОДКЛЮЧЕНИЯ | [9 empty] | 0
| 100016390 | Набор для гидравлического подключения MS24 (с трубами) | [7 empty] | 251.3 | 251.3
| 100016391 | Набор для гидравлического подключения MS24 (без труб) | [7 empty] | 216.3 | 216.3
| 100016393 | Набор труб для MS 24 MI (новая установка) | [7 empty] | 40.29 | 40.29
| БАЗОВЫЙ ВАРИАНТ ДЫМОХОДОВ для котлов ZENA MS и ZENA PLUS | [9 empty] | 0
| 100016485 | Горизонтальный коаксиальный дымоход диам. 60/100 мм, дл. 800 мм | [7 empty] | 115.58 | 115.58
| 100016486 | Адаптер-сборник кондесата диам. 80/125 мм | [7 empty] | 143.15 | 143.15
| 84887735 | Вертикальный коаксиальный дымоход диам. 80/125 мм, дл. 1283 мм | [7 empty] | 176.94 | 176.94
| ДОПОЛНИТЕЛЬНОЕ ОБОРУДОВАНИЕ ДЛЯ КОТЛА ZENA MS | [9 empty] | 0
| 100016400 | Набор для гидравлического подключения (одноконтурный котёл) | [7 empty] | 98.61 | 98.61
| 100016401 | Набор для гидравлического подключения (двухконтурный котёл) | [7 empty] | 72.1 | 72.1
| 100016403 | Широкая монтажная рама (с трубами) | [7 empty] | 162.23 | 162.23
| 100016405 | Набор с термостатическим смесителем для солнечной установки | [7 empty] | 306.43 | 306.43
| 100016407 | Крышка для труб, MS 24 и MS 24 MI | [7 empty] | 109.21 | 109.21
| 100016409 | Набор для заполнения с манометром | [7 empty] | 51.98 | 51.98
| 100016410 | Набор переоборудования на пропан (одно- и двухконтурные котлы) | [7 empty] | 17.68 | 17.68
| 100016413 | Переходник для раздельного забора воздуха и удаления продуктов сгорания | [7 empty] | 72.1 | 72.1
| ДОП. ОБОРУДОВАНИЕ, НАСТЕННЫЕ КОТЛЫ ZENA PLUS MSL | [9 empty] | 0
| 100016400 | Набор для гидравлического подключения (одноконтурный котёл) | [7 empty] | 98.61 | 98.61
| 100016401 | Набор для гидравлического подключения (двухконтурный котёл) | [7 empty] | 72.1 | 72.1
| 7616880 | Планка для гидравлического подключения (двухконтурный котёл MI) | [7 empty] | 159.05 | 159.05
| 7614734 | Набор переоборудования на пропан (котлы 24 кВт) | [7 empty] | 5.3 | 5.3
| 7614735 | Набор переоборудования на пропан (котлы 28/31 кВт) | [7 empty] | 5.3 | 5.3
| 100016413 | Переходник для раздельного забора воздуха и удаления продуктов сгорания | [7 empty] | 72.1 | 72.1
| ДОП. ОБОРУДОВАНИЕ ДЛЯ ГВС ДЛЯ КОТЛА ZENA MS | [9 empty] | 0
| 100016416 | Набор для подключения водонагревателя BMR 80 (для MS, MSL) | [7 empty] | 168.6 | 168.6
| 100016415 | Набор для подключения водонагревателя SRB 130 (для MS, MSL) | [7 empty] | 118.75 | 118.75
| 95362447 | Датчик ГВС KVT60, длина 2 м (запчасть) | [7 empty] | 18.6 | 18.6
| 100013305 | Датчик для буферного водонагревателя | [7 empty] | 71.04 | 71.04
| ДОПОЛНИТЕЛЬНОЕ ОБОРУДОВАНИЕ ДЛЯ ГВС НАСТЕННЫЕ КОТЛЫ ZENA PLUS MSL | [9 empty] | 0
| 100016416 | Набор для подключения водонагревателя BMR 80 (для MS, MSL) | [7 empty] | 168.6 | 168.6
| 100016415 | Набор для подключения водонагревателя SRB 130 (для MS, MSL) | [7 empty] | 118.75 | 118.75
| 7614732 | Датчик ГВС | [7 empty] | 15.11 | 15.11
| СИСТЕМЫ УПРАВЛЕНИЯ | [9 empty] | 0
| 88017859 | Термостат комнатной температуры непрограммируемый | [7 empty] | 32.31 | 32.31
| 7768817 | Термостат комнатной температуры программируемый (проводной) | [7 empty] | 212.06 | 212.06
| 7774421 | Термостат комнатной температуры программируемый, 220 В (для MS) | [7 empty] | 143.15 | 143.15
| 7768818 | Термостат комнатной температуры программируемый (беспроводной) | [7 empty] | 383.83 | 383.83
| 100016414 | Датчик наружной температуры MS 24 | [7 empty] | 30.84 | 30.84
| ML00005590 | Система удаленного управления котлом BAXI Connect+ | [7 empty] | 226.63 | 226.63
| 7616879 | Плата с 2 реле с программируемой функцией(для PLUS) | [8 empty] | 0
| Дымоходы для котлов ZENA MS и ZENA PLUS | [9 empty] | 0
| ГОРИЗОНТАЛЬНЫЙ КОАКСИАЛЬНЫЙ ДЫМОХОД ДИАМ. 60/100 ММ | [9 empty] | 0
| 84887652 | Удлинение длиной 500 мм | [7 empty] | 63.62 | 63.62
| 84887653 | Удлинение длиной 1000 мм | [7 empty] | 79.53 | 79.53
| 84887654 | Удлинение длиной 1950 мм | [7 empty] | 152.68 | 152.68
| 84887655 | Колено 90 град. 60/100 мм | [7 empty] | 64.68 | 64.68
| 84887656 | 2 колена по 45 град. диам. 60/100 мм | [7 empty] | 118.75 | 118.75
| 100016487 | Сборник конденсата диам. 60/100 мм | [7 empty] | 149.5 | 149.5
| 84837729 | Выход на крышу с углом наклона от 40° до 55° | [7 empty] | 210.93 | 210.93
| 84887411 | Выход на крышу с углом наклона от 30° до 45° | [7 empty] | 229.2 | 229.2
| 84887659 | Компенсационная муфта диам. 60/100 мм, алюминий | [7 empty] | 109.21 | 109.21
| 84887660 | Тройник с лючком для ревизии диам. 60/100 мм, алюминий | [7 empty] | 206.76 | 206.76
| ГОРИЗОНТАЛЬНЫЙ КОАКСИАЛЬНЫЙ ДЫМОХОД ДИАМ. 80/125 ММ | [9 empty] | 0
| 84837119 | Горизонтальное окончание диам. 80/125 мм длиной 730 мм | [7 empty] | 142.08 | 142.08
| 100005002 | Защитная решетка диам. 80/125 мм | [7 empty] | 202.52 | 202.52
| ВЕРТИКАЛЬНЫЙ КОАКСИАЛЬНЫЙ ДЫМОХОД ДИАМ. 80/125 ММ | [9 empty] | 0
| 84837121 | Черепица с черной втулкой для выхода на крышу с углом наклона от 5° до 25° | [7 empty] | 126.51 | 126.51
| 84837732 | Черепица с черной втулкой для выхода на крышу с углом наклона от 25 до 45° | [7 empty] | 86.64 | 86.64
| 84837734 | Черепица с черной втулкой для выхода на крышу с углом наклона от 35 до 55° | [7 empty] | 114.41 | 114.41
| 84837120 | Черепица с красной втулкой для выхода на крышу с углом наклона от 5° до 25° | [7 empty] | 126.51 | 126.51
| 84837783 | Черепица с красной втулкой для выхода на крышу с углом наклона от 25 до 45° | [7 empty] | 82.7 | 82.7
| 84837784 | Черепица с красной втулкой для выхода на крышу с углом наклона от 35 до 55° | [7 empty] | 109.21 | 109.21
| 84837731 | Уплотняющая основа для плоской крыши | [7 empty] | 38.38 | 38.38
| 84837735 | Удлинение длиной 250 мм | [7 empty] | 66.52 | 66.52
| 84837736 | Удлинение длиной 500 мм | [7 empty] | 76.34 | 76.34
| 84837737 | Удлинение длиной 1000 мм | [7 empty] | 110.15 | 110.15
| 84837793 | Удлинение длиной 1950 мм | [7 empty] | 207.21 | 207.21
| 84837739 | 2 колена по 45° | [7 empty] | 163.59 | 163.59
| 84837743 | Колено 87° | [7 empty] | 109.06 | 109.06
| 84837779 | Крепёжный хомут диам. 125 мм с длинным держателем | [7 empty] | 23.04 | 23.04
| 84837118 | Крепёжный хомут диам. 125 мм с коротким держателем | [7 empty] | 13.09 | 13.09
| 84837741 | Пластина внутренней отделки | [7 empty] | 18.54 | 18.54
| 100016486 | Адаптер-сборник кондесата диам. 80/125 мм | [7 empty] | 143.15 | 143.15
| 84887451 | Уплотнительный хомут диам. 125 мм для наружного монтажа | [7 empty] | 27.23 | 27.23
| 84887460 | Набор для наружной установки ( для PLUS) | [7 empty] | 444.27 | 444.27
НАСТЕННЫЕ КОТЛЫ EVODENS AMC
| 7792969 | Котел конденсационный EVODENS AMC 15 с панелью управления DIEMATIC Evolution газовый настенный 15,8 кВт, одноконтурный, с монтажной рамой, без дымохода | 3,4-15,8 | − | 60/100 | 930 | 550 | 470 | 46 |  | 0
| 7792970 | Котел конденсационный EVODENS AMC 25 с панелью управления DIEMATIC Evolution газовый настенный 25,5 кВт, одноконтурный, с монтажной рамой, без дымохода | 5,6-25,5 | − | 60/100 | 930 | 530 | 470 | 46 | 3549.6 | 3549.6
| 7792972 | Котел конденсационный EVODENS AMC 25/28 MI с панелью управления DIEMATIC Evolution газовый настенный 27,8 кВт, двухконтурный, с монтажной рамой, без дымохода | 5,6-27,8 | − | 60/100 | 930 | 530 | 470 | 48 |  | 0
| 7792973 | Котел конденсационный EVODENS AMC 25/28 BIC с панелью управления DIEMATIC Evolution газовый настенный 29,1 кВт, с буферным баком для ГВС емкостью 40 л, с монтажной рамой, без дымохода | 5,6-29,1 | − | 60/100 | 1150 | 670 | 570 | 75 |  | 0
| 7792974 | Котел конденсационный EVODENS AMC 25/39 BIC с панелью управления DIEMATIC Evolution газовый настенный 38,5 кВт, с буферным баком для ГВС емкостью 40 л, с монтажной рамой, без дымохода | 7,9-38,5 | − | 60/100 | 1150 | 670 | 570 | 70 |  | 0
| 7792971 | Котел конденсационный EVODENS AMC 35 с панелью управления DIEMATIC Evolution газовый настенный 35,6 кВт, одноконтурный, с монтажной рамой, без дымохода | 7,9-35,6 | − | 60/100 | 930 | 530 | 470 | 41 | 4437 | 4437
| ДОП. ОБОРУДОВАНИЕ ДЛЯ ГВС | [9 empty] | 0
| 100013746 | Соединительные трубопроводы котел AMC /водонагреватель BS 60 | [7 empty] | 174.88 | 174.88
| 100013532 | Соединительные трубопроводы котел AMC /водонагреватель SRB 130 | [7 empty] | 133.91 | 133.91
| 100000030 | Датчик ГВС | [7 empty] | 65.74 | 65.74
| БАЗОВЫЙ ВАРИАНТ ДЫМОХОДОВ | [9 empty] | 0
| 100013756 | Горизонтальный коаксиальный дымоход диам. 60/100 мм | [7 empty] | 218.12 | 218.12
| S100465 | Переходник воздух/дымовые газы диам. 80/125 мм для АМС | [7 empty] | 20.16 | 20.16
| 100002732 | Чёрный вертикальный коаксиальный дымоход диам. 80/125 мм, PPS | [7 empty] | 151.46 | 151.46
| ДОП. ОБОРУДОВАНИЕ ДЛЯ КОТЛА | [9 empty] | 0
| 100005825 | Переходник Bi-Flux с диам. 60/100 на 2x80 мм | [7 empty] | 29.69 | 29.69
| S100465 | Переходник воздух/дымовые газы диам. 80/125 мм для АМС | [7 empty] | 20.16 | 20.16
| S100935 | Набор труб для широкой монтажной рамы | [7 empty] | 134.1 | 134.1
| S100676 | Кожух для труб | [7 empty] | 89.07 | 89.07
| S101205 | Кожух для труб для AMC BIC | [7 empty] | 117.7 | 117.7
| S101232 | Датчик тяги для AMC BIC | [7 empty] | 107.07 | 107.07
| S100310 | Датчик дымовых газов | [7 empty] | 106.03 | 106.03
| S100761 | Инструмент для промывки пластинчатого теплообменника | [7 empty] | 303.18 | 303.18
| 7613605 | Система нейтрализации конденсата DN1 (до 75 кВт) | [7 empty] | 296.88 | 296.88
| 7613606 | Настенная опора для системы нейтрализации | [7 empty] | 106.03 | 106.03
| 94225601 | Гранулированный наполнитель (10 кг) для системы нейтрализации | [7 empty] | 109.21 | 109.21
| 100020169 | Компактный гидравлический модуль с насосом класса А для 2 контуров | [7 empty] | 1390.62 | 1390.62
| 100020164 | Коллектор для 2/3 контуров | [7 empty] | 455.22 | 455.22
| 100020167 | Гидравлический модуль для прямого контура с высокопроизводительным насосом (класс A) | [7 empty] | 811.12 | 811.12
| 100020168 | Гидравлический модуль для 1 смесительного контура с высокопроизводительным насосом (класс A) | [7 empty] | 1159.95 | 1159.95
| 100020165 | Настенный кронштейн для коллектора | [7 empty] | 47.72 | 47.72
| 100020166 | Настенный кронштейн для 1 гидравлического модуля | [7 empty] | 151.62 | 151.62
| 89557009 | Набор переходников с резьбой G/R | [7 empty] | 65.93 | 65.93
| 100019346 | Гидравлический разделитель 60/60-1'' | [7 empty] | 612.85 | 612.85
| 7616233 | Компактный гидравлический модуль для 2 контуров (с 2 насосами класса A для прямого и смесительного контуров) | [7 empty] | 1941.4 | 1941.4
| ДОП. ОБОРУДОВАНИЕ ДЛЯ ПАНЕЛИ УПРАВЛЕНИЯ | [9 empty] | 0
| 100013304 | Плата и датчик для смесительного контура | [7 empty] | 240.69 | 240.69
| 100013305 | Датчик для буферного водонагревателя | [7 empty] | 71.04 | 71.04
| 88017859 | Термостат комнатной температуры непрограммируемый | [7 empty] | 32.31 | 32.31
| 7768817 | Термостат комнатной температуры программируемый (проводной) | [7 empty] | 212.06 | 212.06
| 7768818 | Термостат комнатной температуры программируемый (беспроводной) | [7 empty] | 383.83 | 383.83
| S103293 | Модулирующий термостат комнатной температуры (русский язык) | [7 empty] | 204.15 | 204.15
| S103295 | Модулирующий термостат комнатной температуры (русский язык) (беспроводный) | [7 empty] | 363.22 | 363.22
| 7663618 | Кабель S-BUS длиной 1,5 м | [7 empty] | 136.78 | 136.78
| 7663561 | Кабель S-BUS длиной 12 м | [7 empty] | 147.39 | 147.39
| 7663619 | Кабель S-BUS длиной 20 м | [7 empty] | 178.13 | 178.13
| 88017017 | Датчик температуры смесительного контура | [7 empty] | 83.77 | 83.77
| 100000030 | Датчик ГВС | [7 empty] | 65.74 | 65.74
| 7691375 | Модулирующий термостат комнатной температуры SMART TC° | [7 empty] | 325.89 | 325.89
| 7691377 | Модулирующий термостат комнатной температуры SMART TC° беспроводной | [7 empty] | 519.59 | 519.59
| ДОП. ОБОРУДОВАНИЕ, ДЫМОХОДЫ ДЛЯ НАСТЕННЫХ КОТЛОВ EVODENS AMC | [9 empty] | 0
| ТЕРМОСТОЙКИЙ ПЛАСТИК/АЛЮМИНИЙ 60/100 ММ | [9 empty] | 0
| 100013756 | Горизонтальный коаксиальный дымоход диам. 60/100 мм | [7 empty] | 218.12 | 218.12
| 84887681 | Удлинение диам. 60/100 мм длиной 500 мм, PPS | [7 empty] | 44.71 | 44.71
| 84887682 | Удлинение диам. 60/100 мм длиной 1000 мм, PPS | [7 empty] | 63.62 | 63.62
| 84887683 | Удлинение диам. 60/100 мм длиной 1950 мм, PPS | [7 empty] | 110.24 | 110.24
| 84887684 | Колено 87° диам. 60/100 мм, PPS (1 штука) | [7 empty] | 41.44 | 41.44
| 84887685 | Колено 45° диам. 60/100 мм, PPS (2 штуки) | [7 empty] | 87.1 | 87.1
| 84887686 | Колено 30° диам. 60/100 мм, PPS (2 штуки) | [7 empty] | 128.68 | 128.68
| 84887687 | Колено 15° диам. 60/100 мм, PPS (2 штуки) | [7 empty] | 152.68 | 152.68
| 84887688 | Компенсационная муфта диам. 60/100 мм, PPS (дл. 50-250 мм) | [7 empty] | 82.95 | 82.95
| 84887689 | Труба с лючком для ревизии диам. 60/100 мм, PPS | [7 empty] | 97.79 | 97.79
| 84887737 | Тройник с лючком для ревизии диам. 60/100 мм, PPS | [7 empty] | 122.99 | 122.99
| 84887702 | Набор для подсоединения котла диам. 60/100 мм, PPS | [7 empty] | 157.04 | 157.04
| 100017526 | Окончание для установки в существующий коаксиальный дымоход диам. 60/100 мм | [7 empty] | 184.49 | 184.49
| 7650968 | Вертикальное коаксиальное окончание диам. 60/100 мм (чёрное) | [7 empty] | 160.11 | 160.11
| 7650969 | Вертикальное коаксиальное окончание диам. 60/100 мм (красное) | [7 empty] | 160.11 | 160.11
| ТЕРМОСТОЙКИЙ ПЛАСТИК, ДИАМ. 80 ММ | [9 empty] | 0
| 100015325 | Набор для подсоединения гибкой дымовой трубы диам. 80 мм, PPS | [7 empty] | 242.06 | 242.06
| 100015327 | Гибкий трубопровод диам. 80 мм (12,5 м), PPS | [7 empty] | 319.22 | 319.22
| 100015326 | Гибкий трубопровод диам. 80 мм (50 м), PPS | [7 empty] | 1170.44 | 1170.44
| 84887618 | Звезда для центрирования диам. 80 мм (2 штуки) | [7 empty] | 51.9 | 51.9
| 100015328 | Соединительная деталь для гибкого трубопровода диам. 80 мм, PPS | [7 empty] | 81.79 | 81.79
| 100015331 | Вспомогательное ОБОРУДОВАНИЕ ДЛЯ вставки гибкого трубопровода диам. 80 мм | [7 empty] | 212.66 | 212.66
| 100015330 | Труба с лючком для ревизии для гибкого трубопровода диам. 80 мм, PPS | [7 empty] | 160.32 | 160.32
| 100015329 | Окончание с проходным элементом (гибкий трубопровод) диам. 80 мм, PPS | [7 empty] | 169.04 | 169.04
| 100015880 | Переходник для гибкого трубопровода PPS диам.80 мм | [7 empty] | 66.52 | 66.52
| 7650956 | Набор для подсоединения дымовой трубы В33 (гибкий трубопровод), диам. 80 мм, PPS | [7 empty] | 479.86 | 479.86
| 7650958 | Набор для подсоединения дымовой трубы С93 (гибкий трубопровод), диам. 80 мм, PPS | [7 empty] | 472.22 | 472.22
| 7650963 | Окончание с проходным элементом (гибкий трубопровод) диам. 80 мм, PPS, чёрного цвета | [7 empty] | 152.68 | 152.68
| 7650964 | Набор для подсоединения котла С93 (гибкий трубопровод), диам. 80 мм, PPS | [7 empty] | 246.47 | 246.47
| 100017527 | Набор для подсоединения котла Ø 80/125 мм с забором воздуха из помещения | [7 empty] | 173.62 | 173.62
| 84887708 | Переходник c диам. 60/100 мм на диам. 80/125 мм, PPS | [7 empty] | 68.05 | 68.05
| 84887701 | Набор для подсоединения дымовой трубы Ø 80 мм с переходником Ø 60 на 80 мм | [7 empty] | 424.12 | 424.12
| 84887717 | Набор для подсоединения жесткой дымовой трубы диам. 80мм, PPS | [7 empty] | 153.78 | 153.78
| 84887613 | Удлинение длиной 250 мм (2 штуки) | [7 empty] | 38.17 | 38.17
| 84887614 | Удлинение диам. 80 мм длиной 500 мм, PPS (2 штуки) | [7 empty] | 38.17 | 38.17
| 84887615 | Удлинение диам. 80 мм длиной 1000 мм, PPS (2 штуки) | [7 empty] | 59.99 | 59.99
| 84887550 | Удлинение диам. 80 мм длиной 1950 мм (2 штуки) | [7 empty] | 77.44 | 77.44
| 84887552 | Колено 87° диам. 80 мм (1 штука) | [7 empty] | 24 | 24
| 84887554 | Колено 45° диам. 80 мм (2 штуки) | [7 empty] | 38.17 | 38.17
| 84887563 | Тройник диам. 80 мм с лючком для ревизии | [7 empty] | 67.62 | 67.62
| 84887551 | Звезда для центрирования (2 штуки) | [7 empty] | 18.54 | 18.54
| 84887585 | Окончание с проходным элементом диам. 80-60 мм | [7 empty] | 116.7 | 116.7
| 100008301 | Колено с лючком для ревизии диам. 80 мм, PPS | [7 empty] | 44.72 | 44.72
| 100002361 | Переходник 2х80 мм (только для MC 45) | [8 empty] | 0
| 84887438 | Патрубок забора воздуха снаружи | [7 empty] | 128.12 | 128.12
| 100005825 | Переходник Bi-Flux с диам. 60/100 на 2x80 мм | [7 empty] | 29.69 | 29.69
| ТЕРМОСТОЙКИЙ ПЛАСТИК, ДИАМ. 80/125 ММ | [9 empty] | 0
| 100014000 | Набор для подсоединения 3CEP диам. 80/125мм, PPS/алюминий | [7 empty] | 130.14 | 130.14
| 100002732 | Чёрный вертикальный коаксиальный дымоход диам. 80/125 мм, PPS | [7 empty] | 151.46 | 151.46
| 100002733 | Красный вертикальный коаксиальный дымоход диам. 80/125 мм, PPS | [7 empty] | 148.71 | 148.71
| 84887716 | Набор для подсоединения котла диам. 80/125 мм, PPS/алюминий | [7 empty] | 157.04 | 157.04
| 84887524 | Труба диам. 80/125 мм с лючком для ревизии | [7 empty] | 94.88 | 94.88
| 100008311 | Колено с лючком для ревизии диам. 80/125 мм, PPS/алюминий | [7 empty] | 118.87 | 118.87
| 100003271 | Набор для перпендикулярного подсоединения котла | [7 empty] | 218.12 | 218.12
| 100003272 | Набор для вертикального подсоединения котла | [7 empty] | 161.4 | 161.4
| 84887525 | Тройник диам. 80/125 мм с лючком для ревизии | [7 empty] | 133.06 | 133.06
| 84887526 | Удлинение диам. 80/125 мм длиной 250 мм | [7 empty] | 44.72 | 44.72
| 84887527 | Удлинение диам. 80/125 мм длиной 500 мм | [7 empty] | 46.41 | 46.41
| 84887528 | Удлинение диам. 80/125 мм длиной 1000 мм | [7 empty] | 67.33 | 67.33
| 84887529 | Удлинение диам. 80/125 мм длиной 1950 мм | [7 empty] | 125.87 | 125.87
| 84887530 | Компенсационная муфта диам. 80/125 мм | [7 empty] | 74.84 | 74.84
| 84887531 | Колено 87° диам. 80/125 мм (1 штука) | [7 empty] | 51.84 | 51.84
| 84887532 | Колено 45° диам. 80/125 мм (2 штуки) | [7 empty] | 82.92 | 82.92
| ДОП. ОБОРУДОВАНИЕ, ДЫМОХОДЫ ДЛЯ НАСТЕННЫХ КОТЛОВ EVODENS AMC | [9 empty] | 0
| ТЕРМОСТОЙКИЙ ПЛАСТИК, ДИАМ. 60 ММ | [9 empty] | 0
| 84887690 | Удлинение диам. 60 мм длиной 500 мм, PPS (2 штуки) | [7 empty] | 64.68 | 64.68
| 84887691 | Удлинение диам. 60 мм длиной 1000 мм, PPS (2 штуки) | [7 empty] | 76.34 | 76.34
| 84887692 | Удлинение диам. 60 мм длиной 1950 мм, PPS (2 штуки) | [7 empty] | 122.99 | 122.99
| 84887693 | Колено 87° диам. 60 мм, PPS (1 штука) | [7 empty] | 35 | 35
| 84887694 | Колено 45° диам. 60 мм, PPS (2 штуки) | [7 empty] | 82.7 | 82.7
| 84887698 | Труба с лючком для ревизии диам. 60 мм, PPS | [7 empty] | 98.61 | 98.61
| 84887741 | Тройник с лючком для ревизии диам. 60 мм, PPS | [7 empty] | 113.45 | 113.45
| 84887700 | Набор для подсоединения дымовой трубы диам. 60 мм, PPS | [7 empty] | 354.13 | 354.13
| 84887673 | Звезда для центрирования диам. 60 мм (2 штуки) | [7 empty] | 23.33 | 23.33
| 84887411 | Выход на крышу с углом наклона от 30° до 45° | [7 empty] | 229.2 | 229.2
| 84837729 | Выход на крышу с углом наклона от 40° до 55° | [7 empty] | 210.93 | 210.93
| ВЕРТИКАЛЬНЫЙ КОАКСИАЛЬНЫЙ ДЫМОХОД ДИАМ. 80/125 ММ | [9 empty] | 0
| 84837731 | Уплотняющая основа для плоской крыши | [7 empty] | 38.38 | 38.38
| 84837121 | Черепица с черной втулкой для выхода на крышу с углом наклона от 5° до 25° | [7 empty] | 126.51 | 126.51
| 84837732 | Черепица с черной втулкой для выхода на крышу с углом наклона от 25 до 45° | [7 empty] | 86.64 | 86.64
| 84837734 | Черепица с черной втулкой для выхода на крышу с углом наклона от 35 до 55° | [7 empty] | 114.41 | 114.41
| 84837120 | Черепица с красной втулкой для выхода на крышу с углом наклона от 5° до 25° | [7 empty] | 126.51 | 126.51
| 84837783 | Черепица с красной втулкой для выхода на крышу с углом наклона от 25 до 45° | [7 empty] | 82.7 | 82.7
| 84837784 | Черепица с красной втулкой для выхода на крышу с углом наклона от 35 до 55° | [7 empty] | 109.21 | 109.21
| 84837741 | Пластина внутренней отделки | [7 empty] | 18.54 | 18.54
| 100005002 | Защитная решетка диам. 80/125 мм | [7 empty] | 202.52 | 202.52
| 84887435 | Решетка для вентиляции 250х300 мм | [7 empty] | 23.33 | 23.33
| 84887436 | Внутренняя решетка забора воздуха 250х300 мм | [7 empty] | 23.33 | 23.33
| 84837779 | Крепёжный хомут диам. 125 мм с длинным держателем | [7 empty] | 23.04 | 23.04
| 84837118 | Крепёжный хомут диам. 125 мм с коротким держателем | [7 empty] | 13.09 | 13.09
| 84887451 | Уплотнительный хомут диам. 125 мм для наружного монтажа | [7 empty] | 27.23 | 27.23
| НАСТЕННЫЕ КОТЛЫ NANEO S PMC-S | [9 empty] | 0
| 7716355 | Котел конденсационный NANEO S PMC-S 24 газовый настенный 24,8 кВт, одноконтурный | 6,1-24,8 |  | 60/100 | 600 | 400 | 520 | 28 | 1876.8 | 1876.8
| 7716640 | Котел конденсационный NANEO S PMC-S 34 газовый настенный 34,7 кВт, одноконтурный | 8,5-35,7 |  | 60/100 | 600 | 400 | 520 | 28 | 2254.2 | 2254.2
| 7716356 | Котел конденсационный NANEO S PMC-S 24/28 MI газовый настенный 27, 5 кВт, двухконтурный | 6,1-24,8 | 14 | 60/100 | 600 | 400 | 520 | 28 | 1927.8 | 1927.8
| 7716357 | Котел конденсационный NANEO S PMC-S 30/35 MI газовый настенный 33,9 кВт, двухконтурный | 8,5-31 | 17.3 | 60/100 | 600 | 400 | 520 | 28 | 2233.8 | 2233.8
| 7716358 | Котел конденсационный NANEO S PMC-S 34/39 MI газовый настенный 37,8 кВт, двухконтурный | 8,5-35,7 | 18.9 | 60/100 | 600 | 400 | 520 | 28 | 2386.8 | 2386.8
| БАЗОВЫЙ ВАРИАНТ ДЫМОХОДОВ | [9 empty] | 0
| 100008296 | Горизонтальное коаксиальное окончание диам. 60/100 мм, дл. 800 мм, PPS/Al | [7 empty] | 96.49 | 96.49
| S101688 | Переходник воздух-дымовые газы, диам. 80/125 мм | [7 empty] | 23.33 | 23.33
| 100002732 | Чёрный вертикальный коаксиальный дымоход диам. 80/125 мм, PPS | [7 empty] | 151.46 | 151.46
| S101712 | Уменьшенное коаксиальное колено диам. 60/100 мм | [7 empty] | 29.69 | 29.69
| ДОП. ОБОРУДОВАНИЕ | [9 empty] | 0
| 7784177 | Монтажная рама для двухконтурного котла | [7 empty] | 301.73 | 301.73
| 7785884 | Монтажная рама с автоматической подпиткой для двухконтурного котла | [7 empty] | 303.28 | 303.28
| 7600630 | Набор для гидравлического подключения | [7 empty] | 62.37 | 62.37
| 7784178 | Монтажная рама для одноконтурного котла | [7 empty] | 325.76 | 325.76
| 7785885 | Монтажная рама с автоматической подпиткой для одноконтурного котла | [7 empty] | 345.33 | 345.33
| S103219 | Широкая рама | [7 empty] | 136.64 | 136.64
| S101703 | Набор соединительных трубопроводов для широкой рамы | [8 empty] | 0
| 7683755 | Крышка для трубопроводов | [7 empty] | 31.81 | 31.81
| S103219 | Широкая рама | [7 empty] | 136.64 | 136.64
| S101690 | Датчик температуры дымовых газов | [7 empty] | 82.7 | 82.7
| S101708 | Набор для промывки пластинчатого теплообменника | [7 empty] | 319.15 | 319.15
| 7613605 | Система нейтрализации конденсата DN1 (до 75 кВт) | [7 empty] | 296.88 | 296.88
| 7613606 | Настенная опора для системы нейтрализации | [7 empty] | 106.03 | 106.03
| 94225601 | Гранулированный наполнитель (10 кг) для системы нейтрализации | [7 empty] | 109.21 | 109.21
| 100019963 | Горизонтальное коаксиальное окончание диам. 60/100 мм, РPS, без колена | [7 empty] | 72.1 | 72.1
| 7603940 | Набор для солнечной установки с термостатическим смесителем | [8 empty] | 0
| 100020169 | Компактный гидравлический модуль с насосом класса А для 2 контуров | [7 empty] | 1390.62 | 1390.62
| СИСТЕМЫ УПРАВЛЕНИЯ | [9 empty] | 0
| 7691375 | Модулирующий термостат комнатной температуры SMART TC° | [7 empty] | 325.89 | 325.89
| 7691377 | Модулирующий термостат комнатной температуры SMART TC° беспроводной | [7 empty] | 519.59 | 519.59
| 7768817 | Термостат комнатной температуры программируемый (проводной) | [7 empty] | 212.06 | 212.06
| 7768818 | Термостат комнатной температуры программируемый (беспроводной) | [7 empty] | 383.83 | 383.83
| 88017859 | Термостат комнатной температуры непрограммируемый | [7 empty] | 32.31 | 32.31
| 85757741 | Датчик наружной температуры | [7 empty] | 58.32 | 58.32
| 7774421 | Термостат комнатной температуры программируемый, 220 В | [7 empty] | 143.15 | 143.15
| S103295 | Модулирующий термостат комнатной температуры (русский язык) (беспроводный) | [7 empty] | 363.22 | 363.22
| S103293 | Модулирующий термостат комнатной температуры (русский язык) | [7 empty] | 204.15 | 204.15
| S103303 | Модуль для управления 2 контурами | [7 empty] | 431.54 | 431.54
| 7612097 | Упрощенное ДУ с датчиком комнатной температуры | [7 empty] | 100.74 | 100.74
| ML00005590 | Система удаленного управления котлом BAXI Connect+ | [7 empty] | 226.63 | 226.63
| ДОП. ОБОРУДОВАНИЕ ДЛЯ ГВС | [9 empty] | 0
| 7601255 | Набор для подключения водонагревателя BMR 80 (для NANEO) | [7 empty] | 162.23 | 162.23
| 7600413 | Набор для подключения водонагревателя SRB 130 (для NANEO) | [7 empty] | 113.45 | 113.45
| 100005661 | Датчик ГВС (NTC 12К), длина 5 м | [7 empty] | 40.29 | 40.29
| 7600413 | Набор для подключения водонагревателя SRB 130 (для NANEO) | [7 empty] | 113.45 | 113.45
К оглавлению

## NAVIEN
Котельное оборудование Navien
| СКИДКА, % | 17%
Внешний вид | Код | Модель | Мощность, кВт | Диаметр дымохода, мм | Произв-ть ГВС, л/мин; ∆T=25оC | Габаритные размеры, мм |  |  | Масса, кг | Страна | Цена с НДС, РУБ | Цена с НДС, с учетом скидки, РУБ
[6 empty] | В | Ш | Г
Традиционные двухконтурные с закрытой камерой сгорания (европейская гидрогруппа). Выносная панель управления.
| PNGB3500013L001 | PNGB3500013L001 Navien Deluxe S -13k настенный газовый двухконтурный турбированный | 13 | 60/100 | 13,8 | 665 | 440 | 155 | 26 | Корея | 51580.125 | 42811.5038
| PNGB3500016L001 | PNGB3500016L001 Navien Deluxe S -16k настенный газовый двухконтурный турбированный | 16 | 60/100 | 13,8 | 665 | 440 | 155 | 26 | Корея | 51894 | 43072.02
| PNGB3500024L001 | PNGB3500024L001 Navien Deluxe S -24k настенный газовый двухконтурный турбированный | 24 | 60/100 | 13,8 | 665 | 440 | 155 | 26 | Корея | 53044.875 | 44027.2462
| PNGB3500030L006 | PNGB3500030L006 Navien Deluxe S -30k настенный газовый двухконтурный турбированный | 30 | 60/100 | 17,2 | 665 | 440 | 155 | 27 | Корея | 62775 | 52103.25
| PNGB3500035L001 | PNGB3500035L001 Navien Deluxe S -35k настенный газовый двухконтурный турбированный | 35 | 60/100 | 20,1 | 665 | 440 | 155 | 27 | Корея | 64867.5 | 53840.025
| PNGB3500040L001 | PNGB3500040L001 Navien Deluxe S -40k настенный газовый двухконтурный турбированный | 40 | 60/100 | 22,9 | 665 | 440 | 155 | 27 | Корея | 68006.25 | 56445.1875
Традиционные двухконтурные с закрытой камерой сгорания (европейская гидрогруппа). Выносная панель с сенсором. OpenTherm. Режим Теплый пол.
| PNGB3500013L008 | PNGB3500013L008 Navien Deluxe S PRO -13k настенный газовый двухконтурный турбированный | 13 | 60/100 | 13,8 | 665 | 440 | 155 | 26 | Корея | 51580.125 | 42811.5038
| PNGB3500016L008 | PNGB3500016L008 Navien Deluxe S PRO -16k настенный газовый двухконтурный турбированный | 16 | 60/100 | 13,8 | 665 | 440 | 155 | 26 | Корея | 51894 | 43072.02
| PNGB3500024L005 | PNGB3500024L005 Navien Deluxe S PRO -24k настенный газовый двухконтурный турбированный | 20 | 60/100 | 13,8 | 665 | 440 | 155 | 26 | Корея | 53044.875 | 44027.2462
| PNGB3500030L009 | PNGB3500030L009 Navien Deluxe S PRO -30k настенный газовый двухконтурный турбированный | 24 | 60/100 | 13,8 | 665 | 440 | 155 | 26 | Корея | 62775 | 52103.25
| PNGB3500035L009 | PNGB3500035L009 Navien Deluxe S PRO -35k настенный газовый двухконтурный турбированный | 30 | 60/100 | 17,2 | 665 | 440 | 155 | 27 | Корея | 64867.5 | 53840.025
| PNGB3500040L005 | PNGB3500040L005 Navien Deluxe S PRO -40k настенный газовый двухконтурный турбированный | 40 | 60/100 | 22,9 | 665 | 440 | 155 | 27 | Корея | 68006.25 | 56445.1875
Традиционные двухконтурные с закрытой камерой сгорания (корейская гидрогруппа). Выносная панель управления.
| PNGB3510013L001 | PNGB3510013L001 Navien Deluxe C -13k настенный газовый двухконтурный турбированный | 13 | 60/100 | 13,8 | 665 | 440 | 155 | 26 | Корея | 51580.125 | 42811.5038
| PNGB3510016L001 | PNGB3510016L001 Navien Deluxe C -16k настенный газовый двухконтурный турбированный | 16 | 60/100 | 13,8 | 665 | 440 | 155 | 26 | Корея | 51894 | 43072.02
| PNGB3510024L001 | PNGB3510024L001 Navien Deluxe C -24k настенный газовый двухконтурный турбированный | 20 | 60/100 | 13,8 | 665 | 440 | 155 | 26 | Корея | 53044.875 | 44027.2462
| PNGB3510030L001 | PNGB3510030L001 Navien Deluxe C -30k настенный газовый двухконтурный турбированный | 24 | 60/100 | 13,8 | 665 | 440 | 155 | 26 | Корея | 62775 | 52103.25
| PNGB3510035L001 | PNGB3510035L001 Navien Deluxe C -35k настенный газовый двухконтурный турбированный | 30 | 60/100 | 17,2 | 665 | 440 | 155 | 27 | Корея | 64867.5 | 53840.025
| PNGB3510040L001 | PNGB3510040L001 Navien Deluxe C -40k настенный газовый двухконтурный турбированный | 40 | 60/100 | 22,9 | 665 | 440 | 155 | 27 | Корея | 68006.25 | 56445.1875
Традиционные двухконтурные с закрытой камерой сгорания (корейская гидрогруппа). Выносная панель с сенсором. OpenTherm. Режим Теплый пол.
| PNGB3510013L003 | PNGB3510013L003 Navien Deluxe C PRO -13k настенный газовый двухконтурный турбированный | 13 | 60/100 | 13,8 | 665 | 440 | 155 | 26 | Корея | 51580.125 | 42811.5038
| PNGB3510016L003 | PNGB3510016L003 Navien Deluxe C PRO -16k настенный газовый двухконтурный турбированный | 16 | 60/100 | 13,8 | 665 | 440 | 155 | 26 | Корея | 51894 | 43072.02
| PNGB3510024L003 | PNGB3510024L003 Navien Deluxe C PRO -24k настенный газовый двухконтурный турбированный | 20 | 60/100 | 13,8 | 665 | 440 | 155 | 26 | Корея | 53044.875 | 44027.2462
| PNGB3510030L003 | PNGB3510030L003 Navien Deluxe C PRO -30k настенный газовый двухконтурный турбированный | 24 | 60/100 | 13,8 | 665 | 440 | 155 | 26 | Корея | 62775 | 52103.25
| PNGB3510035L003 | PNGB3510035L003 Navien Deluxe C PRO -35k настенный газовый двухконтурный турбированный | 30 | 60/100 | 17,2 | 665 | 440 | 155 | 27 | Корея | 64867.5 | 53840.025
| PNGB3510040L003 | PNGB3510040L003 Navien Deluxe C PRO -40k настенный газовый двухконтурный турбированный | 40 | 60/100 | 22,9 | 665 | 440 | 155 | 27 | Корея | 68006.25 | 56445.1875
Традиционные двухконтурные с закрытой камерой сгорания (корейская гидрогруппа). Панель управления на корпусе.
| PNGB3520013L001 | PNGB3520013L001 Navien Deluxe C Plus -13k настенный газовый двухконтурный турбированный | 13 | 60/100 | 13,8 | 665 | 440 | 155 | 26 | Корея | 51682.2289 | 42896.25
| PNGB3520016L001 | PNGB3520016L001 Navien Deluxe C Plus -16k настенный газовый двухконтурный турбированный | 16 | 60/100 | 13,8 | 665 | 440 | 155 | 26 | Корея | 51682.2289 | 42896.25
| PNGB3520020L001 | PNGB3520020L001 Navien Deluxe C Plus -20k настенный газовый двухконтурный турбированный | 20 | 60/100 | 13,8 | 665 | 440 | 155 | 26 | Корея | 51682.2289 | 42896.25
| PNGB3520024L001 | PNGB3520024L001 Navien Deluxe C Plus -24k настенный газовый двухконтурный турбированный | 24 | 60/100 | 13,8 | 665 | 440 | 155 | 26 | Корея | 51682.2289 | 42896.25
| PNGB3520030L001 | PNGB3520030L001 Navien Deluxe C Plus -30k настенный газовый двухконтурный турбированный | 30 | 60/100 | 17,2 | 665 | 440 | 155 | 27 | Корея | 62775 | 52103.25
Традиционные двухконтурные с закрытой камерой сгорания (корейская гидрогруппа). Панель управления на корпусе. OpenTherm. Режим Теплый пол.
| PNGB3520013L002 | PNGB3520013L002 Navien Deluxe C Plus 2026 -13k настенный газовый двухконтурный турбированный | 13 | 60/100 | 13,8 | 665 | 440 | 155 | 26 | Корея | 51682.2289 | 42896.25
| PNGB3520016L002 | PNGB3520016L002 Navien Deluxe C Plus 2026 -16k настенный газовый двухконтурный турбированный | 16 | 60/100 | 13,8 | 665 | 440 | 155 | 26 | Корея | 51682.2289 | 42896.25
| PNGB3520020L002 | PNGB3520020L002 Navien Deluxe C Plus 2026 -20k настенный газовый двухконтурный турбированный | 20 | 60/100 | 13,8 | 665 | 440 | 155 | 26 | Корея | 51682.2289 | 42896.25
| PNGB3520024L002 | PNGB3520024L002 Navien Deluxe C Plus 2026 -24k настенный газовый двухконтурный турбированный | 24 | 60/100 | 13,8 | 665 | 440 | 155 | 26 | Корея | 51682.2289 | 42896.25
| PNGB3520030L002 | PNGB3520030L002 Navien Deluxe C Plus 2026 -30k настенный газовый двухконтурный турбированный | 30 | 60/100 | 17,2 | 665 | 440 | 155 | 27 | Корея | 62775 | 52103.25
Традиционные одноконтурные с закрытой камерой сгорания. Панель управления на корпусе.
| PNGB3500024L003 | PNGB3500024L003 Navien Deluxe One -24k настенный газовый одноконтурный турбированный | 24 | 60/100 | нет | 665 | 440 | 155 | 26 | Корея | 54614.25 | 45329.8275
| PNGB3500030L005 | PNGB3500030L005 Navien Deluxe One -30k настенный газовый одноконтурный турбированный | 30 | 60/100 | нет | 665 | 440 | 155 | 27 | Корея | 63088.875 | 52363.7663
| PNGB3500035L007 | PNGB3500035L007 Navien Deluxe One -35k настенный газовый одноконтурный турбированный | 35 | 60/100 | нет | 665 | 440 | 155 | 27 | Корея | 64867.5 | 53840.025
| PNGB3500040L003 | PNGB3500040L003 Navien Deluxe One -40k настенный газовый одноконтурный турбированный | 40 | 60/100 | нет | 665 | 440 | 155 | 27 | Корея | 68006.25 | 56445.1875
Традиционные одноконтурные с закрытой камерой сгорания. Панель управления на корпусе. OpenTherm. Режим Теплый пол.
| PNGB3500024L006 | PNGB3500024L006 Navien Deluxe One 2026 -24k настенный газовый одноконтурный турбированный | 24 | 60/100 | нет | 665 | 440 | 155 | 26 | Корея | 54614.25 | 45329.8275
| PNGB3500030L010 | PNGB3500030L010 Navien Deluxe One 2026 -30k настенный газовый одноконтурный турбированный | 30 | 60/100 | нет | 665 | 440 | 155 | 27 | Корея | 63088.875 | 52363.7663
| PNGB3500035L010 | PNGB3500035L010 Navien Deluxe One 2026 -35k настенный газовый одноконтурный турбированный | 35 | 60/100 | нет | 665 | 440 | 155 | 27 | Корея | 64867.5 | 53840.025
| PNGB3500040L006 | PNGB3500040L006 Navien Deluxe One 2026 -40k настенный газовый одноконтурный турбированный | 40 | 60/100 | нет | 665 | 440 | 155 | 27 | Корея | 68006.25 | 56445.1875
Традиционные двухконтурные с закрытой камерой сгорания
| PNGB2100010L001 | PNGB2100010L001 Navien NGB210-10K настенный газовый двухконтурный турбированный | 10 | 60/100 | 13,7 | 770 | 445 | 280 | 31 | Китай | 38629.5181 | 32062.5
| PNGB2100013L001 | PNGB2100013L001 Navien NGB210-13K настенный газовый двухконтурный турбированный | 13 | 60/100 | 13,7 | 770 | 445 | 280 | 31 | Китай | 38629.5181 | 32062.5
| PNGB2100016L001 | PNGB2100016L001 Navien NGB210-16K настенный газовый двухконтурный турбированный | 16 | 60/100 | 13,7 | 770 | 445 | 280 | 31 | Китай | 38629.5181 | 32062.5
| PNGB2100024L001 | PNGB2100024L001 Navien NGB210-24K настенный газовый двухконтурный турбированный | 24 | 60/100 | 13,7 | 770 | 445 | 280 | 31 | Китай | 38629.5181 | 32062.5
| PNGB2100032L002 | PNGB2100032L002 Navien NGB210-32K настенный газовый двухконтурный турбированный | 32 | 60/100 | 18 | 770 | 445 | 280 | 33 | Китай | 50010.75 | 41508.9225
Традиционные одноконтурные с закрытой камерой сгорания
| PNGB2100020L002 | PNGB2100020L002 Navien NGB210 SYS-20H настенный газовый одноконтурный турбированный | 20 | 60/100 | нет | 770 | 445 | 280 | 31 | Китай | 45302.625 | 37601.1787
| PNGB2100024L002 | PNGB2100024L002 Navien NGB210 SYS-24H настенный газовый одноконтурный турбированный | 24 | 60/100 | нет | 770 | 445 | 280 | 31 | Китай | 47395.125 | 39337.9538
| PNGB2100032L001 | PNGB2100032L001 Navien NGB210 SYS-32H настенный газовый одноконтурный турбированный | 32 | 60/100 | нет | 770 | 445 | 280 | 33 | Китай | 53777.25 | 44635.1175
Традиционные двухконтурные с открытой камерой сгорания
| PNGB1500013L001 | PNGB1500013L001 Navien NGB150 - 13A настенный газовый двухконтурный атмосферный | 13 | 130 | 9,2 | 770 | 445 | 280 | 31 | Китай | 42059.25 | 34909.1775
| PNGB1500016L001 | PNGB1500016L001 Navien NGB150 - 16A настенный газовый двухконтурный атмосферный | 16 | 130 | 9,2 | 770 | 445 | 280 | 31 | Китай | 42582.375 | 35343.3712
| PNGB1500024L001 | PNGB1500024L001 Navien NGB150 - 24A настенный газовый двухконтурный атмосферный | 24 | 130 | 13,7 | 770 | 445 | 280 | 31 | Китай | 43628.625 | 36211.7588
Электрические котлы |  | Группа Электрические (Корея)
| PEQB0006LH005 | PEQB0006LH005 Navien EQB-06HW (NEW) настенный электрический одноконтурный | 6 | нет | нет | 400 | 695 | 245 | 19 | Корея | 55218.75 | 45831.5625
| PEQB0008LH005 | PEQB0008LH005 Navien EQB-08HW (NEW) настенный электрический одноконтурный | 8 | нет | нет | 400 | 695 | 245 | 19 | Корея | 56323.125 | 46748.1937
| PEQB0012LH005 | PEQB0012LH005 Navien EQB-12HW (NEW) настенный электрический одноконтурный | 12 | нет | нет | 400 | 695 | 245 | 22 | Корея | 56875.3125 | 47206.5094
| PEQB0015LH005 | PEQB0015LH005 Navien EQB-15HW (NEW) настенный электрический одноконтурный | 15 | нет | нет | 400 | 695 | 245 | 22 | Корея | 59636.25 | 49498.0875
| PEQB0018LH005 | PEQB0018LH005 Navien EQB-18HW (NEW) настенный электрический одноконтурный | 18 | нет | нет | 400 | 695 | 245 | 23.5 | Корея | 63501.5625 | 52706.2969
| PEQB0024LH005 | PEQB0024LH005 Navien EQB-24HW (NEW) настенный электрический одноконтурный | 24 | нет | нет | 400 | 695 | 245 | 23.5 | Корея | 66262.5 | 54997.875
Коденсационные двухконтурные котлы |  | Группа Газовые конденсационные NCB700 (Китай)
| PNCB7000028L001 | PNCB7000028L001 Navien NCB700-24K настенный газовый двухконтурный конденсационный | 24 | 60/100 | 16,1 | 440 | 280 | 695 | 38 | Корея | 93902.9838 | 77939.4765
| PNCB7000041L001 | PNCB7000041L001 Navien NCB700-35K настенный газовый двухконтурный конденсационный | 35 | 60/100 | 22,9 | 440 | 280 | 695 | 42 | Корея | 106199.8031 | 88145.8366
Напольные двухконтурные газовые |  | Группа Газовые конденсационные NCB700 (Китай)
| PGST0021SD002 | PGST0021SD002 Navien GST-21KN напольный газовый двухконтурный | 21 | 75 | 12 | 754 | 322 | 606 | 36 | Корея | 73993.125 | 61414.2937
| PGST0035SD006 | PGST0035SD006 Navien GST-35KN напольный газовый двухконтурный | 35 | 75 | 22 | 904 | 402 | 631 | 68 | Корея | 79515 | 65997.45
| PGST0041SD009 | PGST0041SD009 Navien GST-40KN напольный газовый двухконтурный | 40 | 75 | 23,3 | 904 | 402 | 631 | 68 | Корея | 108228.75 | 89829.8625
| PGST0050SD010 | PGST0050SD010 Navien GST-49KN напольный газовый двухконтурный | 49 | 148 | 28,1 | 906 | 491 | 764 | 94 | Корея | 169521.5625 | 140702.8969
| PGST0060SD006 | PGST0060SD006 Navien GST-60KN напольный газовый двухконтурный | 60 | 148 | 34,4 | 906 | 491 | 764 | 94 | Корея | 178356.5625 | 148035.9469
Напольные двухконтурные дизельные |  | Группа Газовые конденсационные NCB700 (Китай)
| PLST0015SD026 | PLST0015SD026 Navien LST-17KG напольный дизельный двухконтурный | 17 | 75 | 9,8 | 782 | 370 | 670 | 43 | Корея | 64605.9375 | 53622.9281
| PLST0023SD019 | PLST0023SD019 Navien LST-24KG напольный дизельный двухконтурный | 24 | 75 | 13,8 | 782 | 370 | 670 | 43 | Корея | 73993.125 | 61414.2937
| PLST0041SD016 | PLST0041SD016 Navien LST-40KG напольный дизельный двухконтурный | 40 | 75 | 11,9 | 840 | 370 | 670 | 55 | Корея | 97185 | 80663.55
| PLST0058SD021 | PLST0058SD021 Navien LST-60KG напольный дизельный двухконтурный | 60 | 148 | 34,4 | 906 | 370 | 670 | 94 | Корея | 148538.4375 | 123286.9031
Напольные двухконтурные газовые промышленные |  | Группа Газовые конденсационные NCB700 (Китай)
| PGTD0081SD013 | PGTD0081SD013 Navien 735GTD напольный газовый двухконтурный | 81,3 | 148 | 29 | 547 | 837 | 1240 | 110 | Корея | 300506.25 | 249420.1875
| PGTD0116SD005 | PGTD0116SD005 Navien 1035GTD напольный газовый двухконтурный | 116,2 | 200 | 42 | 687 | 994 | 1403 | 267 | Корея | 434775 | 360863.25
| PGTD0174SD006 | PGTD0174SD006 Navien 1535GTD напольный газовый двухконтурный | 174,4 | 200 | 63 | 796 | 1094 | 1411 | 390 | Корея | 517893.75 | 429851.8125
| PGTD0233SD005 | PGTD0233SD005 Navien 2035GTD напольный газовый двухконтурный | 232,6 | 200 | 63 | 796 | 1165 | 1776 | 475 | Корея | 690525 | 573135.75
Напольные двухконтурные дизельные промышленные |  | Группа Газовые конденсационные NCB700 (Китай)
| PRTD0081SD017 | PRTD0081SD017 Navien 735RTD напольный дизельный двухконтурный | 81,4 | 148 | 29 | 547 | 837 | 1240 | 110 | Корея | 230175 | 191045.25
| PRTD0116SD006 | PRTD0116SD006 Navien 1035RTD напольный дизельный двухконтурный | 116,2 | 200 | 42 | 687 | 994 | 1403 | 267 | Корея | 323523.75 | 268524.7125
| PRTD0174SD006 | PRTD0174SD006 Navien 1535RTD напольный дизельный двухконтурный | 174,4 | 200 | 63 | 796 | 1094 | 1411 | 390 | Корея | 447562.5 | 371476.875
| PRTD0233SD006 | PRTD0233SD006 Navien 2035RTD напольный дизельный двухконтурный | 232,6 | 200 | 63 | 796 | 1165 | 1776 | 475 | Корея | 553698.75 | 459569.9625
К оглавлению

## VAILLANT
Котельное оборудование VAILLANT
Скидка
Изображение | Артикул | Модель | Мощность, кВт | Произв-ть ГВС, при ΔT 30C° , л/мин | Диаметр дымохода, мм | Размеры, мм |  |  | Вес, кг | Цена c НДС, EURO | Цена c НДС, руб. | Цена c НДС, руб. со скидкой
[6 empty] | В | Ш | Г
Настенные газовые котлы
Двухконтурные котлы
| 0010020901 | turboFIT VUW 242/5-2 | 9,7-23,7 | 11 | 60/100 | 720 | 430 | 330 | 35.24 | 1067.1805 | 118186.1796 | 118186.1796
| 0010015248 | atmoTEC pro VUW 240/5-3 | 9,1-24 | 11.5 | 130 | 800 | 440 | 338 | 38 | 1514.8362 | 167762.345 | 167762.345
| 0010027320 | atmoTEC pro VUW 280/5-3 | 10,7-28,0 | 13.4 | 130 | 800 | 440 | 338 | 46 | 1561.5482 | 172935.5282 | 172935.5282
| 0010015249 | turboTEC pro VUW 242/5-3 | 8-24,9 | 11.5 | 60/100 | 800 | 440 | 338 | 45 | 1544.384 | 171034.6528 | 171034.6528
| 0010027321 | turboTEC pro VUW 282/5-3 | 9,4-28,9 | 13.4 | 60/100 | 800 | 440 | 338 | 46 | 1592.0485 | 176313.3211 | 176313.3211
| 0010015259 | atmoTEC plus VUW 200/5-5 | 7,6-19,7 | 9.5 | 110 | 800 | 440 | 338 | 35.9 | 1767.8369 | 195781.2161 | 195781.2161
| 0010015260 | atmoTEC plus VUW 240/5-5 | 9,0-24,0 | 11.5 | 130 | 800 | 440 | 338 | 41 | 1902.2103 | 210662.5588 | 210662.5588
| 0010015261 | atmoTEC plus VUW 280/5-5 | 10,5-27,8 | 13.4 | 130 | 800 | 440 | 338 | 42 | 2113.7357 | 234088.194 | 234088.194
| 0010015262 | turboTEC plus VUW 202/5-5 | 6,7-20,2 | 9.5 | 60/100 | 800 | 440 | 338 | 46.6 | 1771.9008 | 196231.2774 | 196231.2774
| 0010015263 | turboTEC plus VUW 242/5-5 | 8,0-24,9 | 11.5 | 60/100 | 800 | 440 | 338 | 45.7 | 1924.8009 | 213164.3777 | 213164.3777
| 0010015264 | turboTEC plus VUW 282/5-5 | 9,4-28,9 | 13.4 | 60/100 | 800 | 440 | 338 | 48.8 | 2120.3667 | 234822.5543 | 234822.5543
| 0010015265 | turboTEC plus VUW 322/5-5 | 9,8-32,1 | 15.3 | 60/100 | 800 | 440 | 338 | 50 | 2341.0174 | 259258.7784 | 259258.7784
| 0010015266 | turboTEC plus VUW 362/5-5 | 11,3-36,3 | 17.2 | 60/100 | 800 | 440 | 338 | 47.9 | 2545.3283 | 281885.4255 | 281885.4255
| Одноконтурные котлы | [9 empty] | 0 | 0
| 0010015250 | atmoTEC plus VU 200/5-5 | 7,6-20 |  | 110 | 800 | 440 | 338 | 38 | 1287.6962 | 142607.4605 | 142607.4605
| 0010015251 | atmoTEC plus VU 240/5-5 | 9,6 - 24 |  | 130 | 800 | 440 | 338 | 39.1 | 1652.067 | 182960.143 | 182960.143
| 0010015252 | atmoTEC plus VU 280/5-5 | 10,9 - 28 |  | 130 | 800 | 440 | 338 | 46 | 1835.7709 | 203304.6425 | 203304.6425
| 0010015253 | turboTEC plus VU 122/5-5 | 6,4 - 12 |  | 60/100 | 800 | 440 | 338 | 44 | 1442.5759 | 159759.7906 | 159759.7906
| 0010015254 | turboTEC plus VU 202/5-5 | 6,8 - 20 |  | 60/100 | 800 | 440 | 338 | 44.2 | 1576.3463 | 174574.3618 | 174574.3618
| 0010015255 | turboTEC plus VU 242/5-5 | 8,1 - 24 |  | 60/100 | 800 | 440 | 338 | 45.2 | 1730.7722 | 191676.4399 | 191676.4399
| 0010015256 | turboTEC plus VU 282/5-5 | 9,5 - 28 |  | 60/100 | 800 | 440 | 338 | 46 | 1899.8072 | 210396.4185 | 210396.4185
| 0010020413 | turboTEC plus VU 322/5-5 | 9,8-32 |  | 60/100 | 800 | 440 | 338 | 50 | 1998.3131 | 221305.5822 | 221305.5822
| 0010015258 | turboTEC plus VU 362/5-5 | 10,6 - 36,0 |  | 60/100 | 800 | 440 | 338 | 39.8 | 2273.3465 | 251764.4818 | 251764.4818
| Настенные газовые конденсационные котлы | [9 empty] | 0 | 0
| Двухконтурные котлы | [9 empty] | 0 | 0
| 0010043978 | ecoTEC plus VUW 26CS/1-5 (N-INT4) | 5,5-21 | 12.4 | 60/100 | 720 | 440 | 338 | 38.8 | 2768.484 | 291269.1221 | 291269.1221
| 0010024669 | ecoTEC plus VUW 32CS/1-5 (N-INT4) | 8,4-27 | 15.1 | 60/100 | 720 | 440 | 338 | 38.8 | 2974.7419 | 312969.2911 | 312969.2911
| 0010043981 | ecoTEC plus VUW 36CS/1-5 (N-INT4) | 8,4-33,3 | 17 | 60/100 | 720 | 440 | 338 | 40.5 | 3514.5948 | 369766.6142 | 369766.6142
| 0010026102 | ecoTEC intro VUW 18/24 AS/1-1 (H-RU) | 8,4-18,8 | 11.5 | 60/100 | 625 | 400 | 270 | 28 | 1836.5884 | 188985.0726 | 188985.0726
| 0010026103 | ecoTEC intro VUW 24/28 AS/1-1 (H-RU) | 7,2-24,5 | 13.4 | 60/100 | 625 | 400 | 270 | 30 | 1927.2832 | 198317.5675 | 198317.5675
| Одноконтурные котлы (новые артикулы) | [9 empty] | 0 | 0
| 0010043977 | ecoTEC plus VU 20CS/1-5 (N-INT4) | 2,4-19,7 |  | 60/100 | 720 | 440 | 338 | 36.5 | 2457.0247 | 258500.8368 | 258500.8368
| 0010043979 | ecoTEC plus VU 25CS/1-5 (N-INT4) | 2,8-24,6 |  | 60/100 | 720 | 440 | 338 | 36.5 | 2591.2962 | 272627.3904 | 272627.3904
| 0010043980 | ecoTEC plus VU 30CS/1-5 (N-INT4) | 3,5-29,9 |  | 60/100 | 720 | 440 | 338 | 39 | 2834.9252 | 298259.3223 | 298259.3223
| 0010043982 | ecoTEC plus VU 35CS/1-5 (N-INT4) | 4,0-34,8 |  | 80/125 | 720 | 440 | 338 | 44 | 3182.3777 | 334814.4154 | 334814.4154
| Одноконтурные котлы (проект "Коммерческие котельные") | [9 empty] | 0 | 0
| 0010021532 | ecoTEC plus VU INT IV 486/5-5 H | 7,8-44,1 |  | 80/125 | 720 | 440 | 405 | 48.7 | 4714.4299 | По запросу | По запросу
| 0010021533 | ecoTEC plus VU INT 656/5-5 H | 11-58,7 |  | 80/125 | 720 | 440 | 473 | 59.8 | 6703.0985 | По запросу | По запросу
| 0010015577 | ecoTEC plus VU 806 /5 -5 | 16,5-82,3 |  | 110/160 | 960 | 480 | 603 | 82.8 | 7431.2754 | По запросу | По запросу
| 0010015578 | ecoTEC plus VU 1006 /5 -5 | 20,7-98,9 |  | 110/160 | 960 | 480 | 603 | 101.4 | 8394.2793 | По запросу | По запросу
| 0010015579 | ecoTEC plus VU 1206 /5 -5 | 30,8-123,4 |  | 110/160 | 960 | 480 | 603 | 105.4 | 10283.6905 | По запросу | По запросу
| Настенные электрические котлы | [9 empty] | 0 | 0
| 0010023654 | eloBLOCK VE 6 /14 | 6 |  |  | 740 | 410 | 310 | 26.7 | 1058.9479 | 117274.4555 | 117274.4555
| 0010023655 | eloBLOCK VE 9 /14 | 9 |  |  | 740 | 410 | 310 | 27.1 | 1086.0823 | 120279.4881 | 120279.4881
| 0010023656 | eloBLOCK VE 12 /14 | 12 |  |  | 740 | 410 | 310 | 27.4 | 1111.8162 | 123129.4141 | 123129.4141
| 0010023657 | eloBLOCK VE 14 /14 | 14 |  |  | 740 | 410 | 310 | 27.7 | 1136.0698 | 125815.4063 | 125815.4063
| 0010023658 | eloBLOCK VE 18 /14 | 18 |  |  | 740 | 410 | 310 | 28.4 | 1214.5466 | 134506.4197 | 134506.4197
| 0010023659 | eloBLOCK VE 21 /14 | 21 |  |  | 740 | 410 | 310 | 28.9 | 1253.1132 | 138777.5256 | 138777.5256
| 0010023660 | eloBLOCK VE 24 /14 | 24 |  |  | 740 | 410 | 310 | 30.1 | 1291.5888 | 143038.5433 | 143038.5433
| 0010023661 | eloBLOCK VE 28 /14 | 28 |  |  | 740 | 410 | 310 | 30.4 | 1330.1212 | 147305.8661 | 147305.8661
| Напольные газовые конденсационные котлы | [9 empty] | 0 | 0
| 0010015450 | ecoCOMPACT VSC INT 266/4-5 150 H | 5,2-25,0 |  | 60/100 | 1640 | 599 | 693 | 141 | 4774.7678 | 515890.1255 | 515890.1255
| 0010015453 | ecoCOMPACT VSC INT 266/4-5 200 H | 5,2-25,0 |  | 60/100 | 1880 | 599 | 693 | 152.8 | 5495.3839 | 593749.1446 | 593749.1446
| 0010014713 | ecoCOMPACT VSC INT 306/4-5 150 H | 8,5-30 |  | 60/100 | 1640 | 599 | 693 | 143.6 | 5784.8556 | 625025.1296 | 625025.1296
| 0010007510 | ecoVIT VKK 226 /4 | 7,0-23,5 |  | 80/125 | 1257 | 570 | 691 | 113.6 | 5106.4156 | По запросу | По запросу
| 0010007514 | ecoVIT VKK 286/4 | 8,5-28,9 |  | 80/125 | 1257 | 570 | 691 | 121.5 | 5258.7691 | По запросу | По запросу
| 0010007518 | ecoVIT VKK 366/4 | 11,0-37,5 |  | 80/125 | 1257 | 570 | 691 | 132.5 | 5676.3065 | По запросу | По запросу
| 0010007522 | ecoVIT VKK 476/4 | 14,1-48,2 |  | 80/125 | 1257 | 570 | 691 | 147 | 6306.5012 | По запросу | По запросу
| 0010007526 | ecoVIT VKK 656/4 | 19,6-66,3 |  | 80/125 | 1257 | 570 | 691 | 144 | 7764.3921 | По запросу | По запросу
| 0010019519 | ecoVIT pro VKK 186/5 | 5,0-17,2 |  | 80/125 | 1255 | 570 | 700 | 96 | 3956.067 | По запросу | По запросу
| 0010019520 | ecoVIT pro VKK 256/5 | 7,2-24,3 |  | 80/125 | 1255 | 570 | 700 | 96 | 4213.8951 | По запросу | По запросу
| 0010019521 | ecoVIT pro VKK 356/5 | 10,1-33,3 |  | 80/125 | 1255 | 570 | 700 | 112 | 4969.2406 | По запросу | По запросу
| 0010019522 | ecoVIT pro VKK 486/5 | 13,9-47,2 |  | 80/125 | 1255 | 570 | 700 | 112 | 5451.6591 | По запросу | По запросу
| Одноконтурные котлы (проект "Коммерческие котельные") | [9 empty] | 0 | 0
| 0010016460 | ecoCRAFT exclusiv VKK806/3-E | 13,6-78,2 |  |  | 1285 | 695 | 1240 | 233.4 | 15171.4936 | По запросу | По запросу
| 0010016461 | ecoCRAFT exclusiv VKK1206/3-E | 21,3-113,4 |  |  | 1285 | 695 | 1240 | 253.4 | 16688.1852 | По запросу | По запросу
| 0010016462 | ecoCRAFT exclusiv VKK1606/3-E | 26,2-156,5 |  |  | 1285 | 695 | 1240 | 248 | 18204.8769 | По запросу | По запросу
| 0010016463 | ecoCRAFT exclusiv VKK2006/3-E | 43,1-196,8 |  |  | 1285 | 695 | 1550 | 322.4 | 18963.2398 | По запросу | По запросу
| 0010016464 | ecoCRAFT exclusiv VKK2406/3-E | 47-236,2 |  |  | 1285 | 695 | 1550 | 340 | 19721.5913 | По запросу | По запросу
| 0010016465 | ecoCRAFT exclusiv VKK2806/3-E | 51-275,5 |  |  | 1285 | 695 | 1550 | 355 | 21438.8589 | По запросу | По запросу
| NEW ВЕНТИЛЯЦИОННЫЕ УСТАНОВКИ с рекуперацией тепла и влаги recoVAIR pro/plus | [9 empty] | 0 | 0
| 0010038470 | recoVAIR plus 250 | [7 empty] | 2950.455 | 303602.0208 | 303602.0208
| 0010038471 | recoVAIR plus 350 | [7 empty] | 3403.6459 | 350235.3926 | 350235.3926
| 0010038472 | recoVAIR plus 450 | [7 empty] | 3650.8409 | 375671.7772 | 375671.7772
| 0010038474 | recoVAIR pro 250 | [7 empty] | 2332.4675 | 240011.0593 | 240011.0593
| 0010038475 | recoVAIR pro 350 | [7 empty] | 2675.7939 | 275339.3712 | 275339.3712
| 0010038476 | recoVAIR pro 450 | [7 empty] | 2950.455 | 303602.0208 | 303602.0208
| NEW Принадлежности для вентиляционных установок recoVAIR pro/plus | [9 empty] | 0 | 0
| 0010039224 | sensoVENT | [7 empty] | 137.3306 | 15933.0687 | 15933.0687
| 0010039223 | haloVENT | [7 empty] | 219.7289 | 25492.9099 | 25492.9099
| 0010048799 | Датчик "3 в 1" (белый) | [7 empty] | 120.8509 | 14021.1004 | 14021.1004
| 0010048800 | Датчик PM2.5 (белый) | [7 empty] | 102.8606 | 11391.4199 | 11391.4199
| 0010039225 | Датчик "3 в 1" (черный) | [7 empty] | 120.8509 | 14021.1004 | 14021.1004
| 0010039226 | Датчик PM2.5 (черный) | [7 empty] | 102.8606 | 11391.4199 | 11391.4199
| 0010042597 | Датчик CO/CH4 | [7 empty] | 104.3712 | 11558.7171 | 11558.7171
| 0010043563 | Набор фильтров для recoVAIR plus/pro 250 | [7 empty] | 133.2107 | 14752.5731 | 14752.5731
| 0010043564 | Набор фильтров для recoVAIR plus/pro 350/450 | [7 empty] | 144.1971 | 15969.2802 | 15969.2802
| Аксессуары | [9 empty] | 0 | 0
| Регуляторы | [9 empty] | 0 | 0
| 0020171319 | multiMATIC VRC 700/6 | [7 empty] | 515.173 | 59906.1233 | 59906.1233
| 0020184845 | VR70 | [7 empty] | 441.7304 | 51365.9618 | 51365.9618
| 0020184848 | VR71 | [7 empty] | 538.0549 | 62566.9163 | 62566.9163
| 0020171336 | VR91 | [7 empty] | 448.6232 | 52167.4808 | 52167.4808
| 0020260915 | VRC 720 | [7 empty] | 619.7071 | 72061.7134 | 72061.7134
| 0020260927 | VR 92 | [7 empty] | 539.2239 | 62702.8465 | 62702.8465
| 0020260945 | VRT380 | [7 empty] | 299.9779 | 34882.4816 | 34882.4816
| 0020182066 | Комнатный регулятор температуры VRT 250 | [7 empty] | 142.6527 | 15798.2496 | 15798.2496
| 0020018266 | Комнатный регулятор температуры VRT 50 | [7 empty] | 163.2774 | 18082.3518 | 18082.3518
| 0010027589 | Комплект для подключения VR 40 | [7 empty] | 30.4197 | 3368.8648 | 3368.8648
| 0010025486 | Монтажная коробка для модуля VR40 | [7 empty] | 86.9192 | 9625.9656 | 9625.9656
| 0020017744 | Модуль VR40 "2 из 7" для управления внешними устройствами | [7 empty] | 86.9192 | 9625.9656 | 9625.9656
| 306248 | Модуль "6 из 6" для управления внешними устройствами | [7 empty] | 268.0533 | 29685.8886 | 29685.8886
| 0020017897 | Коммутационный модуль VR 34 для линейного управляющего сигнала 0-10 В | [7 empty] | 130.6273 | 14466.4767 | 14466.4767
| 0020139857 | Расширяющий модуль VR 68/3 | [7 empty] | 395.3216 | 43780.3617 | 43780.3617
| 0020139895 | Коммутационный модуль VR 32 | [7 empty] | 137.5067 | 15228.3401 | 15228.3401
| 0020139898 | Коммутационный модуль VR 39 | [7 empty] | 242.3632 | 26840.805 | 26840.805
| 0020235465 | Коммутационный модуль VR32B | [7 empty] | 173.6099 | 19226.6349 | 19226.6349
| Дымоходы | [9 empty] | 0 | 0
| Коаксиальные дымоходы - ∅ 60/100 mm | [9 empty] | 0 | 0
| 0020188791 | Горизонтальный проход через стену, 1000 мм, 60/100 мм RNC | [7 empty] | 56.0561 | 6207.9964 | 6207.9964
| 0020199370 | Комплект для горизонтального прохода через стену RNC, 0,75 м, Al | [7 empty] | 52.5358 | 5818.1366 | 5818.1366
| 303801 | Удлинительная труба, 0,5 м, 60/100 мм. | [7 empty] | 56.0561 | 6207.9964 | 6207.9964
| 303802 | Удлинительная труба, 1 м, 60/100 мм. | [7 empty] | 85.8308 | 9505.4364 | 9505.4364
| 303803 | Удлинительная труба, 2 м, 60/100 мм. | [7 empty] | 161.2082 | 17853.1976 | 17853.1976
| 303808 | Отвод 90° для труб 60/100 мм | [7 empty] | 56.0561 | 6207.9964 | 6207.9964
| 303809 | Отвод 45° для труб 60/100 мм (2шт.) | [7 empty] | 176.8883 | 19589.7105 | 19589.7105
| 303836 | Отвод с ревизионным отверствием, 90°, 60/100 Al | [7 empty] | 84.111 | 9314.9706 | 9314.9706
| 0020015886 | Вертикальный проход через стену, 60/100, AL, красный | [7 empty] | 104.8297 | 11609.4889 | 11609.4889
| 0020064751 | Элемент для пересечения Дельфинной крыши типа "голландская черепица", 25-50°, красный | [7 empty] | 208.4367 | 23083.5684 | 23083.5684
| 0020188789 | Отвод 90 ° 60/100 с отверстиями для проведения измерений RNC | [7 empty] | 45.5355 | 5042.881 | 5042.881
| 0020188793 | Комплект присоединения 60/100 мм к шахтной системе дымохода/воздуховода RNC | [7 empty] | 113.8723 | 12610.9226 | 12610.9226
| 0020199391 | Удлинительная труба, 0,2 м RNC | [7 empty] | 24.5884 | 2723.0665 | 2723.0665
| 0020199392 | Удлинительная труба, 1,5 м RNC | [7 empty] | 68.404 | 7575.4817 | 7575.4817
| 0020199393 | Удлинительная труба, 0,2 м, с отверстиями для измерений RNC | [7 empty] | 45.5355 | 5042.881 | 5042.881
| 0020199394 | Манжета стенная, 100 мм RNC | [7 empty] | 3.5069 | 388.3718 | 388.3718
| 0020202780 | Горизонтальный проход через стену, 60/100 мм, телескопический RNC | [7 empty] | 136.6064 | 15128.6431 | 15128.6431
| 303800 | Вертикальный проход дымохода/воздуховода 60/100 мм через крышу | [7 empty] | 231.2649 | 25611.705 | 25611.705
| 303804 | Удлинительная труба, телескопическая, 0,5 - 0,8 м, 60/100 мм. | [7 empty] | 117.3926 | 13000.7824 | 13000.7824
| 303805 | Комплект для отвода конденсата 60/100 | [7 empty] | 206.6765 | 22888.6385 | 22888.6385
| 303806 | Комплект для горизонтального прохода дымохода/ воздуховода 60/100 через стену, телескопический | [7 empty] | 185.6622 | 20561.3839 | 20561.3839
| 303810 | Комплект для подключения концентрической системы труб 60/100 к дымоходу | [7 empty] | 133.113 | 14741.7593 | 14741.7593
| 303812 | Адаптер для перехода с системы 63/96 на систему 60/100 | [7 empty] | 38.5218 | 4266.1375 | 4266.1375
| 303813 | Адаптер для перехода с системы 60/100 на систему 63/96 | [7 empty] | 61.3768 | 6797.2501 | 6797.2501
| 303816 | Разъёмная муфта 60/100 | [7 empty] | 59.5495 | 6594.8801 | 6594.8801
| 303818 | Разделительный адаптер Dn 80/80 мм | [7 empty] | 71.8168 | 7953.4373 | 7953.4373
| 303819 | Обходная концентрическая телескопическая вставка, 60/100 | [7 empty] | 126.1127 | 13966.5038 | 13966.5038
| 303820 | Телескопический отвод 15°, 60/100 | [7 empty] | 71.8168 | 7953.4373 | 7953.4373
| 303821 | Хомуты крепёжные для труб 60/100 мм (5шт.) | [7 empty] | 61.3768 | 6797.2501 | 6797.2501
| Коаксиальные дымоходы - ∅ 80/125 mm | [9 empty] | 0 | 0
| 303609 | Комплект для горизонтального прохода 80/125 через стену или крышу | [7 empty] | 292.5073 | 32394.075 | 32394.075
| 303615 | Горизонтальный комплект 80/125 мм | [7 empty] | 621.7763 | 68859.3575 | 68859.3575
| 303600 | Вертикальный проход через крышу 80/125. Цвет: черный | [7 empty] | 182.1688 | 20174.5002 | 20174.5002
| 303605 | Удлинительная труба 80/125 Длиной 2,0 м | [7 empty] | 169.888 | 18814.4549 | 18814.4549
| 303610 | Отвод 87° для труб 80/125 | [7 empty] | 80.6041 | 8926.5988 | 8926.5988
| 303611 | Отвод 45° (2 шт.) для труб 80/125 | [7 empty] | 161.2082 | 17853.1976 | 17853.1976
| 303612 | Тройник 87° с ревизией 80/125 | [7 empty] | 324.0691 | 35889.4209 | 35889.4209
| 303614 | Ревизия 80/125 | [7 empty] | 197.9967 | 21927.3812 | 21927.3812
| 303617 | Разъёмная муфта 80/125 | [7 empty] | 71.8168 | 7953.4373 | 7953.4373
| 0020064750 | Элемент для пересечения Дельфинной крыши типа "голландская черепица", 25-50°, черный | [7 empty] | 208.4367 | 23083.5684 | 23083.5684
| 0020202465 | Переходник 60/100 -> 80/125 мм с конденсатоотводчиком RNC | [7 empty] | 168.2354 | 18631.4292 | 18631.4292
| 0020203411 | Вертикальный проход через крышу, 80/125 мм, красный RNC | [7 empty] | 122.6059 | 13578.132 | 13578.132
| 009058 | Адаптер для элемента черепицы пр-ва “Klöber” | [7 empty] | 36.7885 | 4074.1836 | 4074.1836
| 300712 | Защитная решётка для дымо-/воздуховода | [7 empty] | 91.1381 | 10093.2021 | 10093.2021
| 303602 | Удлинительная труба 80/125 Длиной 0,5 м | [7 empty] | 77.0838 | 8536.739 | 8536.739
| 303603 | Удлинительная труба 80/125 Длиной 1,0 м | [7 empty] | 113.8723 | 12610.9226 | 12610.9226
| Раздельные дымоходы - ∅ 80/80 mm | [9 empty] | 0 | 0
| 0010020208 | Разделительный адаптер для дымохода Ø80/80, комплект с пластиной, turboFIT | [7 empty] | 139.2131 | 15417.3179 | 15417.3179
| 0020188792 | Отвод 87°, 80 мм, с отверстием для измерений RNC | [7 empty] | 29.7882 | 3298.9281 | 3298.9281
| 0020199372 | Разделительный адаптер для перехода с 60/100 мм на Dn 80/80 мм RNC | [7 empty] | 89.3242 | 9892.3202 | 9892.3202
| 0020199428 | Труба воздуховода 80 мм, с защитной решёткой, 1000 мм RNC | [7 empty] | 68.404 | 7575.4817 | 7575.4817
| 0020253012 | Адаптер для дымохода с гайками и прокладками, turboFIT | [7 empty] | 41.2493 | 4568.2044 | 4568.2044
| 0020257950 | Пластина-адаптер для дымохода Ø80/80, turboFIT | [7 empty] | 49.8888 | 5524.9977 | 5524.9977
| 009495 | Отвод Dn 80, 90°, с опорной консолью, металл | [7 empty] | 122.6059 | 13578.132 | 13578.132
| 300817 | Удлинительная труба Dn 80 мм. Длиной 1,0 м | [7 empty] | 61.3768 | 6797.2501 | 6797.2501
| 300818 | Отвод 90° для труб Dn 80 мм | [7 empty] | 36.7885 | 4074.1836 | 4074.1836
| 300832 | Удлинительная труба Dn 80 мм. Длиной 2,0 м | [7 empty] | 110.3654 | 12222.5508 | 12222.5508
| 300833 | Удлинительная труба Dn 80 мм. Длиной 0,5 м | [7 empty] | 38.5218 | 4266.1375 | 4266.1375
| 300834 | Отвод 45° для труб Dn 80 мм | [7 empty] | 36.7885 | 4074.1836 | 4074.1836
| 300941 | Устройство защиты от ветра Dn 80 мм18,- | [7 empty] | 45.5355 | 5042.881 | 5042.881
| 303091 | Конденсатоотводчик DN 80, Alu, белый | [7 empty] | 210.1699 | 23275.5223 | 23275.5223
| 303092 | Удлинительная труба Dn 80, длиной 0.35 м с ревизией | [7 empty] | 180.4086 | 19979.5703 | 19979.5703
| 303093 | Соединительная муфта Dn 80 мм | [7 empty] | 75.3102 | 8340.3211 | 8340.3211
| 303815 | Адаптер для перехода с d60 на d80 | [7 empty] | 80.6041 | 8926.5988 | 8926.5988
| Коаксиальные дымоходы для конденсационных котлов - ∅ 60/100 mm | [9 empty] | 0 | 0
| 0020219516 | Горизонтальный проход через стену 60/100 РР | [7 empty] | 135.7868 | 15037.8742 | 15037.8742
| 0020220656 | Вертикальный проход через крышу 60/100 РР, черный | [7 empty] | 139.2131 | 15417.3179 | 15417.3179
| 0020220657 | Вертикальный проход через крышу 60/100 РР, красный | [7 empty] | 139.2131 | 15417.3179 | 15417.3179
| 303002 | Удлинитель дымохода для вертикального прохода через крышу 60/100 РР. Цвет: чёрный. 1м | [7 empty] | 192.6625 | 21336.6395 | 21336.6395
| 303003 | Удлинитель трубы дымохода, 1м, красный | [7 empty] | 176.8883 | 19589.7105 | 19589.7105
| 303902 | Удлинение 60/100 PP, 0,5 m | [7 empty] | 67.1275 | 7434.1203 | 7434.1203
| 303903 | Удлинение 60/100 PP, 1,0 m | [7 empty] | 99.7777 | 11049.9954 | 11049.9954
| 303905 | Удлинение 60/100 PP, 2,0 m_ | [7 empty] | 165.0913 | 18283.2338 | 18283.2338
| 303906 | Удлинение 60/100 PP, телескопическое 0,5-0,8 m | [7 empty] | 232.0307 | 25696.5218 | 25696.5218
| 303910 | Отвод 87° 60/100 PP | [7 empty] | 60.2347 | 6670.7689 | 6670.7689
| 303911 | Отвод 45° 60/100 PP, 2 шт | [7 empty] | 99.7777 | 11049.9954 | 11049.9954
| 303915 | Разъёмная муфта 60/100 РР | [7 empty] | 99.7777 | 11049.9954 | 11049.9954
| 303916 | Отвод 87° 60/100 PP, с ревизией | [7 empty] | 165.0913 | 18283.2338 | 18283.2338
| 303918 | Участок трубы с ревизией 60/100 PP | [7 empty] | 151.2923 | 16755.0429 | 16755.0429
| 303919 | Обходная телескопическая вставка 60/100 РР | [7 empty] | 235.4704 | 26077.4535 | 26077.4535
| Коаксиальные дымоходы для конденсационных котлов - ∅ 80/125 mm | [9 empty] | 0 | 0
| 303209 | Базовый комплект для горизонтального прохода 80/125 мм PP через стену или крышу | [7 empty] | 287.0388 | 31788.4531 | 31788.4531
| 303200 | Базовый комплект для вертикального прохода через крышу 80/125 Цвет: черный | [7 empty] | 283.5857 | 31406.0334 | 31406.0334
| 303201 | Базовый комплект для вертикального прохода через крышу 80/125 РР, красный | [7 empty] | 283.5857 | 31406.0334 | 31406.0334
| 0010028132 | Адаптер обходной телескопич., PP, 80/125 | [7 empty] | 180.2743 | 19964.6901 | 19964.6901
| 0020147469 | Адаптер 80/125 мм РР для ecoTEC/5-5 и ecoCOMPACT/4 | [7 empty] | 89.4452 | 9905.7123 | 9905.7123
| 009056 | Манжета из пластмассы для пересечения дымоходом/воздуховодом плоской крыши | [7 empty] | 94.5778 | 10474.1338 | 10474.1338
| 009076 | Элемент из пластмассы для пересечения дымоходом/воздуховодом косой крыши черный | [7 empty] | 106.8317 | 11831.203 | 11831.203
| 300850 | Элемент из пластмассы для пересечения косой кровли, красный | [7 empty] | 64.8971 | 7187.1099 | 7187.1099
| 301369 | Присоединительный адаптер для VKK 476/2 | [7 empty] | 110.0026 | 12182.3744 | 12182.3744
| 303202 | Удлинительная труба 80/125 мм PP. Длиной 0,5 м | [7 empty] | 75.6327 | 8376.0334 | 8376.0334
| 303203 | Удлинительная труба 80/125 мм PP. Длиной 1,0 м | [7 empty] | 103.1233 | 11420.511 | 11420.511
| 303205 | Удлинительная труба 80/125 мм PP. Длиной 2,0 м | [7 empty] | 185.6353 | 20558.4079 | 20558.4079
| 303210 | Отвод 87° для труб 80/125 мм PP | [7 empty] | 75.6327 | 8376.0334 | 8376.0334
| 303211 | Отвод 45° (2 шт.) для труб 80/125 мм PP | [7 empty] | 147.8123 | 16369.6472 | 16369.6472
| 303215 | Разделяющее устройство 80/125 мм PP | [7 empty] | 73.8994 | 8184.0796 | 8184.0796
| 303217 | Отвод 87° с ревизионным отверстием 80/125мм PP | [7 empty] | 202.8069 | 22460.0904 | 22460.0904
| 303218 | Участок трубы 80/125 мм PP ревизионным отверстием длиной 0,25 м | [7 empty] | 110.0026 | 12182.3744 | 12182.3744
| 303616 | Хомуты 125 мм (5 шт.) | [7 empty] | 68.404 | 7575.4817 | 7575.4817
| 303926 | Присоединительный адаптер 80/125 PP для ecoTEC plus | [7 empty] | 39.5295 | 4377.7386 | 4377.7386
К оглавлению

## PROTHERM
Котельное оборудование PROTHERM (Словакия)
|  |  |  | СКИДКА, % | 0
Настенные газовые котлы
Внешний вид | Модель |  | Артикул | Диапазон номинальной тепловой мощности , кВт | Дымоход, мм | Произв-ть ГВС, л/мин; ∆T=30оC | Масса, кг | Размеры, мм |  |  | Цена с НДС, EUR | Цена с НДС, Руб. | Цена с НДС, с учетом скидки Руб.
[8 empty] | В | Ш | Г
Одноконтурные котлы для отопления с возможностью нагрева горячей воды во внешнем бойлере
| Пантера 12 КTО | турбо | 0010015240 | 6,4-12 | 60/100 |  | 38 | 800 | 440 | 338 | 1199.0545 | 126353.5378 | 126353.5378
| Пантера 25 КОО | атмо | 0010015241 | 9,5-25 | 135 |  | 35 | 800 | 440 | 338 | 1214.3343 | 127963.6827 | 127963.6827
| Пантера 25 КТО | турбо | 0010015242 | 9,1-25 | 60/100 |  | 40 | 800 | 440 | 338 | 1254.1118 | 132155.351 | 132155.351
Двухконтурные котлы с пластинчатым теплообменником
| Пантера 25 КОV | атмо | 0010015243 | 9 – 25 | 135 | 12 | 37 | 800 | 440 | 338 | 1289.2864 | 135861.96 | 135861.96
| Пантера 25 КТV | турбо | 0010015244 | 9,1-25 | 60/100 | 14 | 41 | 800 | 440 | 338 | 1358.1051 | 143113.9115 | 143113.9115
| Пантера 30 KОV | атмо | 0010015245 | 10,5-28,8 | 135 | 14,4 | 34 | 800 | 440 | 338 | 1373.3968 | 144725.3163 | 144725.3163
| Пантера 30 КТV | турбо | 0010015246 | 11,5– 30 | 60/100 | 14,4 | 41 | 800 | 440 | 338 | 1494.224 | 157457.8079 | 157457.8079
| Пантера 35 КТV | турбо | 0010015247 | 9,6-35 | 60/100 |  | 41 | 800 | 440 | 338 | 1798.5638 | 189528.4169 | 189528.4169
| Гепард 12 MOV | атмо | 0010015235 | 9 – 12 | 135 | 11,4 | 31 | 740 | 410 | 310 | 1043.7581 | 107720.9613 | 107720.9613
| Гепард 12 MTV | турбо | 0010015237 | 9,4-13,1 | 60/100 | 11,4 | 34 | 740 | 410 | 310 | 1095.7308 | 113084.7988 | 113084.7988
| Гепард 23 MOV | атмо | 0010015236 | 10,5-25,7 | 135 | 11,4 | 31 | 740 | 410 | 310 | 1043.7581 | 107720.9613 | 107720.9613
| Гепард 23 MTV | турбо | 0010015238 | 10,5-27,1 | 60/100 | 11,4 | 34 | 740 | 410 | 310 | 1095.7308 | 113084.7988 | 113084.7988
| Рысь HK 11 | турбо | 0010016518 | 9,2-12 | 60/100 | 10,7 | 33 | 700 | 410 | 280 | 690.6009 | 68804.4253 | 68804.4253
| Рысь HK 24 | турбо | 0010015239 | 9,2-23,5 | 60/100 | 10,7 | 33 | 700 | 410 | 280 | 738.0263 | 73529.4118 | 73529.4118
| Рысь HK 28 | турбо | 0010015363 | 11,3-27,0 | 60/100 | 12,7 | 35,5 | 700 | 444 | 280 | 804.718 | 80173.8886 | 80173.8886
Настенные газовые конденсационные котлы
Двухконтурные котлы
| Рысь К 18/25 MKV | турбо | 0010020287 | 5 - 18/25* | 60/100 (80/125) | 12,1 | 35 | 700 | 390 | 280 | 1656.9069 | 165380.9609 | 165380.9609
| Рысь К 25/30 MKV | турбо | 0010020288 | 6 - 25/30* | 60/100 (80/125) | 14,2 | 37 | 700 | 390 | 280 | 1679.5208 | 167638.1241 | 167638.1241
Одноконтурные котлы
| Рысь К 25 MKO | турбо | 0010020289 | 7 - 25/30* | 60/100 (80/125) |  | 36 | 700 | 390 | 280 | 1610.1761 | 165380.9609 | 165380.9609
| Рысь К 30 MKO | турбо | 0010020290 | 7 - 30/35* | 60/100 (80/125) |  | 36 | 700 | 390 | 280 | 1644.8485 | 167638.1241 | 167638.1241
* значение мощности указано для режимов отопления/ГВС
Принадлежности для настенных котлов - системы дымоходов.
Дымоходы для настенных котлов версии 2015 года RNC
Коаксиальные дымоходы Ø60/100 мм
0020199373 |  | Вертикальный проход через крышу (черный), 60/100 | [8 empty] | 60.7856 | 6731.7775 | 6731.7775
0020199374 |  | Вертикальный проход через крышу (красный), 60/100 | [8 empty] | 70.93 | 7855.2284 | 7855.2284
0020199379 |  | Комплект для горизонтального прохода через стену, 60/100,750мм | [8 empty] | 49.0423 | 5431.2528 | 5431.2528
0020199380 |  | Комплект для горизонтального прохода через стену, 60/100, 1000мм | [8 empty] | 54.2959 | 6013.0665 | 6013.0665
0020199381 |  | Горизонтальный проход через стену, 60/100, 1м | [8 empty] | 42.0421 | 4655.9973 | 4655.9973
0020199382 |  | Горизонтальный проход через стену, 60/100, телескопический с рев. Отверстиями | [8 empty] | 129.7943 | 14374.2198 | 14374.2198
0020199385 |  | Шахтовое присоединение к вакуумному дымоходу с рев. отверстиями, 60/100 | [8 empty] | 133.113 | 14741.7593 | 14741.7593
0020199395 |  | Удлинитель Al, коаксиальный, 0,2 м,60/100 | [8 empty] | 22.237 | 2462.6639 | 2462.6639
0020199396 |  | Удлинитель Al, коаксиальный, 0,5 м,60/100 | [8 empty] | 21.7264 | 2406.1194 | 2406.1194
0020199397 |  | Удлинитель Al, коаксиальный, 1 м, 60/100 | [8 empty] | 31.8708 | 3529.5703 | 3529.5703
0020199398 |  | Удлинитель Al, коаксиальный, 1,5 м, 60/100 | [8 empty] | 66.5498 | 7370.1357 | 7370.1357
0020199399 |  | Удлинитель Al, коаксиальный, 2 м, 60/100 | [8 empty] | 95.1153 | 10533.6544 | 10533.6544
0020199400 |  | Удлинитель Al, коаксиальный, 0,2 м, 60/100 с отверстиями для проведения измерений | [8 empty] | 43.2513 | 4789.9186 | 4789.9186
0020199401 |  | Телескопическое удлинение Al 0,5 - 0,8 м,60/100 | [8 empty] | 106.8317 | 11831.203 | 11831.203
0020199402 |  | Отвод (алюм.), коаксиальный 90°, 60/100 | [8 empty] | 26.2679 | 2909.0683 | 2909.0683
0020199403 |  | Отвод Al, коаксиальный 90°, с отверстиями для проведения измерений 60/100 | [8 empty] | 36.6004 | 4053.3514 | 4053.3514
0020199404 |  | Отвод Al, коаксиальный 45° 60/100 | [8 empty] | 50.8025 | 5626.1827 | 5626.1827
0020199405 |  | Отвод Al, коаксиальный 90°, с ревизионным отверстием 60/100 | [8 empty] | 63.0564 | 6983.2519 | 6983.2519
0020199407 |  | Телескопический участок для компенсации смещения трубы (алюм.), коаксиальный 0,33 м - 0,56м 60/100 | [8 empty] | 114.5441 | 12685.3233 | 12685.3233
0020199408 |  | Разъединительное устройство Al с контрольным устройством, ⌀ 60/100 мм | [8 empty] | 41.3299 | 4577.1325 | 4577.1325
0020199406 |  | Хомуты для труб (5 x), d 100 мм | [8 empty] | 47.4837 | 5258.6431 | 5258.6431
0020199409 |  | Конденсатоотводчик Al, со шлангом и сифоном 60/100 | [8 empty] | 150.6205 | 16680.6422 | 16680.6422
0020199410 |  | Настенная накладка, ⌀ 100 мм | [8 empty] | 69.358 | 7681.1307 | 7681.1307
Коаксиальные дымоходы - ∅ 80/125 mm
0020199375 | Вертикальный проход через крышу (черный), 80/125 | [9 empty] | 111.0507 | 12298.4396 | 12298.4396
0020199376 | Вертикальный проход через крышу (красный), 80/125 | [9 empty] | 115.4309 | 12783.5323 | 12783.5323
0020199383 | Горизонтальный проход через стену/крышу, 80/125, 1000 мм | [9 empty] | 288.987 | 32004.2152 | 32004.2152
0020199387 | Коаксиальный патрубок для дымохода 80/125 в шахте | [9 empty] | 508.1055 | 56270.7551 | 56270.7551
0020202466 | Присоединительный элемент, Al, комплект, ⌀ 80/125 мм | [9 empty] | 159.0315 | 17612.1392 | 17612.1392
0020199411 | Удлинитель Al, коаксиальный, 0,5 м, ⌀ 80/125 мм | [9 empty] | 38.5218 | 4266.1375 | 4266.1375
0020199412 | Удлинитель Al, коаксиальный, 1,0 м, ⌀ 80/125 мм | [9 empty] | 57.2653 | 6341.9177 | 6341.9177
0020199413 | Удлинитель Al, коаксиальный, 2,0 м, ⌀ 80/125 мм | [9 empty] | 112.0987 | 12414.5047 | 12414.5047
0020199414 | Отвод Al, коаксиальный 87°, ⌀ 80/125 мм | [9 empty] | 61.2962 | 6788.322 | 6788.322
0020199416 | Отвод Al, коаксиальный 45°, ⌀ 80/125 мм | [9 empty] | 85.8308 | 9505.4364 | 9505.4364
0020199417 | Тройник, коаксиальный 87°, с ревизионным отверстием ⌀ 80/125 мм | [9 empty] | 294.2406 | 32586.0288 | 32586.0288
0020199418 | Хомуты для труб (5 x), ⌀ 125 мм | [9 empty] | 82.324 | 9117.0646 | 9117.0646
0020199419 | Удлинитель Al с ревизионным отверстием, ⌀ 80/125 мм | [9 empty] | 134.5104 | 14896.5128 | 14896.5128
0020199420 | Разъединительное устройство Al, ⌀ 80/125 мм | [9 empty] | 45.5355 | 5042.881 | 5042.881
Раздельные дымоходы Ø80/80 мм
0020199389 |  | Присоединительный элемент ⌀ 80/80 мм | [8 empty] | 85.8308 | 9505.4364 | 9505.4364
0020199390 |  | Присоединительный элемент ⌀ 60/80 мм с отверстием для забора воздуха, (для систем 80/80) | [8 empty] | 49.0423 | 5431.2528 | 5431.2528
0020199423 |  | Удлинитель Al, коаксиальный 0,5 м, ⌀ 80 мм, | [8 empty] | 31.5215 | 3490.8819 | 3490.8819
0020199424 |  | Удлинитель (алюм.), 1,0 м, ⌀ 80 мм, белый | [8 empty] | 43.7888 | 4849.4392 | 4849.4392
0020199425 |  | Удлинитель Al, 2,0 м, ⌀ 80 мм, белый | [8 empty] | 85.8308 | 9505.4364 | 9505.4364
0020199432 |  | Удлинитель Al с ревизионным отверстием, ⌀ 80мм, белый | [8 empty] | 70.93 | 7855.2284 | 7855.2284
0020199427 |  | Отвод Al, 45°, ⌀ 80 мм, белый | [8 empty] | 31.5215 | 3490.8819 | 3490.8819
0020199429 |  | Отвод (алюм.), 87°, ⌀ 80 мм, белый | [8 empty] | 17.5074 | 1938.8829 | 1938.8829
0020199430 |  | Отвод Al, 87°, ⌀ 80 мм, белый, с отверстием для проведения измерений | [8 empty] | 28.028 | 3103.9982 | 3103.9982
0020199431 |  | Соединительная муфта Dn 80 из алюминия с уплотнением из силикона | [8 empty] | 43.2513 | 4789.9186 | 4789.9186
0020199426 |  | Защита от ветра 80мм | [8 empty] | 29.6001 | 3278.0959 | 3278.0959
0020199433 |  | Настенная накладка 80мм | [8 empty] | 63.0564 | 6983.2519 | 6983.2519
0020199434 |  | Распорка (7 x), ⌀ 80 мм | [8 empty] | 41.3299 | 4577.1325 | 4577.1325
0020199435 |  | Отвод Al, Dn 80, 90º, с опорной консолью | [8 empty] | 82.324 | 9117.0646 | 9117.0646
0020199436 |  | Хомуты для труб (5 x), ⌀ 80 мм | [8 empty] | 62.707 | 6944.5635 | 6944.5635
0020199437 |  | Конденсатоотводчик Al, со шлангом и сифоном, ⌀ 80 мм | [8 empty] | 118.9243 | 13170.4161 | 13170.4161
0020199438 |  | Труба воздуховода с защитной решеткой, ⌀ 80 мм | [8 empty] | 64.2791 | 7118.6612 | 7118.6612
0020199422 |  | Оголовок шахты, 80/80 | [8 empty] | 44.8234 | 4964.0163 | 4964.0163
0020199444 |  | Защитная решетка для горизонтального прохода через стену, 80/80 | [8 empty] | 42.0421 | 4655.9973 | 4655.9973
Универсальные дымоходы - ∅ 60/100 и ∅ 80/125mm | [11 empty] | 0
0020199439 |  | Проходной изолятор, черный, 25° - 50 | [8 empty] | 52.5358 | 5818.1366 | 5818.1366
0020199440 |  | Проходной изолятор, красный, 25° - 50° | [8 empty] | 57.2653 | 6341.9177 | 6341.9177
0020199441 |  | Универсальна черепица наклонной крыши, красная, 25° - 50° | [8 empty] | 129.6061 | 14353.3876 | 14353.3876
0020199442 |  | Универсальна черепица наклонной крыши, черная, 25° - 50° | [8 empty] | 129.6061 | 14353.3876 | 14353.3876
0020199443 |  | Изоляционный воротник для плоской крыши | [8 empty] | 29.7882 | 3298.9281 | 3298.9281
0020258676 |  | Элемент для пересечения крыши, 25-45°, черный | [8 empty] | 74.7996 | 8283.7765 | 8283.7765
Дымоходы для настенных котлов Рысь и Ягуар
3003202753 |  | Газоотвод стандартный, коаксиальный 60/100, система "труба в трубе", внутренняя - алюминий крашеный, наружная - сталь, 750 мм (без ревизии) Для котлов Рысь, Ягуар. | [8 empty] | 42.0421 | 4655.9973 | 4655.9973
3003202754 |  | Газоотвод коаксиальный 60/100, 750 мм, с рев.отверстием. Для котлов Рысь, Ягуар. | [8 empty] | 42.0421 | 4655.9973 | 4655.9973
3003200381 |  | Удлинитель горизонтальный для газоотвода 60/100, 0,5 м. Для котлов Рысь, Ягуар. | [8 empty] | 24.1584 | 2675.45 | 2675.45
3003200382 |  | Удлинитель горизонтальный для газоотвода 60/100 длиной 1,0 метр (L=1000), система "труба в трубе", внутренняя - алюминий крашеный, наружная - сталь Для котлов Рысь, Ягуар. | [8 empty] | 54.1347 | 5995.2103 | 5995.2103
3003201476 |  | Удлинитель горизонтальный для газоотвода 60/100, 1,5 м. Для котлов Рысь, Ягуар. | [8 empty] | 66.2004 | 7331.4473 | 7331.4473
3003201477 |  | Удлинитель горизонтальный для газоотвода 60/100, 2м. Для котлов Рысь, Ягуар. | [8 empty] | 86.8654 | 9620.0135 | 9620.0135
3003200383 |  | Уголок 90° для газоотвода 60/100, алюминий крашеный Для котлов Рысь, Ягуар. | [8 empty] | 33.1069 | 3666.4676 | 3666.4676
3003202780 |  | Отвод 90° для газоотвода 60/100, Al, с рев.отверстием. Для котлов Рысь, Ягуар. | [8 empty] | 33.1069 | 3666.4676 | 3666.4676
3003200384 |  | Отвод 45° для газоотвода 60/100, Al. Для котлов Рысь, Ягуар. | [8 empty] | 33.1069 | 3666.4676 | 3666.4676
3002186614 |  | Адаптер дымохода 60/100 с ревизионным отверстием, алюминий крашеный Для котлов Рысь, Ягуар. | [8 empty] | 42.0421 | 4655.9973 | 4655.9973
3002186608 |  | Адаптер дымохода двухканальный Æ80-80, алюминий крашеный Для котлов Рысь, Ягуар. | [8 empty] | 61.2962 | 6788.322 | 6788.322
3003200572 |  | Газоотвод Æ80, 0,9 м, Al. Для котлов Рысь, Ягуар. | [8 empty] | 40.2819 | 4461.0674 | 4461.0674
3003200573 |  | Удлинитель Æ80 длиной 1,0 метр (L=1000), алюминий крашеный Для котлов Рысь, Ягуар. | [8 empty] | 42.0421 | 4655.9973 | 4655.9973
3003200574 |  | Отвод 45° для газоотвода Æ80, Al. Для котлов Рысь, Ягуар. | [8 empty] | 27.504 | 3045.9656 | 3045.9656
3003200575 |  | Уголок 90° для газоотвода Æ80, алюминий крашеный Для котлов Рысь, Ягуар. | [8 empty] | 17.8568 | 1977.5712 | 1977.5712
3003200578 |  | Удлинитель Æ80, 0,5 м, Al. Для котлов Рысь, Ягуар. | [8 empty] | 28.028 | 3103.9982 | 3103.9982
3003200577 |  | Удлинитель Æ80, 1,0 м, Al. Для котлов Рысь, Ягуар. | [8 empty] | 36.7885 | 4074.1836 | 4074.1836
3003200576 |  | Удлинитель Æ80, 2 м, Al. Для котлов Рысь, Ягуар. | [8 empty] | 75.3102 | 8340.3211 | 8340.3211
Дымоходы для конденсационных котлов Рысь К
0010031041 |  | Комплект 60/100PP гор прох ч/з стену 0,7 м | [8 empty] | 72.0049 | 22174.3109 | 22174.3109
0020257007 |  | Удлинитель, 0,5 м, 60/100 PP, стальной соединительный хомут в комплекте | Удлинитель 0,5 м., 60/100 | [7 empty] | 28.3774 | 3142.6866 | 3142.6866
0020257008 |  | Удлинитель 1,0 м., 60/100 мм | Удлинитель 1,0 м., 60/100 мм | [7 empty] | 36.7885 | 4074.1836 | 4074.1836
0020257445 |  | Удлинитель, 2 м, 60/100 PP, стальной соединительный хомут в комплекте | Удлинитель 0,5 м., 60/100 | [7 empty] | 70.93 | 7855.2284 | 7855.2284
0020219520 |  | Горизональный проход через стену, 60/100 мм (680 мм.) | [8 empty] | 47.2822 | 5236.3229 | 5236.3229
0020257015 |  | Вертикальный адаптер, 60/100 PP, стальной соединительный хомут в комплекте | Удлинитель 0,5 м., 60/100 | [7 empty] | 28.3774 | 3142.6866 | 3142.6866
0020230604 |  | Вертикальный проход через крышу 60/100 мм. (черный) | Вертикальный проход через крышу 60/100 мм. (черный) | [7 empty] | 77.9437 | 8631.9719 | 8631.9719
0020257011 |  | Колено, 87°, 60/100 PP, стальной соединительный хомут в комплекте | Удлинитель 0,5 м., 60/100 | [7 empty] | 74.4503 | 8245.0882 | 8245.0882
0020257009 |  | Колено, 87°, 60/100 PP, стальной соединительный хомут в комплекте | [8 empty] | 31.8708 | 3529.5703 | 3529.5703
0020257010 |  | Колено, 45°, 60/100 PP, стальной соединительный хомут в комплекте | Удлинитель 0,5 м., 60/100 | [7 empty] | 64.8165 | 7178.1818 | 7178.1818
0020257020 |  | Удлинитель коаксиальный 1 м, 80/125 мм | [8 empty] | 74.4503 | 8245.0882 | 8245.0882
0020276091 |  | Адаптер для вертикального дымохода 80/125 мм. | Адаптор для вертикального дымохода 80/125 мм. | [7 empty] | 36.7885 | 4074.1836 | 4074.1836
0020257024 |  | Колено 45°, 80/125 мм, стальной соединительный хомут в комплекте | Удлинитель 0,5 м., 60/100 | [7 empty] | 84.944 | 9407.2275 | 9407.2275
0020214161 |  | Колено 90°, 80/125 PP, с ревизионным отверстием | [8 empty] | 145.1653 | 16076.5083 | 16076.5083
0020257023 |  | Колено 90°, 80/125, стальной соединительный хомут в комплекте | Удлинитель 0,5 м., 60/100 | [7 empty] | 57.8028 | 6401.4382 | 6401.4382
0020257019 |  | Удлинитель 0,5 м, 80/125 PP, стальной соединительный хомут в комплекте | Удлинитель 0,5 м., 60/100 | [7 empty] | 54.2959 | 6013.0665 | 6013.0665
0020257016 |  | Вертикальный проход, комплект, 80/125 PP | Удлинитель 0,5 м., 60/100 | [7 empty] | 159.0315 | 17612.1392 | 17612.1392
0020257018 |  | Горизонтальный проход, комплект, 80/125, PP | Удлинитель 0,5 м., 60/100 | [7 empty] | 198.1042 | 21939.2853 | 21939.2853
Электрические котлы
Внешний вид | Модель |  | Артикул | Мощность, кВт | Напряжение, В |  | Масса, кг | Размеры, мм |  |  | Цена с НДС, EUR | Цена с НДС, Руб. | Цена с НДС, с учетом скидки Руб.
[8 empty] | В | Ш | Г
| Скат (RAY) 6 КE/14 RU,UA |  | 0010023646 | 6 | 220 V / 380 V |  | 24 | 740 | 410 | 315 | 976.7932 | 102932.1631 | 102932.1631
| Скат (RAY) 9 КE/14 RU,UA |  | 0010023647 | 9 | 220 V / 380 V |  | 24 | 740 | 410 | 315 | 1004.44 | 105845.5186 | 105845.5186
| Скат (RAY) 12 КE/14 RU,UA |  | 0010023648 | 12 | 380 V |  | 24 | 740 | 410 | 315 | 1018.9921 | 107378.99 | 107378.99
| Скат (RAY) 14 КE/14 RU,UA |  | 0010023649 | 14 | 380 V |  | 25 | 740 | 410 | 315 | 1059.7564 | 111674.6295 | 111674.6295
| Скат (RAY) 18 КE/14 RU,UA |  | 0010023650 | 18 | 380 V |  | 25 | 740 | 410 | 315 | 1128.1902 | 118886.0244 | 118886.0244
| Скат (RAY) 21 КE/14 RU,UA |  | 0010023651 | 21 | 380 V |  | 26 | 740 | 410 | 315 | 1155.837 | 121799.38 | 121799.38
| Скат (RAY) 24 КE/14 RU,UA |  | 0010023652 | 24 | 380 V |  | 27 | 740 | 410 | 315 | 1182.0377 | 124560.3483 | 124560.3483
| Скат (RAY) 28 КE/14 RU,UA |  | 0010023653 | 28 | 380 V |  | 27 | 740 | 410 | 315 | 1211.1534 | 127628.4908 | 127628.4908
Аксессуары
Регуляторы
| 0020159367 |  | Комнатный регулятор Exacontrol | [7 empty] | 85.2396 | 9439.9638 | 9439.9638
| 6195 |  | Комнатный термостат Exabasic | [7 empty] | 34.034 | 3769.1406 | 3769.1406
| 0020261001 |  | MiSet SRT380 | [7 empty] | 253.1122 | 28031.2165 | 28031.2165
| 0020170571 |  | Комнатный регулятор Exacontrol 7 | [7 empty] | 122.3774 | 13552.8358 | 13552.8358
| 0020032151 |  | Комплект управления каскадный регулятор E8.4401, KROMSCHRODER | [7 empty] | 952.1873 | 105451.1213 | 105451.1213
| 0020049244 |  | Датчик наружной температуры, AF | [7 empty] | 30.9303 | 3425.4093 | 3425.4093
| 0020049246 |  | Датчик температуры проточной воды, VF | [7 empty] | 56.7279 | 6282.3971 | 6282.3971
| 0010003659 |  | Панель управления для котла NO | [7 empty] | 458.0555 | 50727.9012 | 50727.9012
Датчики наружной температуры
| 4180 |  | Датчик наружной температуры S010075 для котлов МЕДВЕДЬ KLZ v.16, KLOM v.16 | [7 empty] | 40.5641 | 4492.3157 | 4492.3157
| 0020277426 |  | Датчик наружной температуры | [7 empty] | 58.4343 | 6471.3749 | 6471.3749
Комплекты и принадлежности для соединения котла с бойлером
| 0010006491 |  | Датчик бойлера NTC для соединения котлов серии МЕДВЕДЬ KLOM с бойлером | [7 empty] | 17.3596 | 1922.5147 | 1922.5147
| 0020106367 |  | Комплект для соединения настенного котла с бойлером B60, соединение лев./прав. | [7 empty] | 94.5241 | 10468.1818 | 10468.1818
| 0020106368 |  | Комплект для соединения настенного котла с бойлером B60, соединение снизу | [7 empty] | 205.0373 | 22707.1008 | 22707.1008
| 0020072569 |  | Термостат к бойлерам B300S, B400S, B500S, FE 300, FE 400, FE 500 | [7 empty] | 142.6527 | 15798.2496 | 15798.2496
| 0020152983 |  | Термостат к бойлерам FE 120/6 BM, FE 150/6 BM, FE 200/6 BM | [7 empty] | 73.8994 | 8184.0796 | 8184.0796
Комплекты перевода на сжиженный / природный газ
| SPB-TLO15 |  | Комплект перевода на сжиженный газ для котла МЕДВЕДЬ v.15 | [7 empty] | 41.2493 | 4568.2044 | 4568.2044
| 0020118609 |  | Комплект перевода на сжиженный газ для котлов Рысь HK 11/24 и Ягуар JTV 11/24 | [7 empty] | 44.3397 | 8823.528 | 8823.528
| 0020118610 |  | Комплект перевода на сжиженный газ для котлов Рысь HK 28 | [7 empty] | 48.1287 | 5330.0678 | 5330.0678
| 0020199915 |  | Комплект перевода на сжиженный газ для котла Пантера 12 кВт и 25 кВт RNC | [7 empty] | 36.1032 | 17401.958 | 17401.958
| 0020199930 |  | Комплект перевода на сжиженный газ для котла Пантера 30 кВт и 35 кВт RNC | [7 empty] | 44.3397 | 17401.958 | 17401.958
| 0020202412 |  | Комплект перевода со сж. газа на природный для котла Пантера 12-35 кВт RNC | [7 empty] | 53.1135 | 14093.135 | 14093.135
| 0020211671 |  | Комплект перевода на сжиженный газ для котла Гепард 12 и 23 MOV RNC | [7 empty] | 33.6847 | 20465.683 | 20465.683
| 0020211672 |  | Комплект перевода на сжиженный газ для котла Гепард 12 и 23 MTV RNC | [7 empty] | 33.6847 | 17892.154 | 17892.154
| 0020211675 |  | Комплект перевода со сж. газа на природный для котлов Гепард MOV/MTV RNC | [7 empty] | 33.6847 | 7230.391 | 7230.391
| Артикул | Модель | [9 empty] | Цена с НДС, Руб. | Цена с НДС, с учетом скидки Руб.
Дистанционное GSM-управление
| 9900000381 | Блок дистанционного управления котлом GSM-Climate ZONT H-1V | [9 empty] | 14154.4095 | 14154.4095
| 9900000388 | Блок дистанционного управления котлом GSM-Climate ZONT H-1V/2 eBUS | [9 empty] | 24471.5034 | 24471.5034
| 9900000383 | Беспроводной радиотермомодуль МЛ 703 | [9 empty] | 3474.2642 | 3474.2642
| 9900000384 | Проводной датчик DS18S20 | [9 empty] | 1415.441 | 1415.441
К оглавлению
К оглавлению
К оглавлению

## Immergas
Котельное оборудование Immergas
| СКИДКА, % | 0
Внешний вид | Артикул | Модель | Наименование | Мощность, кВт | Произв-ть ГВС, при ΔT 30C° , л/мин | Диаметр дымохода, мм | Размеры, мм |  |  |  | Цена с НДС, EUR | Розничная цена c НДС, руб | Розничная цена c НДС с учетом скидки
[7 empty] | В | Ш | Г | Вес, кг
Настенные газовые традиционные двухконтурные/ одноконтурные котлы , серия MYTHOS | [13 empty] | https://immergas.com.ru/media/11780/conversions/fb4f8c2db71e832ed81276c1657e554e-thumb.jpg
| 3.036481 | Eolo Mythos 10 5 R | 3.036481 Immergas Eolo Mythos 10 5 R Котел газовый настенный двухконтурный турбированный | 10 | 11.5 | 60/100 | 756 | 440 | 240 | 29.2 | 1299.6965 | 123471.1675 | 123471.1675
| 3.036482 | Eolo Mythos 24 5 R | 3.036482 Immergas Eolo Mythos 24 5 R Котел газовый настенный двухконтурный турбированный | 24 | 11.5 | 60/100 | 756 | 440 | 240 | 29.2 | 1299.6965 | 123471.1675 | 123471.1675
| 3.036483 | Eolo Mythos X 24 5 R | 3.036483 Immergas Eolo Mythos X 24 5 R Котел газовый настенный одноконтурный турбированный | 24 | -- | 60/100 | 756 | 440 | 240 | 29.2 | 1319.6333 | 125365.1667 | 125365.1667
| 3.036484 | Nike Mythos 24 5 R | 3.036484 Immergas Nike Mythos 24 5 R Котел газовый настенный двухконтурный атмосферный | 24 | 11.3 | 60/100 | 751 | 440 | 240 | 29.2 | 1256.9762 | 119412.7358 | 119412.7358
| 3.036485 | Nike Mythos X 24 5 R | 3.036485 Immergas Nike Mythos X 24 5 R Котел газовый настенный одноконтурный атмосферный | 24 | -- | 60/100 | 751 | 440 | 240 | 29.2 | 1256.9762 | 119412.7358 | 119412.7358
Настенные газовые традиционные двухконтурные/ одноконтурные котлы , серия TALOS 30 кВт | [13 empty] | https://immergas.com.ru/media/61254/conversions/624eb52e9ecdcc0085883a23afb7829e-thumb.jpg
| 3.036476 | EOLO TALOS 30 2 R | 3.036476 Immergas EOLO TALOS 30 2 R Котел газовый настенный двухконтурный турбированный | 30 |  | 60/100 | 750 | 440 | 340 |  | 1561.6 | 148352 | 148352
| 3.036477 | EOLO TALOS X 30 2 R | 3.036477 Immergas EOLO TALOS X 30 2 R Котел газовый настенный одноконтурный турбированный | 30 | -- | 60/100 | 750 | 440 | 340 |  | 1561.6 | 148352 | 148352
Настенные газовые КОНДЕНСАЦИОННЫЕ двухконтурные/ одноконтурные котлы с теплообменником из нерж. Стали, серия OMNIA | [13 empty] | https://immergas.com.ru/media/60529/conversions/0e3f4e9c366791fb40cfa922e8e48b0f-thumb.jpg
| 3.036486 | VICTRIX OMNIA X 25 V2 R | 3.036486 Immergas VICTRIX OMNIA X 25 V2 R Котел газовый настенный одноконтурный конденсационный | 25 | -- | 60/100 | 738 | 400 | 242 |  | 1742.5667 | 165543.8333 | 165543.8333
| 3.036487 | VICTRIX OMNIA 25 V2 R | 3.036487 Immergas VICTRIX OMNIA 25 V2 R Котел газовый настенный двухконтурный конденсационный | 25 | 12.4 | 60/100 | 738 | 400 | 242 |  | 1722.2537 | 163614.0983 | 163614.0983
Настенные газовые КОНДЕНСАЦИОННЫЕ котлы увеличенной мощности с теплообменником из нерж. Стали | [13 empty] | https://immergas.com.ru/media/57423/conversions/7bcfd602a2e45e47d66dcb9222791734-thumb.jpg
| 3.034431 | VICTRIX PRO V2 35 EU | 3.034431 Immergas VICTRIX PRO V2 35 EU Котел газовый настенный одноконтурный конденсационный | 34.9 | -- | 80/125 | 851 | 440 | 499 | 50 | 4501.8 | 427671 | 427671
| 3.033857 | VICTRIX PRO V2 55 EU | 3.033857 Immergas VICTRIX PRO V2 55 EU Котел газовый настенный одноконтурный конденсационный | 51 | -- | 80/125 | 851 | 440 | 499 | 57 | 5035.8245 | 478403.3275 | 478403.3275
| 3.033860 | VICTRIX PRO V2 80 EU | 3.033860 Immergas VICTRIX PRO V2 80 EU Котел газовый настенный одноконтурный конденсационный | 75 | -- | 80/125 | 851 | 440 | 499 | 61 | 6016.6028 | 571577.2692 | 571577.2692
| 3.033861 | VICTRIX PRO V2 100 EU | 3.033861 Immergas VICTRIX PRO V2 100 EU Котел газовый настенный одноконтурный конденсационный | 90.9 | -- | 160 | 1098 | 600 | 557 | 95 | 8719.6958 | 828371.1042 | 828371.1042
| 3.033862 | VICTRIX PRO V2 120 EU | 3.033862 Immergas VICTRIX PRO V2 120 EU Котел газовый настенный одноконтурный конденсационный | 112.3 | -- | 160 | 1098 | 600 | 557 | 101 | 9661.0173 | 917796.6467 | 917796.6467
| 3.033863 | VICTRIX PRO V2 150 EU | 3.033863 Immergas VICTRIX PRO V2 150 EU Котел газовый настенный одноконтурный конденсационный | 138.3 | -- | 160 | 1098 | 600 | 557 | 112 | 11074.3568 | 1052063.8992 | 1052063.8992
| 3.033864 | VICTRIX PRO V2 180 EU | 3.033864 Immergas VICTRIX PRO V2 180 EU Котел газовый настенный одноконтурный конденсационный | 170 | -- | 160 | 1098 | 600 | 557 | 112 | 14145.3917 | 1343812.2083 | 1343812.2083
Проточные газовые водонагреватели | [13 empty] | https://immergas.com.ru/media/44678/conversions/ae62ba32513b460994c7b3eb5942b997-thumb.jpg
| 3.027525 | Julius Star 11 ER /iono/ | Immergas Julius Star 11 ER /iono/ Газовый проточный водонагреватель (колонка) | 19 | 11 | 110 | 592 | 314 | 245 | 10.6 | 459.6538 | 46170.3103 | 46170.3103
| 3.027526 | Julius Star 11 PR /pilota/ | Immergas Julius Star 11 PR /pilota/ - Газовый проточный водонагреватель (колонка) | 19 | 11 | 110 | 592 | 314 | 245 | 10.6 | 379.6483 | 38134.577 | 38134.577
| 3.035782 | Julius Star 14 PR | Immergas Julius Star 14 PR Газовый проточный водонагреватель (колонка) (пьезорозжиг) | 23.7 | 14 | 110 | 592 | 314 | 245 | 12 | 472.6 | 47471.0947 | 47471.0947
| 3.035783 | Julius Star 14 ER | Immergas Julius Star 14 ER Газовый проточный водонагреватель (колонка) (электророзжиг) | 23.7 | 14 | 110 | 592 | 314 | 245 | 12 | 542 | 54442.0933 | 54442.0933
БОЙЛЕРЫ эмалированные, косвенного нагрева серии IMKBS | [13 empty] | https://immergas.com.ru/media/34018/conversions/c561da5de28618907fc65df4db41d814-thumb.jpg
| IMKBS-B 160 | IMMERGAS IMKBS-B 160 - 160 л | IMKBS-B 160 Immergas Бойлер косвенного нагрева IMMERGAS IMKBS-B 160 - 160 л, напольный, белый | 17.4 | -- | -- | 1135 | 580 | 580 | 61 | 1202.7777 | 114263.8783 | 114263.8783
| IMKBS-B 200 | IMMERGAS IMKBS-B 200 - 200 л | IMKBS-B 160 Immergas Бойлер косвенного нагрева IMMERGAS IMKBS-B 200 - 200 л, напольный, белый | 19.9 | -- | -- | 1340 | 580 | 580 | 70 | 1312.0287 | 124642.7233 | 124642.7233
| IMKBS-B 300 | IMMERGAS IMKBS-B 300 - 300 л | IMKBS-B 160 Immergas Бойлер косвенного нагрева IMMERGAS IMKBS-B 300 - 300 л, напольный, белый | 28.6 | -- | -- | 1860 | 580 | 580 | 90 | 1601.1992 | 152113.9208 | 152113.9208
Напольные газовые конденсационные котлы увеличенной мощности | [13 empty] | https://immergas.com.ru/media/11485/conversions/b9c498cc3cb090b7a11a2ea5bab5676f-thumb.jpg
| 3.030033 | ARES TEC 150 R | 3.030033 Immergas ARES TEC 150 R котел газовый напольный/ конденсационны/ одноконтурный/ ТО алюминий | 150 | -- | 150 | 1150 | 764 | 770 | 236 | 19234.3573 | 1827263.9467 | 1827263.9467
| 3.030034 | ARES TEC 200 R | 3.030034 Immergas ARES TEC 200 R котел газовый напольный/ конденсационны/ одноконтурный/ ТО алюминий | 200 | -- | 150 | 1150 | 1032 | 770 | 295 | 22105.3427 | 2100007.5533 | 2100007.5533
| 3.030035 | ARES TEC 250 R | 3.030035 Immergas ARES TEC 250 R котел газовый напольный/ конденсационны/ одноконтурный/ ТО алюминий | 250 | -- | 200 | 1150 | 1032 | 770 | 325 | 24823.462 | 2358228.89 | 2358228.89
| 3.030036 | ARES TEC 300 R | 3.030036 Immergas ARES TEC 300 R котел газовый напольный/ конденсационны/ одноконтурный/ ТО алюминий | 300 | -- | 200 | 1150 | 1300 | 770 | 386 | 28236.2798 | 2682446.5842 | 2682446.5842
| 3.030037 | ARES TEC 350 R | 3.030037 Immergas ARES TEC 350 R котел газовый напольный/ конденсационны/ одноконтурный/ ТО алюминий | 350 | -- | 200 | 1150 | 1300 | 770 | 419 | 31016.4972 | 2946567.2308 | 2946567.2308
| 3.030038 | ARES TEC 440 R | 3.030038 Immergas ARES TEC 440 R котел газовый напольный/ конденсационны/ одноконтурный/ ТО алюминий | 440 | -- | 250 | 1515 | 1263 | 1120 | 585 | 35826.9368 | 3403558.9992 | 3403558.9992
| 3.030039 | ARES TEC 550 R | 3.030039 Immergas ARES TEC 550 R котел газовый напольный/ конденсационны/ одноконтурный/ ТО алюминий | 550 | -- | 250 | 1515 | 1531 | 1120 | 643 | 41461.0595 | 3938800.6525 | 3938800.6525
| 3.030040 | ARES TEC 660 R | 3.030040 Immergas ARES TEC 660 R котел газовый напольный/ конденсационны/ одноконтурный/ ТО алюминий | 660 | -- | 300 | 1515 | 1531 | 1120 | 707 | 46185.5197 | 4387624.3683 | 4387624.3683
| 3.030041 | ARES TEC 770 R | 3.030041 Immergas ARES TEC 770 R котел газовый напольный/ конденсационны/ одноконтурный/ ТО алюминий | 770 | -- | 300 | 1515 | 1799 | 1120 | 806 | 51712.5162 | 4912689.0358 | 4912689.0358
| 3.030042 | ARES TEC 900 R | 3.030042 Immergas ARES TEC 900 R котел газовый напольный/ конденсационны/ одноконтурный/ ТО алюминий | 900 | -- | 300 | 1515 | 1799 | 1120 | 858 | 56121.6877 | 5331560.3283 | 5331560.3283
Напольные газовые конденсационные котлы увеличенной мощности | [13 empty] | https://immergas.com.ru/media/54689/conversions/d2e177fe767fcaf93101ece37c5fa71f-thumb.jpg
| 3.030043 | ARES PRO 150 R | 3.030043 Immergas ARES PRO 150 R котел газовый напольный/ конденсационны/ одноконтурный/ ТО нержавейка | 150 | -- | 200 | 1809 | 666 | 944 | 303 | 26213.5605 | 2490288.2475 | 2490288.2475
| 3.030044 | ARES PRO 230 R | 3.030044 Immergas ARES PRO 230 R котел газовый напольный/ конденсационны/ одноконтурный/ ТО нержавейка | 230 | -- | 250 | 1917 | 846 | 1092 | 375 | 32841.3122 | 3119924.6558 | 3119924.6558
| 3.030045 | ARES PRO 300 R | 3.030045 Immergas ARES PRO 300 R котел газовый напольный/ конденсационны/ одноконтурный/ ТО нержавейка | 300 | -- | 250 | 1946 | 910 | 1181 | 508 | 36065.7823 | 3426249.3217 | 3426249.3217
| 3.030046 | ARES PRO 348 R | 3.030046 Immergas ARES PRO 348 R котел газовый напольный/ конденсационны/ одноконтурный/ ТО нержавейка | 348 | -- | 300 | 2130 | 996 | 1276 | 704 | 45056.1047 | 4280329.9433 | 4280329.9433
| 3.030047 | ARES PRO 400 R | 3.030047 Immergas ARES PRO 400 R котел газовый напольный/ конденсационны/ одноконтурный/ ТО нержавейка | 400 | -- | 300 | 2130 | 996 | 1276 | 704 | 44941.4653 | 4269439.2067 | 4269439.2067
| 3.030048 | ARES PRO 500 R | 3.030048 Immergas ARES PRO 500 R котел газовый напольный/ конденсационны/ одноконтурный/ ТО нержавейка | 500 | -- | 300 | 2130 | 996 | 1276 | 705 | 46472.1383 | 4414853.1417 | 4414853.1417
| 3.030049 | ARES PRO 600 R | 3.030049 Immergas ARES PRO 600 R котел газовый напольный/ конденсационны/ одноконтурный/ ТО нержавейка | 600 | -- | 300 | 2206 | 1096 | 1398 | 843 | 55333.4863 | 5256681.2017 | 5256681.2017

## Ferroli
Котельное оборудование Ferroli
СКИДКА, % | 0
Артикул | Модель |  | Мощность, кВт | Произв-ть ГВС, при ΔT 30C° , л/мин | Диаметр дымохода, мм | Размеры, мм |  |  | Вес, кг | Розничная цена c НДС, руб | Розничная цена c НДС с учетом скидки, руб.
[6 empty] | В | Ш | Г
Настенный двухконтурный/одноконтурный конвекционный газовый котёл Vitabel Срок гарантии – 2 года.Сделано в Беларуси - Классическая европейская конструкция, композитные гидравлические блоки первичный теплообменник из меди, вторичный – из нержавеющей стали, автоматическая адаптация мощности котла к малым системам отопления, протокол OpenTherm.
ZL0BYJ1JYA | Vitabel F10 | ZL0BYJ1JYA FERROLI Vitabel F10 Настенный двухконтурный котел | 8,3-10 | 11.3 | 60-100/80 | 742 | 440 | 235 | 30 | 51388.8889 | 51388.8889
ZL0BYJ2JYA | Vitabel F13 | ZL0BYJ2JYA FERROLI Vitabel F13 Настенный двухконтурный котел | 8,3-13 | 11.3 | 60-100/80 | 742 | 440 | 235 | 30 | 51388.8889 | 51388.8889
ZL0BYJ3JYA | Vitabel F16 | ZL0BYJ3JYA FERROLI Vitabel F16 Настенный двухконтурный котел | 8,3-16 | 11.3 | 60-100/80 | 742 | 440 | 235 | 30 | 51388.8889 | 51388.8889
ZL0BYJ4JYA | Vitabel F18 | ZL0BYJ4JYA FERROLI Vitabel F18 Настенный двухконтурный котел | 8,3-18 | 11.3 | 60-100/80 | 742 | 440 | 235 | 30 | 51388.8889 | 51388.8889
ZL0BYJ5JYA | Vitabel F20 | ZL0BYJ5JYA FERROLI Vitabel F20 Настенный двухконтурный котел | 8,3-20 | 11.3 | 60-100/80 | 742 | 440 | 235 | 30 | 51388.8889 | 51388.8889
ZL0BYJ6JYA | Vitabel F24 | ZL0BYJ5JYA FERROLI Vitabel F20 Настенный двухконтурный котел | 8,3-24 | 11.3 | 60-100/80 | 742 | 440 | 235 | 30 | 51388.8889 | 51388.8889
GCDG8K6A | Vitabel F 32 | GCDG8K6A FERROLI Vitabel F 32 Настенный двухконтурный котел | 11,9-32 | 14.3 | 60-100/80 | 740 | 440 | 235 | 36.7 | 105474.5 | 105474.5
GCDGAK6A | Vitabel F 40 | GCDGAK6A FERROLI Vitabel F 40 Настенный двухконтурный котел | 13-40 | 17.6 | 80-125/80 | 740 | 500 | 235 | 40.3 | 113966.5 | 113966.5
GCAC6K6A | Vitabel C 24(открытая камера сгорания ) | GCAC6K6A FERROLI Vitabel C 24 Настенный двухконтурный котел | 8,3-24 | 11.3 | 60-100/130 | 742 | 440 | 235 | 27.4 | 74787.5 | 74787.5
GCBY6K6A | Vitabel HF 24 | GCBY6K6A FERROLI Vitabel HF 24 Настенный одноконтурный котел | 8,3-24 | − | 60-100/80 | 742 | 440 | 235 | 27.8 | 76524.5 | 76524.5
GCBY8K6A | Vitabel HF 32 | GCBY8K6A FERROLI Vitabel HF 32 Настенный одноконтурные котлы | 11,9-32 | − | 60-100/80 | 742 | 440 | 344 | 35.1 | 87718.5 | 87718.5
GCBYAK6A | Vitabel HF 40 | GCBYAK6A FERROLI Vitabel HF 40 Настенный одноконтурный котел | 13-40 | − | 80-125/80 | 742 | 500 | 344 | 38.1 | 114449 | 114449
Настенный двухконтурный конвекционный газовый котел Vitatech. Сделано в Китае. Проверенная временем конструкция, работающая в России с 2013 года!
GCDG6KVA | Vitatech D F24 | GCDG6KVA FERROLI Vitatech D F24 | 8,3-24 | 11.3 | 60-100/80 | 740 | 440 | 235 | 30 | 44444.4444 | 44444.4444
Настенный проточный газовый водонагреватель Verona
GCA1MB6A | VERONA 11 D(NG) | GCA1MB6A VERONA 11 D(NG) Настенный проточный газовый водонагреватель | 8,1-21,1 | 10.8 | 110 | 560 | 328 | 181 | 9.3 | 18914 | 18914
Настенные конвекционные котлы. Произведено в Италии.
Divaм- котел премиум-класса полностью из европейских комплектующих, собранный на заводе Ferroli в Италии.
0DAC4AYA | DIVA D C24 | 0DAC4AYA DIVA D C24 Настенный двухконтурный котел открытая камера сгорания | 8,3-25,8 | 11.2 | 60-100/130 | 700 | 400 | 330 | 27 | 85209.5 | 85209.5
0DAF4AYA | DIVA D F24 | 0DAF4AYA DIVA D F24 Настенный двухконтурный котел закрытая камера сгорания | 8,3-25,8 | 11.5 | 60-100/80 | 700 | 400 | 330 | 32 | 94280.5 | 94280.5
0DAF7AYA | DIVA D F32 | 0DAF7AYA DIVA D F32 Настенный двухконтурный котел закрытая камера сгорания | 11,5-34,4 | 15.3 | 60-100/80 | 700 | 450 | 330 | 35 | 105474.5 | 105474.5
0DAF8AYA | DIVA D F37 | 0DAF8AYA DIVA D F37 Настенный двухконтурный котел закрытая камера сгорания | 14,0-39,7 | 17.6 | 60-100/80 | 700 | 450 | 330 | 37 | 115221 | 115221
Divatop D Двухконтурный/одноконтурный котел с предустановкой для гелиосистем. Котел премиум-класса полностью из европейских комплектующих, собранный на заводе Ferroli в Италии. Управление осуществляется сенсорными кнопками На большом дисплее размером 2,8 дюйма.Погодозависимый контроллер с возможностью подключения внешнего управления.
0DTC4YYA | DIVATOP D C24 M. | 0DTC4YYA DIVATOP D C24 M. Настенный двухконтурный котел открытая камера сгорания | 8,3-25,8 | 11.2 | 60-100/130 | 750 | 420 | 340 | 27 | 114063 | 114063
0DTC7YYA | DIVATOP D C32 M. | 0DTC7YYA DIVATOP D C32 M. Настенный двухконтурный котел открытая камера сгорания | 11,5-34,4 | 14.9 | 60-100/130 | 750 | 420 | 340 | 30 | 128441.5 | 128441.5
0DTF4YYA | DIVATOP D F24 M. | 0DTF4YYA DIVATOP D F24 M. Настенный двухконтурный котел закрытая камера сгорания | 8,3-25,8 | 11.5 | 60-100/80 | 750 | 420 | 340 | 32 | 123906 | 123906
0DTF7YYA | DIVATOP D F32 M. | 0DTF7YYA DIVATOP D F32 M. Настенный двухконтурный котел закрытая камера сгорания | 11,5-34,4 | 15.3 | 60-100/80 | 750 | 420 | 340 | 35 | 137126.5 | 137126.5
0DTF8YYA | DIVATOP D F37 M. | 0DTF8YY DIVATOP D F37 M. Настенный двухконтурный котел закрытая камера сгорания | 14,0-39,7 | 17.6 | 60-100/80 | 750 | 470 | 340 | 37 | 147355.5 | 147355.5
0DTO4ZYA | DIVATOP D HF24 | 0DTO4ZYA DIVATOP D HF24 Настенный одноконтурный котел закрытая камера сгорания | 8,3-25,8 | − | 60-100/80 | 750 | 420 | 340 | 32 | 138091.5 | 138091.5
0DTO7ZYA | DIVATOP D HF32 | 0DTO7ZYA DIVATOP D HF32 Настенный одноконтурный котел закрытая камера сгорания | 11,5-34,4 | − | 60-100/80 | 750 | 420 | 340 | 35 | 150057.5 | 150057.5
Напольный газовый котел Ferroli с чугунным теплообменником Pegasus D.Срок гарантии –2 года.Сделано в Италии. - Атмосферная горелка из нержавеющей стали, газовый клапан с возможностью настройки требуемой мощности.- Электронный манометр системы отопления.- Долгий срок службы, возможность промывки теплообменника и способность работать на антифризе.- Возможность подключения и управления внешним бойлером ГВС с функцией «Антилегионелла».- Погодозависимая автоматика при подключении улично
0E4L4AWA | PEGASUS D 32 | 0E4L4AWA FERROLI PEGASUS D 32 Напольный чугунный котел с атмосферной горелкой | 32 |  | 130 | 850 | 500 | 615 | 136 | 213747.5 | 213747.5
0E4L5AWA | PEGASUS D 45 | 0E4L5AWA FERROLI PEGASUS D 45 Напольный чугунный котел с атмосферной горелкой | 45 |  | 150 | 850 | 500 | 615 | 164 | 251189.5 | 251189.5
0E4L6AWA | PEGASUS 56 | 0E4L6AWA FERROLI PEGASUS 56 Напольный чугунный котел с атмосферной горелкой | 56 |  | 180 | 850 | 615 | 600 | 210 | 286991 | 286991
0E4L7AWA | PEGASUS 67 2S | 0E4L7AWA FERROLI PEGASUS 67 2S Напольный чугунный котел с атмосферной горелкой | 27,3-67 |  | 180 | 970 | 760 | 760 | 275 | 509616.5 | 509616.5
0E4L8AWA | PEGASUS 77 2S | 0E4L8AWA FERROLI PEGASUS 77 2S Напольный чугунный котел с атмосферной горелкой | 31,4-77,0 |  | 180 | 970 | 850 | 760 | 304 | 572824 | 572824
0E4L9AWA | PEGASUS 87 2S | 0E4L9AWA FERROLI PEGASUS 87 2S Напольный чугунный котел с атмосферной горелкой | 35,5-87 |  | 200 | 970 | 930 | 760 | 333 | 607081.5 | 607081.5
0E4LAAWA | PEGASUS 97 2S | 0E4LAAWA FERROLI PEGASUS 97 2S Напольный чугунный котел с атмосферной горелкой | 39,6-97 |  | 200 | 970 | 1020 | 760 | 362 | 704257 | 704257
0E4LBAWA | PEGASUS 107 2S | 0E4LBAWA FERROLI PEGASUS 107 2S Напольный чугунный котел с атмосферной горелкой | 43-107 |  | 200 | 970 | 1010 | 760 | 390 | 741120 | 741120
0E2L8AWA | PEGASUS F3 N 119 2S | 0E2L8AWA FERROLI PEGASUS F3 N 119 2S Напольный чугунный котел с атмосферной горелкой | 71-119 |  | 220 | 1050 | 1050 | 930 | 470 | 839743 | 839743
0E2L9AWA | PEGASUS F3 N 136 2S | 0E2L9AWA FERROLI PEGASUS F3 N 136 2S Напольный чугунный котел с атмосферной горелкой | 82-136 |  | 250 | 1050 | 1050 | 1020 | 530 | 895809.5 | 895809.5
0E2LAAWA | PEGASUS F3 N 153 2S | 0E2LAAWA FERROLI PEGASUS F3 N 153 2S Напольный чугунный котел с атмосферной горелкой | 92-153 |  | 250 | 1050 | 1050 | 1100 | 575 | 1004951 | 1004951
0E2LBAWA | PEGASUS F3 N 170 2S | 0E2LBAWA FERROLI PEGASUS F3 N 170 2S Напольный чугунный котел с атмосферной горелкой | 102-170 |  | 300 | 1050 | 1050 | 1190 | 625 | 1045095 | 1045095
0E2LCAWA | PEGASUS F3 N 187 2S | 0E2LCAWA FERROLI PEGASUS F3 N 187 2S Напольный чугунный котел с атмосферной горелкой | 112-187 |  | 300 | 1050 | 1050 | 1270 | 665 | 1064395 | 1064395
0E2LEAWA | PEGASUS F3 N 221 2S | 0E2LEAWA FERROLI PEGASUS F3 N 221 2S Напольный чугунный котел с атмосферной горелкой | 133-221 |  | 300 | 1050 | 1050 | 1440 | 760 | 1200749.5 | 1200749.5
0E2LGAWA | PEGASUS F3 N 255 2S | 0E2LGAWA FERROLI PEGASUS F3 N 255 2S Напольный чугунный котел с атмосферной горелкой | 153-255 |  | 350 | 1050 | 1100 | 1610 | 875 | 1302460.5 | 1302460.5
0E2LIAWA | PEGASUS F3 N 289 2S | 0E2LIAWA FERROLI PEGASUS F3 N 289 2S Напольный чугунный котел с атмосферной горелкой | 173-289 |  | 350 | 1050 | 1050 | 1780 | 945 | 1415751.5 | 1415751.5
Артикул | Модель |  | Мощность, кВт | Произв-ть ГВС, при ΔT 30C° , л/мин | Диаметр дымохода, мм | Размеры, мм |  |  | Вес, кг | Розничная цена c НДС, руб | Розничная цена c НДС с учетом скидки, руб.
[6 empty] | В | Ш | Г
Напольные котлы со стальным теплообменником серии TORINO. Котлы TORINO представляют собой газовые энергонезависимые атмосферные водогрейные котлы с открытой камерой сгорания и естественным дымоудалением. Комплектующие газогорелочного устройства от итальянских поставщиков (Sit, Polidoro) Для обеспечения высокой стойкости к резким перепадам температуры в котле теплообменник выполнен из высококачественной стали.
0QN004YA | TORINO 7,5 | 0QN004YA FERROLI TORINO 7,5 Напольный котел со стальным теплообменником TORINO | 7.5 |  | 100 | 760 | 352 | 450 | 45 | 39072.0325 | 39072.0325
0QN005YA | TORINO 10 | 0QN005YA FERROLI TORINO 10 Напольный котел со стальным теплообменником TORINO | 10 |  | 100 | 760 | 352 | 450 | 46 | 44530.4993 | 44530.4993
0QN006YA | TORINO 12,5 | 0QN006YA FERROLI TORINO 12,5 Напольный котел со стальным теплообменником TORINO | 12.5 |  | 120 | 850 | 352 | 450 | 55 | 48621.5499 | 48621.5499
0QN007YA | TORINO 16 | 0QN007YA FERROLI TORINO 16 Напольный котел со стальным теплообменником серии TORINO | 16 |  | 120 | 850 | 352 | 450 | 57 | 53315.9327 | 53315.9327
0QN008YA | TORINO 20 | 0QN008YA FERROLI TORINO 20 Напольный котел со стальным теплообменником серии TORINO | 20 |  | 140 | 850 | 432 | 550 | 74 | 61379.2572 | 61379.2572
0QN009YA | TORINO 25 | 0QN009YA FERROLI TORINO 25 Напольный котел со стальным теплообменником серии TORINO | 25 |  | 140 | 850 | 432 | 550 | 79 | 66193.7665 | 66193.7665
0QN010YA | TORINO 30 | 0QN010YA FERROLI TORINO 30 Напольный котел со стальным теплообменником серии TORINO | 30 |  | 160 | 850 | 432 | 550 | 81 | 69684.1846 | 69684.1846
0QN011YA | TORINO 35 | 0QN011YA FERROLI TORINO 35 Напольный котел со стальным теплообменником серии TORINO | 35 |  | 160 | 930 | 500 | 630 | 107 | 108552.5402 | 108552.5402
0QN012YA | TORINO 40 | 0QN012YA FERROLI TORINO 40 Напольный котел со стальным теплообменником серии TORINO | 40 |  | 160 | 931 | 500 | 630 | 110 | 117991.2459 | 117991.2459
0QN013YA | TORINO 50 | 0QN013YA FERROLI TORINO 50 Напольный котел со стальным теплообменником серии TORINO | 50 |  | 220 | 930 | 580 | 710 | 133 | 141590.035 | 141590.035
0QN014YA | TORINO 60 | 0QN014YA FERROLI TORINO 60 Напольный котел со стальным теплообменником серии TORINO | 60 |  | 220 | 931 | 580 | 710 | 137 | 148669.4018 | 148669.4018
0QN015YA | TORINO 80 | 0QN015YA FERROLI TORINO 80 Напольный котел со стальным теплообменником серии TORINO | 80 |  | 240 | 1186 | 710 | 758 | 255 | 219464.4193 | 219464.4193
0QN016YA | TORINO 100 | 0QN016YA FERROLI TORINO 100 Напольные котел со стальным теплообменником серии TORINO | 100 |  | 240 | 1186 | 822 | 758 | 292 | 257221.942 | 257221.942
Напольный энергонезависимый газовый котел эконом-класса со стальным теплообменником. Газовый клапан Ferroli, с модуляцией мощности.
0QN101YA | TORINO CLASSIC 10 | 0QN101YA TORINO CLASSIC 10 Напольный котел со стальным теплообменником | 10 |  | 100 | 760 | 352 | 450 | 46 | 31855.6415 | 31855.6415
0QN102YA | TORINO CLASSIC 12,5 | 0QN102YA TORINO CLASSIC 12,5 Напольный котел со стальным теплообменником | 12.5 |  | 120 | 850 | 352 | 450 | 55 | 36737.2592 | 36737.2592
0QN103YA | TORINO CLASSIC 16 | 0QN103YA TORINO CLASSIC 16 Напольный котел со стальным теплообменником | 16 |  | 120 | 850 | 352 | 450 | 57 | 38410.1087 | 38410.1087
0QN104YA | TORINO CLASSIC 20 | 0QN104YA TORINO CLASSIC 20 Напольный котел со стальным теплообменником | 20 |  | 140 | 850 | 352 | 550 | 74 | 45655.2618 | 45655.2618
0QN105YA | TORINO CLASSIC 25 | 0QN105YA TORINO CLASSIC 25 Напольный котел со стальным теплообменником | 25 |  | 140 | 850 | 432 | 550 | 79 | 51456.4802 | 51456.4802
0QN106YA | TORINO CLASSIC 30 | 0QN106YA TORINO CLASSIC 30 Напольный котел со стальным теплообменником | 30 |  | 160 | 850 | 432 | 550 | 81 | 56623.0201 | 56623.0201
Артикул | Модель |  | Мощность, кВт | Произв-ть ГВС, при ΔT 30C° , л/мин | Диаметр дымохода, мм | Размеры, мм |  |  | Вес, кг | Розничная цена c НДС, руб | Розничная цена c НДС с учетом скидки, руб.
[6 empty] | В | Ш | Г
Конденсатные котлы FERROLI
0T4B2AYA | BLUEHELIX HITECH RRT 24 C (RU) | 0T4B2AYA FERROLI BLUEHELIX HITECH RRT 24 C (RU) Конденсационный котел | 20.4 | 11.7 | 60/100 | 700 | 420 | 320 | 28 | 195026.5 | 195026.5
0T4B7AYA | BLUEHELIX HITECH RRT 34 C (RU) | 0T4B7AYA FERROLI BLUEHELIX HITECH RRT 34 C (RU) Конденсационный котел | 28.5 | 16.2 | 60/100 | 700 | 420 | 320 | 32 | 206317 | 206317
0T4D4AYA | BLUEHELIX HITECH RRT 28 H (RU) | 0T4D4AYA FERROLI BLUEHELIX HITECH RRT 28 H (RU) Конденсационный котел | 30.2 | - | 60/100 | 700 | 420 | 320 | 28 | 187596 | 187596
0T4D7AYA | BLUEHELIX HITECH RRT 34 H (RU) | 0T4D7AYA FERROLI BLUEHELIX HITECH RRT 34 H (RU) Конденсационный котел | 34.7 | - | 60/100 | 700 | 420 | 320 | 32 | 202457 | 202457
0T4D9AYA | BLUEHELIX HITECH RRT 45 H (RU) | 0T4D9AYA FERROLI BLUEHELIX HITECH RRT 45 H (RU) Конденсационный котел | 43.8 | - | 60/100 | 742 | 440 | 235 | 35 | 220213 | 220213
0TSB4MYA | BLUEHELIX MAXIMA 28С | 0TSB4MYA FERROLI BLUEHELIX MAXIMA 28С Конденсационный котел | 24 | 13.4 | 60/100 | 700 | 420 | 320 | 28 | 254856.5 | 254856.5
GCBY6KYA | BLUEHELIX SIGMA 24C | GCBY6KYA FERROLI BLUEHELIX SIGMA 24C Конденсационный котел | 23.4 | 11.7 | 60/100 | 700 | 420 | 250 | 29.9 | 91482 | 91482
GCBY8KYA | BLUEHELIX SIGMA 28C | GCBY8KYA FERROLI BLUEHELIX SIGMA 28C Конденсационный котел | 28 | 13.4 | 60/100 | 700 | 420 | 250 | 29.9 | 102483 | 102483
GCBY9KYA | BLUEHELIX SIGMA 34C | GCBY9KYA FERROLI BLUEHELIX SIGMA 34C Конденсационный котел | 33.6 | 13.2 | 60/100 | 700 | 420 | 320 | 30.5 | 111940 | 111940
GCBG82YA | BLUEHELIX SIGMA 28H | GCBG82YA FERROLI BLUEHELIX SIGMA 28H Конденсационный котел | 28 | - | 60/100 | 700 | 420 | 250 | 29.9 | 114835 | 114835
GCBG92YA | BLUEHELIX SIGMA 34H | GCBG92YA FERROLI BLUEHELIX SIGMA 34H Конденсационный котел | 33.6 | - | 60/100 | 700 | 420 | 320 | 30.5 | 114256 | 114256
0MDSAAWA | FORCE W 60 (закрытая камера) | 0MDSAAWA FERROLI FORCE W 60 (закрытая камера) Конденсационный котел | 58 | - | 100/150 | 904 | 610 | 460 | 54 | 521968.5 | 521968.5
0MDSCAWA | FORCE W 80 (закрытая камера) | 0MDSCAWA FERROLI FORCE W 80 (закрытая камера) Конденсационный котел | 74.4 | - | 100/150 | 904 | 610 | 460 | 76 | 563077.5 | 563077.5
0MDSDAWA | FORCE W 99 (закрытая камера) | 0MDSDAWA FERROLI FORCE W 99 (закрытая камера) Конденсационный котел | 96.6 | - | 100/150 | 904 | 610 | 460 | 76 | 617986 | 617986
0MDSEAWA | FORCE W 120 (закрытая камера) | 0MDSEAWA FERROLI FORCE W 120 (закрытая камера) Конденсационный котел | 113 | - | 100/150 | 904 | 610 | 460 | 76 | 700493.5 | 700493.5
0MDSFAWA | FORCE W 150 (закрытая камера) | 0MDSFAWA FERROLI FORCE W 150 (закрытая камера) Конденсационный котел | 143 | - | 100/150 | 904 | 610 | 460 | 86 | 782904.5 | 782904.5
Бойлеры косвенного нагрева
|  |  | Обьем, л. | Мощность при ΔТ-35°С, л/ч (кВт) | Размеры, мм | Розничная цена c НДС, руб | Розничная цена c НДС с учетом скидки, руб.
В/d
GRL4110A | Ecounit F 200 1C | GRL4110A FERROLI Ecounit F 200 1C Бойлер косвенного нагрева (повышенной мощности, с нагревательным элементом) | 200 | 52 | 1453 Ø540 | 106825.5 | 106825.5
GRL6310A | Ecounit F 300 1C | GRL6310A FERROLI Ecounit F 300 1C Бойлер косвенного нагрева (повышенной мощности, с нагревательным элементом) | 300 | 64.25 | 1535Ø620 | 141276 | 141276
GRYZ780A | ECOUNIT N 100-1C | GRYZ780A FERROLI ECOUNIT N 100-1C Бойлер косвенного нагрева (без возможности установки ТЭНа) | 100 | 18.5 | 978 Ø500 | 67936 | 67936
GRYZ980A | ECOUNIT N 150-1C | GRYZ980A FERROLI ECOUNIT N 150-1C Бойлер косвенного нагрева (без возможности установки ТЭНа) | 150 | 31.25 | 1325 Ø500 | 80867 | 80867
GRYZB50A | ECOUNIT N 200-1C | GRYZB50A FERROLI ECOUNIT N 200-1C Бойлер косвенного нагрева (без возможности установки ТЭНа) | 200 | 35 | 1453 Ø540 | 90613.5 | 90613.5
GRYZW60A | ECOUNIT N 300-1C | GRYZW60A FERROLI ECOUNIT N 300-1C Бойлер косвенного нагрева (без возможности установки ТЭНа) | 300 | 45.75 | 1535 Ø620 | 112036.5 | 112036.5
GRYZD70A | ECOUNIT N 400-1C | GRYZD70A FERROLI ECOUNIT N 400-1C Бойлер косвенного нагрева (без возможности установки ТЭНа) | 400 | 59.25 | 1469*750 | 171191 | 171191
GRYZC00A | ECOUNIT N 500-1C | GRYZC00A FERROLI ECOUNIT N 500-1C Бойлер косвенного нагрева (без возможности установки ТЭНа) | 500 | 84.75 | 1769*750 | 193000 | 193000
GRYZV00A | ECOUNIT N 500-2C | GRYZV00A FERROLI ECOUNIT N 500-2C Бойлер косвенного нагрева (без возможности установки ТЭНа) | 500 | 84.6 | 1769*750 | 201492 | 201492

## MIZUDO
Котельное оборудование Mizudo
СКИДКА, % | 0
Внешний вид | Артикул | Модель | Мощность, кВт | Диаметр дымохода, мм | Произв-ть ГВС, при ΔT 25C° , л/мин | Размеры,мм |  |  | Розничная цена с НДС , руб. | Цена со скидкой с НДС , руб.
[6 empty] | В | Ш | Г
Style Lux Двухконтурные котлы с раздельными теплообменниками. Закрытая камера сгорания. С WiFi. Цифровая шина OpenTherm
| CB.033.0204.0002 | Котел газовый MIZUDO STYLE LUX M17Т (17 кВт, 2 Т/O) OPT WiFi T8 | 16,2/6,1 | 60/100 | 9,3 | 693 | 403 | 247 | 73174.1485 | 73174.1485
| CB.033.0203.0001 | Котел газовый MIZUDO STYLE LUX M24Т (24 кВт, 2 Т/O) OPT WiFi T8 | 23,4/8,8 | 60/100 | 13,4 | 693 | 403 | 247 | 75426.0072 | 75426.0072
| CB.033.0206.0001 | Котел газовый MIZUDO STYLE LUX M30Т (30 кВт, 2 Т/O) OPT WiFi T8 | 28,8/5,8 | 60/100 | 16,5 | 730 | 403 | 327 | 93440.8768 | 93440.8768
| CB.033.0240.0001 | Котел газовый MIZUDO STYLE LUX M36Т (36 кВт, 2 Т/O) OPT WiFi T8 | 36/13,6 | 60/100 | 20,6 | 730 | 403 | 327 | 100196.4529 | 100196.4529
Style One Одноконтурные котлы с раздельными теплообменниками. Закрытая камера сгорания. С WiFi. Цифровая шина OpenTherm
| CB.033.1404.0002 | Котел газовый MIZUDO STYLE ONE M17ТH (17 кВт, одноконтурный) OPT WiFi T8 | 16,2/6,1 | 60/100 | - | 693 | 403 | 247 | 73174.1485 | 73174.1485
| CB.033.0603.0001 | Котел газовый MIZUDO STYLE ONE M24ТH (24 кВт, одноконтурный) OPT WiFi T8 | 23,4/8,8 | 60/100 | - | 693 | 403 | 247 | 75426.0072 | 75426.0072
| CB.033.0606.0001 | Котел газовый MIZUDO STYLE ONE M30ТH (30 кВт, одноконтурный) OPT WiFi T8 | 28,8/5,8 | 60/100 | - | 730 | 403 | 327 | 93440.8768 | 93440.8768
| CB.033.0640.0001 | Котел газовый MIZUDO STYLE ONE M36ТH (36 кВт, одноконтурный) OPT WiFi T8 | 36/13,6 | 60/100 | - | 730 | 403 | 327 | 100196.4529 | 100196.4529
| CB.033.0650.0001 | Котел газовый MIZUDO STYLE ONE M44ТH (44 кВт, одноконтурный) OPT WiFi T8 | 45/21,3 | 80/120 | - | 740 | 510 | 330 | 119337.2518 | 119337.2518
Maestro Lux Двухконтурные котлы с раздельными теплообменниками. Закрытая камера сгорания. Цифровая шина OpenTherm
| CB.002.0204.003.11 | Котел газовый MIZUDO MAESTRO LUX M11Т (11 кВт, 2 Т/O) OPT | 11/4 | 60/100 | 8,8 | 693 | 403 | 247 | 50655.5615 | 50655.5615
| CB.002.0204.003.13 | Котел газовый MIZUDO MAESTRO LUX M13Т (13 кВт, 2 Т/O) OPT | 13/5 | 60/100 | 8,8 | 693 | 403 | 247 | 50655.5615 | 50655.5615
| CB.002.0204.003.15 | Котел газовый MIZUDO MAESTRO LUX M15Т (15 кВт, 2 Т/O) OPT | 15/6 | 60/100 | 8,8 | 693 | 403 | 247 | 50655.5615 | 50655.5615
| CB.002.0204.003 | Котел газовый MIZUDO MAESTRO LUX M17Т (17 кВт, 2 Т/O) OPT | 17/6,8 | 60/100 | 8,8 | 693 | 403 | 247 | 50655.5615 | 50655.5615
| CB.002.0203.001 | Котел газовый MIZUDO MAESTRO LUX M24T (24 кВт, 2 Т/О) OPT | 24/9,6 | 60/100 | 13,5 | 693 | 403 | 247 | 52907.4202 | 52907.4202
| CB.002.0207.001 | Котел газовый MIZUDO MAESTRO LUX M28Т (28 кВт, 2 Т/O) OPT | 28/11,5 | 60/100 | 14 | 730 | 403 | 327 | 67544.5017 | 67544.5017
| CB.002.0206.001 | Котел газовый MIZUDO MAESTRO LUX M32Т (32 кВт, 2 Т/O) OPT | 32/13 | 60/100 | 16,6 | 730 | 403 | 327 | 70922.2898 | 70922.2898
| CB.002.0205.001 | Котел газовый MIZUDO MAESTRO LUX M36Т (36 кВт, 2 Т/O) OPT | 36/14,4 | 60/100 | 18,7 | 730 | 403 | 327 | 74300.0778 | 74300.0778
| CB.002.0240.001 | Котел газовый MIZUDO MAESTRO LUX M40Т (40 кВт, 2 Т/O) OPT | 40/15,9 | 60/100 | 19,1 | 730 | 403 | 327 | 77677.8659 | 77677.8659
Neat Open Двухконтурные котлы с раздельными теплообменниками. Открытая камера сгорания. Цифровая шина OpenTherm
| CB.002.0204.0003 | Котел газовый MIZUDO NEAT OPEN M18 (18 кВт) OPT | 18/7,2 | 130 | 9,5 | 688 | 403 | 308 | 45025.9147 | 45025.9147
| CB.002.0224.0003 | Котел газовый MIZUDO NEAT OPEN M24 (24 кВт) OPT | 24/9,6 | 130 | 12,7 | 688 | 403 | 308 | 47277.7734 | 47277.7734
Maestro one Одноконтурные котлы со встроенным трехходовым клапаном. Закрытая камера сгорания. Цифровая шина OpenTherm
| CB.002.0604.0002.11 | Котел газовый MIZUDO MAESTRO ONE M11ТH (11 кВт, одноконтурный) OPT | 11/4 | 60/100 | - | 693 | 403 | 247 | 50655.5615 | 50655.5615
| CB.002.0604.0002.13 | Котел газовый MIZUDO MAESTRO ONE M13ТH (13 кВт, одноконтурный) OPT | 13/5 | 60/100 | - | 693 | 403 | 247 | 50655.5615 | 50655.5615
| CB.002.0604.0002.15 | Котел газовый MIZUDO MAESTRO ONE M15ТH (15 кВт, одноконтурный) OPT | 15/6 | 60/100 | - | 693 | 403 | 247 | 50655.5615 | 50655.5615
| CB.002.0604.0002 | Котел газовый MIZUDO MAESTRO ONE M17ТH (17 кВт, одноконтурный) OPT | 17/6,8 | 60/100 | - | 693 | 403 | 247 | 50655.5615 | 50655.5615
| CB.002.0603.001 | Котел газовый MIZUDO MAESTRO ONE M24ТH (24 кВт, одноконтурный) OPT | 24/9,6 | 60/100 | - | 693 | 403 | 247 | 52907.4202 | 52907.4202
| CB.002.0607.0001 | Котел газовый MIZUDO MAESTRO ONE M28ТH (28 кВт, одноконтурный) OPT | 28/11,5 | 60/100 | - | 730 | 403 | 327 | 67544.5017 | 67544.5017
| CB.002.0606.0001 | Котел газовый MIZUDO MAESTRO ONE M32ТH (32 кВт, одноконтурный) OPT | 32/13 | 60/100 | - | 730 | 403 | 327 | 70922.2898 | 70922.2898
| CB.002.0605.001 | Котел газовый MIZUDO MAESTRO ONE M36ТH (36 кВт, одноконтурный) OPT | 36/14,4 | 60/100 | - | 730 | 403 | 327 | 74300.0778 | 74300.0778
| CB.002.0640.001 | Котел газовый MIZUDO MAESTRO ONE M40ТH (40 кВт, одноконтурный) OPT | 40/15,9 | 60/100 | - | 730 | 403 | 327 | 77677.8659 | 77677.8659
Maestro one Одноконтурные котлы без трехходового клапана. Закрытая камера сгорания. Цифровая шина OpenTherm
| CB.002.0604.001.11 | Котел газовый MIZUDO MAESTRO ONE M11ТL (11 кВт, одноконтурный) OPT | 11/4 | 60/100 | - | 693 | 403 | 247 | 46151.8441 | 46151.8441
| CB.002.0604.001.13 | Котел газовый MIZUDO MAESTRO ONE M13ТL (13 кВт, одноконтурный) OPT | 13/5 | 60/100 | - | 693 | 403 | 247 | 46151.8441 | 46151.8441
| CB.002.0604.001.15 | Котел газовый MIZUDO MAESTRO ONE M15ТL (15 кВт, одноконтурный) OPT | 15/6 | 60/100 | - | 693 | 403 | 247 | 46151.8441 | 46151.8441
| CB.002.0604.001 | Котел газовый MIZUDO MAESTRO ONE M17ТL (17 кВт, одноконтурный) OPT | 17/6,8 | 60/100 | - | 693 | 403 | 247 | 46151.8441 | 46151.8441
Maestro one Одноконтурные котлы без трехходового клапана. Закрытая камера сгорания. Цифровая шина OpenTherm
| CB.002.0350.0001 | Котел газовый MIZUDO MAESTRO ONE M44ТL (44 кВт, одноконтурный) OPT | 44,0/21,0 | 80/120 | - | 740 | 510 | 330 | 101322.3822 | 101322.3822
Maestro Gem Двухконтурные котлы с раздельными теплообменниками. Закрытая камера сгорания. Цифровая шина OpenTherm. Стекляннеая сенсорная панель
| CB.002.0203.0006 | Котел газовый MIZUDO MAESTRO GEM M24T (24 кВт, 2 Т/О) OPT WiFi черная панель | 23,9/9,6 | 60/100 | 13,7 | 693 | 403 | 247 | 64166.7137 | 64166.7137
| CB.002.0203.0008 | Котел газовый MIZUDO MAESTRO GEM M24T (24 кВт, 2 Т/О) OPT белая панель | 23,9/9,6 | 60/100 | 13,7 | 693 | 403 | 247 | 64166.7137 | 64166.7137
Lite Comfort Двухконтурные котлы с раздельными теплообменниками. Закрытая камера сгорания. Цифровая шина OpenTherm
| CB.033.0204.0001 | Котел газовый MIZUDO LITE COMFORT M16HP (16 кВт, 2 Т/O, PH) OPT | 16,5/6,6 | 60/100 | 9,5 | 659 | 332 | 232 | 46151.8441 | 46151.8441
| CB.033.0224.0001 | Котел газовый MIZUDO LITE COMFORT M22HP (22 кВт, 2 Т/O, PH) OPT | 22,1/8,8 | 60/100 | 12,7 | 693 | 403 | 247 | 48403.7028 | 48403.7028
Lite One Одноконтурные котлы со встроенным трехходовым клапаном. Закрытая камера сгорания. Цифровая шина OpenThermЗакрытая камера сгорания. Цифровая шина OpenTherm.
| CB.033.1404.0001 | Котел газовый MIZUDO LITE ONE M16ТH (16 кВт, одноконтурный, PH) OPT | 18/7,2 | 60/100 | - | 659 | 332 | 232 | 46151.8441 | 46151.8441
| CB.033.1424.0001 | Котел газовый MIZUDO LITE ONE M22TH (22 кВт, одноконтурный, PH) OPT | 24/9,6 | 60/100 | - | 693 | 403 | 247 | 48403.7028 | 48403.7028
Форсунки
| QC.05.03.0004.07 | Комплект форсунок для перехода на сжиденый газ G31, 0,85мм 7 штук 11-18 кВт | [6 empty] | 1694.5237 | 1694.5237
| QC.05.03.0004.09 | Комплект форсунок для перехода на сжиденый газ G31, 0,85мм 9 штук 20 кВт | [6 empty] | 2178.6733 | 2178.6733
| QC.05.03.0004.11 | Комплект форсунок для перехода на сжиденый газ G31, 0,85мм 11 штук 24 кВт | [6 empty] | 2662.8229 | 2662.8229
| QC.05.03.0004.13 | Комплект форсунок для перехода на сжиденый газ G31, 0,85мм 13 штук 28 кВт | [6 empty] | 3146.9725 | 3146.9725
| QC.05.03.0004.15 | Комплект форсунок для перехода на сжиденый газ G31, 0,85мм 15 штук 32 кВт | [6 empty] | 3631.1222 | 3631.1222
| QC.05.03.0004.16 | Комплект форсунок для перехода на сжиденый газ G31, 0,85мм 16 штук 36 кВт | [6 empty] | 3873.197 | 3873.197
| QC.05.03.0004.18 | Комплект форсунок для перехода на сжиденый газ G31, 0,85мм 18 штук 40 кВт | [6 empty] | 4357.3466 | 4357.3466
| QC.05.03.0004.22 | Комплект форсунок для перехода на сжиденый газ G31, 0,85мм 22 штук 44 кВт | [6 empty] | 5325.6458 | 5325.6458

## Haier
Котельное оборудование Haier
Настенные газовые котлы
Haier | АРТИКУЛ | ГАЗОВЫЕ КОТЛЫ С ЗАКРЫТОЙ КАМЕРОЙ СГОРАНИЯ | Тепловая мощность (кВт) | Площадь отопления (м2) | Диапазон регулирования отопления (С) | Размеры Ш*Г*В (мм) | Производительность при Δt=25C (л/мин) | Цена c НДС, РУБ
| NeoSlim TEREM exclusive | Сенсорная панель и электронное управление. Наличие протокола OpenTherm. Теплообменник "Oxygen-free". Автоадаптация к малым системам отопления, режим «Comfort» ГВС. Модуляция от 3,5 до 24 кВт. Функции самодиагностики и безопасности с многоуровневой системой защитой. Эксклюзивно в ТЕРЕМ
| GE0Q6QE0CRU | GE0Q6QE0CRU Haier NeoSlim 1.18 Ti котел настенный газовый/ одноконтурный/ турбированный/ OpenTherm | 18 | до 180 | 35-85 | 400*240*725 | - | 62323.7
| GE0Q6RE0CRU | GE0Q6RE0CRU Haier NeoSlim 1.24 Ti котел настенный газовый/ одноконтурный/ турбированный/ OpenTherm | 24 | до 240 | 35-85 | 400*240*725 | - | 63464.4
| GE0Q6NE0CRU | GE0Q6NE0CRU Haier NeoSlim 2.18 Ti котел настенный газовый/ двухконтурный/ турбированный/ OpenTherm | 18 | до 180 | 35-85 | 400*240*725 | 10.5 | 63464.4
| GE0Q6PE0CRU | GE0Q6PE0CRU Haier NeoSlim 2.24 Ti котел настенный газовый/ двухконтурный/ турбированный/ OpenTherm | 24 | до 240 | 35-85 | 400*240*725 | 13.7 | 64553.25
| Urban Tender series | Отопление + ГВС (раздельные теплообменники). Механическое управление, теплообменник "Oxygen-free". Автоадаптация к малым системам отопления, режим «Comfort» ГВС, автоматическая модуляция пламени. Функции самодиагностики и безопасности с многоуровневой системой защитой.
| GE0Q6QE09RU | GE0Q6QE09RU Haier Настенный газовый котел Urban 2.10 TM | 10 | до 100 | 35-85 | 400*325*726 | 10.5 | 50020
| GE0Q6PE09RU | GE0Q6PE09RU Haier Настенный газовый котел Urban 2.14 TM | 14 | до 140 | 35-85 | 400*325*725 | 10.5 | 50020
| GE0Q6RE09RU | GE0Q6RE09RU Haier Настенный газовый котел Urban 2.18 TM | 18 | до 180 | 35-85 | 400*325*726 | 10.5 | 50020
| GE0Q6NE09RU | GE0Q6NE09RU Haier Настенный газовый котел Urban 2.24 TM | 24 | до 240 | 35-85 | 400*325*725 | 13.7 | 50935
| TechLine Basic Heating | Только отопление (Возможность подключения бойлера). Кнопочно-цифровое управление, теплообменник "Oxygen-free", многоступенчатая горелка. Автоадаптация к малым системам отопления, два режима отопления: радиаторы (30-80°C) или «теплый пол» (30-60°C). Функции самодиагностики и безопасности с многоуровневой системой защитой.
Basic Heating
| GE0Q6FE08RU | GE0Q6FE08RU Haier Настенный газовый котел TechLine 1.14 Ti | 14 | до 140 | 35-85 | 400*325*725 | - | 65778.3333
| GE0Q6GE08RU | GE0Q6GE08RU Haier Настенный газовый котел TechLine 1.18 Ti | 18 | до 180 | 35-85 | 400*325*726 | - | 66286.6667
| GE0Q6EE08RU | GE0Q6EE08RU Haier Настенный газовый котел TechLine 1.24 Ti | 24 | до 240 | 35-85 | 400*325*727 | - | 67252.5
| GE0Q67E0ARU | GE0Q67E0ARU Haier Настенный газовый котел TechLine 1.28 Ti | 28 | до 241 | 35-86 | 400*325*728 | - | 73098.3333
| GE0Q66E0ARU | GE0Q66E0ARU Haier Настенный газовый котел TechLine 1.32 Ti | 32 | до 242 | 35-87 | 400*325*729 | - | 81841.6667
| GE0Q63E0ARU | GE0Q63E0ARU Haier Настенный газовый котел TechLine 1.40 Ti | 40 | до 243 | 35-88 | 400*325*730 | - | 91550.8333
| TechLine Basic Heating | Отопление + ГВС (раздельные теплообменники). Кнопочно-цифровое управление, теплообменник "Oxygen-free", многоступенчатая горелка. Автоадаптация к малым системам отопления, автоматическая модуляция пламени от 3,4 кВт. Функции самодиагностики и безопасности с многоуровневой системой защитой.
| GE0Q69E08RU | GE0Q69E08RU Haier Настенный газовый котел TechLine 2.10 Ti | 10 | до 100 | 35-85 | 400*325*726 | 10.5 | 66286.6667
| GE0Q67E08RU | GE0Q67E08RU Haier Настенный газовый котел TechLine 2.14 Ti | 14 | до 140 | 35-85 | 400*325*725 | 10.5 | 66744.1667
| GE0Q6AE08RU | GE0Q6AE08RU Haier Настенный газовый котел TechLine 2.18 Ti | 18 | до 180 | 35-85 | 400*325*726 | 10.5 | 67252.5
| GE0Q68E08RU | GE0Q68E08RU Haier Настенный газовый котел TechLine 2.24 Ti | 24 | до 240 | 35-85 | 400*325*725 | 13.7 | 68218.3333
| GE0Q65E0ARU | GE0Q65E0ARU Haier Настенный газовый котел TechLine 2.28 Ti | 28 | до 280 | 35-85 | 400*325*725 | 15.8 | 74064.1667
| GE0Q64E0ARU | GE0Q64E0ARU Haier Настенный газовый котел TechLine 2.32 Ti | 32 | до 320 | 35-87 | 488*330*760 | 18.5 | 82807.5
| ProLine S Smart Power | Только отопление (Возможность подключения бойлера). DC-платформа с модулируемым вентилятором. Кнопочно-цифровое управление, теплообменник "Oxygen-free", многоступенчатая горелка. Автоадаптация к малым системам отопления, два режима отопления: радиаторы (30-80°C) или «теплый пол» (30-60°C). Функции самодиагностики и безопасности с многоуровневой системой защитой. Минимальная мощность работы на отопление и ГВС от 3,4 кВт.
| GE0Q63E0BRU | Настенный газовый котел ProLine S 1.24 Ti | 24 | до 240 | 35-85 | 400*325*725 | - | 76555
| GE0Q65E0BRU | Настенный газовый котел ProLine S 1.32 Ti | 28 | до 280 | 35-85 | 400*325*726 | - | 95058.3333
| GE0Q66E0BRU | Настенный газовый котел ProLine S 1.40 Ti | 32 | до 400 | 35-85 | 488*330*760 | - | 104767.5
| ProLine S Smart Power | Отопление + ГВС (раздельные теплообменники). DC-платформа с модулируемым вентилятором. Кнопочно-цифровое управление, теплообменник "Oxygen-free", многоступенчатая горелка. Автоадаптация к малым системам отопления, два режима отопления: радиаторы (30-80°C) или «теплый пол» (30-60°C). Функции самодиагностики и безопасности с многоуровневой системой защитой. Минимальная мощность работы на отопление и ГВС от 3,4 кВт.
| GE0Q62E0BRU | Настенный газовый котел ProLine S 2.18 Ti | 18 | до 180 | 35-85 | 400*325*727 | 10.5 | 75080.8333
| GE0Q6ZE0ARU | Настенный газовый котел ProLine S 2.24 Ti | 24 | до 240 | 35-85 | 400*325*725 | 13.7 | 77978.3333
| GE0Q61E0BRU | Настенный газовый котел ProLine S 2.28 Ti | 28 | до 280 | 35-85 | 400*325*726 | 15.8 | 86772.5
| GE0Q60E0BRU | Настенный газовый котел ProLine S 2.32 Ti | 32 | до 320 | 35-85 | 488*330*760 | 18.5 | 96481.6667
| GE0Q64E0BRU | Настенный газовый котел ProLine S 2.35 Ti | 35 | до 350 | 35-85 | 488*330*760 | 21.9 | 102327.5
| GreenLine Condens Technologies | Только отопление (Возможность подключения бойлера). Wi-Fi управление с расширенными функциями комфорта. DC-платформа с модулируемым вентилятором. КПД до 105%. Сенсорная панель управления. Автоадаптация к малым системам отопления, два режима отопления: высокотемпературный илм низкотемпературный, автоматическая подпитка. Функции самодиагностики и безопасности с многоуровневой системой защитой.
| GE0Q6CE0ARU | GE0Q6CE0ARU Haier Настенный газовый котел GreenLine 1.20 TiW | 20 | до 200 | 35-85 | 400*325*726 | - | 85349.1667
| GE0Q6DE0ARU | GE0Q6DE0ARU Haier Настенный газовый котел GreenLine 1.26 TiW | 26 | до 260 | 35-85 | 400*325*725 | - | 93025
| GE0Q6EE0ARU | GE0Q6EE0ARU Haier Настенный газовый котел GreenLine 1.30 TiW | 30 | до 300 | 35-85 | 400*325*724 | - | 104513.3333
| GE0Q6FE0ARU | GE0Q6FE0ARU Haier Настенный газовый котел GreenLine 1.35 TiW | 35 | до 350 | 35-85 | 488*330*760 | - | 116001.6667
Бойлеры косвенного нагрева
Haier | АРТИКУЛ | БОЙЛЕРЫ КОСВЕННОГО НАГРЕВА | Объём, (л) | Мощность (кВт) | Максимальная рабочаятемпература, (С) | Размеры Ш*Г*В (мм) | Производительность ГВС, л/ч | Цена c НДС, РУБ
| AquaBoost | Внутреннее покрытие бака из сверхпрочной эмали. Работа в условиях жёсткой воды. Увеличенный слой теплоизоляции. Увеличенный магниевый анод. Возможно подключение ТЭН.
| GC01LWE0FRU | GC01LWE0FRU Haier Бойлер косвенного нагрева AquaBoost 1.150F | 150 | 24.8 | 80 | 495*520*1415 | 650 | 60796.6667
| GC07LUE16RU | GC07LUE16RU Haier Бойлер косвенного нагрева AquaBoost 1.200F | 200 | 32.4 | 80 | 600*628*1320 | 730 | 74013.3333
| GC07LVE16RU | GC07LVE16RU Haier Бойлер косвенного нагрева AquaBoost 1.300F | 300 | 46 | 80 | 600*628*1321 | 970 | 92516.6667
| GC01LBE0BRU | GC01LBE0BRU Haier Нагревательный элемент HE-AB200/300 F | - | 2.5 | 80 | 455*90*58 | - | 5490
Электрические водонагреватели
Haier | АРТИКУЛ | ЭЛЕКТРИЧЕСКИЕ НАКОПИТЕЛЬНЫЕ ВОДОНАГРЕВАТЕЛИ | ОБЪЕМ (Л) | МОЩНОСТЬ (кВт) | УСТАНОВКА | РАЗМЕРЫ Ш*Г*В (ММ) | ВРЕМЯ НАГРЕВА (мин) | Цена c НДС, РУБ
| Серия ECU5 | Водонагреватели малого литража, внутреннее покрытие бака СВЕРХПРОЧНАЯ ЭМАЛЬ, компактный размер, ТЭН из нержавеющей стали, система безопасности Shock Proof. Предохранительный клапан и крепёж в комплекте поставки. Гарантия 7 лет на внутренний бак, абсолютная гарантия на водонагреватель - 2 года.
| GA0HB1E1CRU | водонагреватель ECU5(EU) | 5 | 1.75 | под краном | 220*220*350 | 10 мин | 7320
| Серия Q1 / Q2 | Водонагреватели малого литража, внутреннее покрытие бака СВЕРХПРОЧНАЯ ЭМАЛЬ, компактный размер, ТЭН из нержавеющей стали, система безопасности Shock Proof. Предохранительный клапан и крепёж в комплекте поставки. Гарантия 7 лет на внутренний бак, абсолютная гарантия на водонагреватель - 2 года.
| GA0G83E00RU | водонагреватель ES8V-Q1(R) | 8 | 1.5 | над краном | 255*283*387 | 17 мин | 8337
| GA0G84E00RU | водонагреватель ES8V-Q2(R) | 8 | 1.5 | под краном | 255*283*387 | 17 мин | 8337
| Серия MQ1 / MQ2 | Водонагреватели 10, 15 и 30 литров с верхним и нижним подключением, внутреннее покрытие бака СВЕРХПРОЧНАЯ ЭМАЛЬ, компактный размер, ТЭН из нержавеющей стали, система безопасности Shock Proof. Предохранительный клапан и крепёж в комплекте поставки. Гарантия 7 лет на внутренний бак, абсолютная гарантия на водонагреватель - 2 года.
| GA0SZPU0LRU | водонагреватель ES10V-MQ1 | 10 | 2 | над краном | 340*340*290 | 20 мин | 9654
| GA0SZUU0LRU | водонагреватель ES10V-MQ2 | 10 | 2 | под краном | 340*340*290 | 20 мин | 9654
| GA0SZNU0LRU | водонагреватель ES15V-MQ1 | 15 | 2.5 | над краном | 380*380*325 | 22 мин | 11280
| GA0SZWU0LRU | водонагреватель ES15V-MQ2 | 15 | 2.5 | под краном | 380*380*325 | 22 мин | 11280
| GA0SZSU0LRU | водонагреватель ES30V-MQ1 | 30 | 2.5 | над краном | 440*440*390 | 40 мин | 14635
| GA0SZRU0LRU | водонагреватель ES30V-MQ2 | 30 | 2.5 | под краном | 440*440*390 | 40 мин | 14635
| Серия EQ1 / EQ2 | Электронное сенсорное управление, дисплей. Водонагреватели 10, 15 и 30 литров с верхним и нижним подключением. Внутреннее покрытие бака СВЕРХПРОЧНАЯ ЭМАЛЬ, компактный размер, ТЭН из нержавеющей стали, система безопасности Shock Proof. Предохранительный клапан и крепёж в комплекте поставки. Гарантия 7 лет на внутренний бак, абсолютная гарантия на водонагреватель - 2 года.
| GA0SZQU0LRU | водонагреватель ES10V-EQ1 | 10 | 2 | над краном | 340*340*290 | 20 мин | 10874
| GA0SZXU0LRU | водонагреватель ES10V-EQ2 | 10 | 2 | под краном | 340*340*290 | 20 мин | 10874
| GA0SZMU0LRU | водонагреватель ES15V-EQ1 | 15 | 2.5 | над краном | 380*380*325 | 22 мин | 12500
| GA0SZLU0LRU | водонагреватель ES15V-EQ2 | 15 | 2.5 | под краном | 380*380*325 | 22 мин | 12500
| GA0SZTU0LRU | водонагреватель ES30V-EQ1 | 30 | 2.5 | над краном | 440*440*390 | 40 мин | 15855
| GA0SZVU0LRU | водонагреватель ES30V-EQ2 | 30 | 2.5 | под краном | 440*440*390 | 40 мин | 15855
| Серия 10/15 RQ1 / RQ2 | Водонагреватели малого литража, внутреннее покрытие бака СВЕРХПРОЧНАЯ ЭМАЛЬ, компактный цилиндрический корпус, ТЭН из нержавеющей стали, система безопасности Shock Proof. Предохранительный клапан и крепёж в комплекте поставки. Гарантия 7 лет на внутренний бак, абсолютная гарантия на водонагреватель - 2 года.
| GA0R1NE00RU | водонагреватель ES10V-RQ1(R) | 10 | 2 | над краном | 330*330*315 | 20 мин | 9000
| GA0R1HE00RU | водонагреватель ES10V-RQ2(R) | 10 | 2 | под краном | 330*330*315 | 20 мин | 9000
| GA0R1PE00RU | водонагреватель ES15V-RQ1(R) | 15 | 2.5 | над краном | 412*330*315 | 22 мин | 10421
| GA0R1ME00RU | водонагреватель ES15V-RQ2(R) | 15 | 2.5 | под краном | 412*330*315 | 22 мин | 10250
| Серия C1 | Внутреннее покрытие бака СВЕРХПРОЧНАЯ ЭМАЛЬ, ТЭН из нержавеющей стали, система безопасности Shock Proof, защита от перегрева. Термометр на корпусе - индикация температуры нагрева. Диаметр корпуса 38 см. Предохранительный клапан и крепёж в комплекте поставки. Гарантия 7 лет на внутренний бак, абсолютная гарантия на водонагреватель - 2 года. ПРОИЗВЕДЕНО В РОССИИ
| GA04J001DRU | водонагреватель ES30V-C1 | 30 | 1.5 | верт. | 380*390*450 | 60 мин | 8027
| GA04J101DRU | водонагреватель ES50V-C1 | 50 | 1.5 | верт. | 380*390*637 | 1ч 50 мин | 9145
| GA04J301DRU | водонагреватель ES80V-C1 | 80 | 1.5 | верт. | 380*390*937 | 2ч 45 мин | 10975
| GA04J201DRU | водонагреватель ES100V-C1 | 100 | 1.5 | верт. | 380*390*1153 | 3ч 30 мин | 13009
| Серия A1 | Внутреннее покрытие бака СВЕРХПРОЧНАЯ ЭМАЛЬ, ТЭН из нержавеющей стали, система безопасности Shock Proof, защита от перегрева. Термометр на корпусе - индикация температуры нагрева. Предохранительный клапан и крепёж в комплекте поставки. Гарантия 7 лет на внутренний бак, абсолютная гарантия на водонагреватель - 2 года. ПРОИЗВЕДЕНО В РОССИИ
| GA04J401DRU | водонагреватель ES30V-A1 | 30 | 1.5 | верт. | 390*400*447 | 60 мин | 8942
| GA0G67000RU | водонагреватель ES50V-A1 | 50 | 1.5 | верт. | 390*400*637 | 1ч 50 мин | 10060
| GA0G66000RU | водонагреватель ES80V-A1 | 80 | 1.5 | верт. | 390*400*947 | 2ч 45 мин | 11890
| GA0G65000RU | водонагреватель ES100V-A1 | 100 | 1.5 | верт. | 390*400*1160 | 3ч 30 мин | 14127
| Серия A4 | Внутреннее покрытие бака СВЕРХПРОЧНАЯ ЭМАЛЬ, ТЭН МО+ из нержавеющей стали с МОЛИБДЕНОМ, система безопасности Shock Proof, защита от перегрева. Термометр на корпусе - индикация температуры нагрева. Предохранительный клапан и крепёж в комплекте поставки. Гарантия 7 лет на внутренний бак, абсолютная гарантия на водонагреватель - 2 года. Дополнительная гарантия на ТЭН - 4 ГОДА.
| GA04JGE01RU | водонагреватель ES30V-A4 | 30 | 1.75 | верт. | 390*400*447 | 50 мин | 10700
| GA04JHE01RU | водонагреватель ES50V-A4 | 50 | 1.75 | верт. | 390*400*637 | 1ч 30 мин | 11900
| GA04JEE01RU | водонагреватель ES80V-A4 | 80 | 1.75 | верт. | 390*400*947 | 2ч 20 мин | 14150
| GA04JFE01RU | водонагреватель ES100V-A4 | 100 | 1.75 | верт. | 390*400*1160 | 3ч | 16700
| Серия B1 Slim | Внутреннее покрытие бака СВЕРХПРОЧНАЯ ЭМАЛЬ, ТЭН из нержавеющей стали, система безопасности Shock Proof, защита от перегрева. Slim серия – узкий компактный диаметр водонагревателя 370 мм. Предохранительный клапан и крепёж в комплекте поставки. Гарантия 7 лет на внутренний бак, абсолютная гарантия на водонагреватель - 2 года.
| GA0GH9E01RU | водонагреватель ES30V-B1 Slim | 30 | 1.5 | верт. | 360*370*580 | 1ч | 11350
| GA0GH8E01RU | водонагреватель ES50V-B1 Slim | 50 | 1.5 | верт. | 360*370*720 | 1ч 50 мин | 12650
| GA0GHAE01RU | водонагреватель ES80V-B1 Slim | 80 | 1.5 | верт. | 360*370*1250 | 2ч 45 мин | 15000
| Серия Color | Стильный цветной дизайн. Внутреннее покрытие бака СВЕРХПРОЧНАЯ ЭМАЛЬ, ТЭН из нержавеющей стали. Система безопасности Shock Proof, защита от перегрева. Предохранительный клапан и крепёж в комплекте поставки. Гарантия 7 лет на внутренний бак, абсолютная гарантия на водонагреватель - 2 года.
| GA0S41E1CRU | водонагреватель ES50V-Color | 50 | 1.5 | верт. | 390*400*637 | 1ч 50 мин | 10808
| GA0S40E1CRU | водонагреватель ES80V-Color | 80 | 1.5 | верт. | 390*400*947 | 2ч 45 мин | 14683
| Серия A5 | Электронное управление. BPS - защита от бактерий. Внутреннее покрытие бака СВЕРХПРОЧНАЯ ЭМАЛЬ, ТЭН из нержавеющей стали, система безопасности Shock Proof, защита от перегрева. Предохранительный клапан и крепёж в комплекте поставки. Гарантия 7 лет на внутренний бак, абсолютная гарантия на водонагреватель - 2 года.
| GA0G70E1CRU | водонагреватель ES50V-A5 | 50 | 1.5 | верт. | 390*400*637 | 1ч 50 мин | 13800
| GA0G72E1CRU | водонагреватель ES80V-A5 | 80 | 1.5 | верт. | 390*400*947 | 2ч 45 мин | 15500
| GA0G71E1CRU | водонагреватель ES100V-A5 | 100 | 1.5 | верт. | 390*400*1160 | 3ч 30 мин | 17650
| Серия VH1 | Механической управление. Внутреннее покрытие бака СВЕРХПРОЧНАЯ ЭМАЛЬ. 2400W ТЭН из нержавеющей стали c МОЛИБДЕНОВЫМ ПОКРЫТИЕМ - увеличивает срок службы в 4 раза. Система безопасности Shock Proof, защита от перегрева. Предохранительный клапан и крепёж в комплекте поставки. Гарантия 7 лет на внутренний бак, абсолютная гарантия на водонагреватель - 2 года.
| GA0G7KE00RU | водонагреватель ES50V-VH1 | 50 | 2.4 | верт. | 410*421*685 | 1ч 10 мин | 13415
| GA0G7JE00RU | водонагреватель ES80V-VH1 | 80 | 2.4 | верт. | 410*421*995 | 1ч 45 мин | 15245
| Серия VH3 | Электронное управление. BPS - защита от бактерий. Внутреннее покрытие бака СВЕРХПРОЧНАЯ ЭМАЛЬ. 3300W ТЭН из нержавеющей стали c МОЛИБДЕНОВЫМ ПОКРЫТИЕМ - увеличивает срок службы в 4 раза. Система безопасности Shock Proof, защита от перегрева. Предохранительный клапан и крепёж в комплекте поставки. Гарантия 7 лет на внутренний бак, абсолютная гарантия на водонагреватель - 2 года.
| GA0G7HE00RU | водонагреватель ES50V-VH3 | 50 | 3.3 | верт. | 410*421*685 | 50 мин | 15550
| GA0G7LE00RU | водонагреватель ES80V-VH3 | 80 | 3.3 | верт. | 410*421*995 | 1ч 15 мин | 17380
| Серия F3 | Механическое управление. Внутреннее покрытие бака СВЕРХПРОЧНАЯ ЭМАЛЬ. Предохранительный клапан и крепёж в комплекте поставки. TWIN POWER - ускоренный нагрев воды благодаря работе двух ТЭНов. Суммарная мощность 1,5 кВт + 1,5 кВт = 3 кВт. Гарантия 8 лет на бак и 7 лет срок службы магниевого анода, абсолютная гарантия на водонагреватель - 2 года.
| GA0GHNE00RU | водонагреватель ES50V-F3 | 50 | 1,5 / 3 | верт. | 530*290*720 | 53 мин | 18194
| GA0GHME00RU | водонагреватель ES80V-F3 | 80 | 1,5 / 3 | верт. | 530*290*1050 | 1ч 24 мин | 21752
| Серия F7 | WI-FI + электронное управление. Внутреннее покрытие бака СВЕРХПРОЧНАЯ ЭМАЛЬ, Предохранительный клапан и крепёж в комплекте поставки. TWIN POWER - ускоренный нагрев воды благодаря работе двух ТЭНов. Суммарная мощность 1,5 кВт + 1,5 кВт = 3 кВт. Гарантия 8 лет на бак и 7 лет срок службы магниевого анода, абсолютная гарантия на водонагреватель - 2 года.
| GA0GHQE00RU | водонагреватель ES50V-F7 | 50 | 1,5 / 3 | верт. | 530*290*720 | 53 мин | 23379
| GA0GHPE00RU | водонагреватель ES80V-F7 | 80 | 1,5 / 3 | верт. | 530*290*1050 | 1ч 24 мин | 27242
| Серия TF7P | WI-FI + электронное управление. Внутреннее покрытие бака СВЕРХПРОЧНАЯ ЭМАЛЬ, Предохранительный клапан и крепёж в комплекте поставки. TWIN POWER - ускоренный нагрев воды благодаря работе двух ТЭНов. Суммарная мощность 1,5 кВт + 1,5 кВт = 3 кВт. Универсальная установка. Гарантия 8 лет на бак и 8 лет на ТИТАНОВЫЙ ТЭН, 7 лет срок службы магниевого анода, абсолютная гарантия на водонагреватель - 2 года.
| GA0SZVE0CRU | водонагреватель ES50V-TF7P | 50 | 1,5 / 3 | верт./ гориз. | 530*290*720 | 53 мин | 27959
| GA0SZUE0CRU | водонагреватель ES80V-TF7P | 80 | 1,5 / 3 | верт./ гориз. | 530*290*1050 | 1ч 24 мин | 32025
| Серия FCD-JTHA | Внутреннее покрытие бака СВЕРХПРОЧНАЯ ЭМАЛЬ, ТЭН из нержавеющей стали, система безопасности Shock Proof, Предохранительный клапан и крепёж в комплекте поставки. Гарантия 7 лет на внутренний бак, абсолютная гарантия на водонагреватель - 2 года.
| GA07L0E0BRU | водонагреватель FCD-JTHA30-III(ET) | 30 | 1.5 | гориз. | 569*350*385 | 55 мин | 11946
| GA07M0E09RU | водонагреватель FCD-JTHA50-III(ET) | 50 | 1.5 | гориз. | 694*400*440 | 1ч 25 мин | 12699
| GA07N0E03RU | водонагреватели FCD-JTHA80-III(ET) | 80 | 1.5 | гориз. | 991*400*440 | 2 ч 25 мин | 14529
| Серия FCD-JTLD | Внутреннее покрытие бака СВЕРХПРОЧНАЯ ЭМАЛЬ, ТЭН из нержавеющей стали, напольный монтаж, система безопасности Shock Proof. Гарантия 7 лет на внутренний бак, абсолютная гарантия на водонагреватель - 2 года.
| GA0C50E02RU | водонагреватель FCD-JTLD150 | 150 | 2 | напольный | 493*521*1359 | 3ч 57 мин | 37612
| GA0C80E03RU | водонагреватель FCD-JTLD200 | 200 | 2.7 | напольный | 601*629*1220 | 4ч 13 мин | 54895
| GA0FB1E00RU | водонагреватель FCD-JTLD300 | 300 | 5 | напольный | 601*629*1650 | 4ч 5 мин | 74212
| Серия F4 INOX | Механическое управление, ЦИФРОВОЙ ДИСПЛЕЙ. Внутренний бак НЕРЖАВЕЮЩАЯ СТАЛЬ. Регулируемая мощность: 0,7 / 1,3 / 2,0 кВт. ТЭН из нержавеющей стали, УЗО, защита от перегрева. Предохранительный клапан и крепёж в комплекте поставки. Гарантия 7 лет на внутренний бак, абсолютная гарантия на водонагреватель - 2 года.
| TD0050869RU | водонагреватель ES30V-F4 INOX | 30 | 0,7 / 1,3 / 2,0 | верт. / гориз. | 573х433х273 | 44 мин | 16770
| TD0050870RU | водонагреватель ES50V-F4 INOX | 50 | 0,7 / 1,3 / 2,0 | верт. / гориз. | 846х433х273 | 1ч 14 мин | 20024
| TD0050871RU | водонагреватель ES80V-F4 INOX | 80 | 0,7 / 1,3 / 2,0 | верт. / гориз. | 974х493х308 | 1ч 57 мин | 23379
| TD0050872RU | водонагреватель ES100V-F4 INOX | 100 | 0,7 / 1,3 / 2,0 | верт. / гориз. | 1180х493х308 | 2 ч 27 мин | 27039
| Серия F6 INOX | СЕНСОРНОЕ управление, ЦИФРОВОЙ ДИСПЛЕЙ. Внутренний бак НЕРЖАВЕЮЩАЯ СТАЛЬ. Регулируемая мощность: 0,7 / 1,3 / 2,0 кВт. ТЭН из нержавеющей стали, УЗО, защита от перегрева. Предохранительный клапан и крепёж в комплекте поставки. Гарантия 7 лет на внутренний бак, абсолютная гарантия на водонагреватель - 2 года.
| TD0050873RU | водонагреватель ES30V-F6 INOX | 30 | 0,7 / 1,3 / 2,0 | верт. / гориз. | 556х462х274 | 44 мин | 18295
| TD0050874RU | водонагреватель ES50V-F6 INOX | 50 | 0,7 / 1,3 / 2,0 | верт. / гориз. | 814х462х274 | 1ч 14 мин | 22260
| TD0050875RU | водонагреватель ES80V-F6 INOX | 80 | 0,7 / 1,3 / 2,0 | верт. / гориз. | 887х542х314 | 1ч 57 мин | 27140
| TD0050876RU | водонагреватель ES100V-F6 INOX | 100 | 0,7 / 1,3 / 2,0 | верт. / гориз. | 1067х542х314 | 2 ч 27 мин | 30800

## ARDERIA
Котлы электрические ARDERIA (Россия)
2006-02-15
СКИДКА, % |  | 0
Электрокотлы ТЭН (трубчатый электронагреватель)
Внешний вид | Артикул | Модель | Мощ- ность, кВт | Напряжение, В | Габариты, мм |  |  | Вес, кг | Цена c НДС, РУБ | Цена c НДС, с учетом скидки, РУБ
[5 empty] | В | Ш | Г
| 2202208 | Электрический котел Arderia E4 | 0,7-4 | 220 | 635 | 390 | 190 | 18 | 42722 | 42722
| 2202209 | Электрический котел Arderia E6 | 1,0-6,0 | 220 | 635 | 390 | 190 | 18 | 43106 | 43106
| 2202210 | Электрический котел Arderia E9 | 0,8-9,0 | 220 | 635 | 390 | 190 | 18.4 | 43490 | 43490
| 2202211 | Электрический котел Arderia E12 | 1,0-12,0 | 380 | 635 | 390 | 190 | 19.7 | 43873 | 43873
| 2202212 | Электрический котел Arderia E16 | 1,4-16,0 | 380 | 635 | 390 | 190 | 22.6 | 51783 | 51783
| 2202213 | Электрический котел Arderia E20 | 1,7-20 | 380 | 635 | 390 | 190 | 22.4 | 53319 | 53319
| 2202214 | Электрический котел Arderia E24 | 2,0-24 | 380 | 635 | 390 | 190 | 22.4 | 54855 | 54855
К оглавлению

## ЭВАН
Котлы электрические ЭВАН (Россия)
2006-02-15
СКИДКА, % |  | 0
Электрокотлы
Внешний вид | Артикул | Модель | Мощ- ность, кВт | Мощность ступени, кВт |  |  | Напряжение, В | Габариты, мм |  |  | Вес, кг | Цена c НДС, РУБ | Цена c НДС, с учетом скидки, РУБ
|  |  |  | 1 | 2 | 3 |  | В | Ш | Г
ЭВАН EXPERT plus
| 14503 | ЭВАН EXPERT plus 3 | 3 | 1 | 2 | 3 | 220/380 | 775 | 390 | 285 | 31 | 69550 | 69550
| 14504 | ЭВАН EXPERT plus 4 | 4 | 1.3 | 2.7 | 4 | 220/380 | 775 | 390 | 285 | 31 | 70260 | 70260
| 14505 | ЭВАН EXPERT plus 5 | 5 | 1.7 | 3.4 | 5 | 220/380 | 775 | 390 | 285 | 31 | 70770 | 70770
| 14506 | ЭВАН EXPERT plus 6 | 6 | 2 | 4 | 6 | 220/380 | 775 | 390 | 285 | 31 | 72390 | 72390
| 14507 | ЭВАН EXPERT plus 7 | 7 | 2.3 | 4.7 | 7 | 220/380 | 775 | 390 | 285 | 31 | 73210 | 73210
| 14508 | ЭВАН EXPERT plus 8 | 8 | 2.7 | 5.3 | 8 | 220/380 | 775 | 390 | 285 | 31 | 75340 | 75340
| 14509 | ЭВАН EXPERT plus 9 | 9 | 1,5/3 | 4,5/6 | 7,5/9 | 220/380 | 775 | 390 | 285 | 31 | 76150 | 76150
| 14512 | ЭВАН EXPERT plus 12 | 12 | 2/4 | 6/8 | 10/12 | 380 | 775 | 390 | 285 | 33 | 77480 | 77480
| 14514 | ЭВАН EXPERT plus 14 | 14 | 2,3/4,7 | 7/9,3 | 11,7/14 | 380 | 775 | 390 | 285 | 33 | 80630 | 80630
| 14518 | ЭВАН EXPERT plus 18 | 18 | 3/6 | 9/12 | 15/18 | 380 | 775 | 390 | 285 | 34 | 85610 | 85610
| 14521 | ЭВАН EXPERT plus 21 | 21 | 2,3/4,7/7 | 9,3/11,7/14 | 16,3/18,7/21 | 380 | 775 | 390 | 285 | 34 | 87240 | 87240
| 14524 | ЭВАН EXPERT plus 24 | 24 | 2,7/5,3/8 | 10,7/13,3/16 | 18,7/21,3/24 | 380 | 775 | 390 | 285 | 34 | 89680 | 89680
| 14527 | ЭВАН EXPERT plus 27 | 27 | 3/6/9 | 12/15/18 | 21/24/27 | 380 | 775 | 390 | 285 | 34 | 91810 | 91810
ЭВАН FORWARD - 3-28
| 14563 | ЭВАН FORWARD - 3 | 3 | 1/2/3 |  |  | 220/380 | 770 | 430 | 235 | 30 | 58770 | 58770
| 14564 | ЭВАН FORWARD - 4 | 4 | 1,3/2,7/4 |  |  | 220/381 | 770 | 430 | 235 | 30 | 58970 | 58970
| 14565 | ЭВАН FORWARD - 5 | 5 | 1,7/3,4/5 |  |  | 220/382 | 770 | 430 | 235 | 30 | 59580 | 59580
| 14566 | ЭВАН FORWARD - 6 | 6 | 2/4/6 |  |  | 220/383 | 770 | 430 | 235 | 30 | 60090 | 60090
| 14567 | ЭВАН FORWARD - 7 | 7 | 2,3/4,7/7 |  |  | 220/384 | 770 | 430 | 235 | 30 | 61110 | 61110
| 14569 | ЭВАН FORWARD - 9 | 9 | 1,5/3/4,5/6/7,5/9 |  |  | 220/385 | 770 | 430 | 235 | 31 | 62330 | 62330
| 14572 | ЭВАН FORWARD - 12 | 12 | 2/4/6/8/10/12 |  |  | 380 | 770 | 430 | 235 | 31 | 64360 | 64360
| 14574 | ЭВАН FORWARD - 14 | 14 | 2,3/4,7/7/9,3/11,7/14 |  |  | 380 | 770 | 430 | 235 | 31 | 66090 | 66090
| 14578 | ЭВАН FORWARD - 18 | 18 | 3/6/9/12/15/18 |  |  | 380 | 770 | 430 | 235 | 31 | 69040 | 69040
| 14581 | ЭВАН FORWARD - 21 | 21 | 3,5/7/10,5/14/17,5/21 |  |  | 380 | 770 | 430 | 235 | 32 | 70050 | 70050
| 14584 | ЭВАН FORWARD - 24 | 24 | 4/8/12/16/20/24 |  |  | 380 | 770 | 430 | 235 | 32 | 72090 | 72090
| 14588 | ЭВАН FORWARD - 28 | 28 | 4,7/9,4/14/18,7/23,4/28 |  |  | 380 | 770 | 430 | 235 | 32 | 73610 | 73610
ЭВАН NEXT- 3-28
| 12903 | ЭВАН NEXT - 3 | 3 | 2 | 1 | 3 | 220/380 | 600 | 205 | 105 | 5 | 13420 | 13420
| 12905 | ЭВАН NEXT - 5 | 5 | 3.33 | 1.66 | 5 | 220/380 | 600 | 205 | 105 | 5 | 15150 | 15150
| 12907 | ЭВАН NEXT - 7 | 7 | 4.67 | 2.33 | 7 | 220/380 | 600 | 205 | 105 | 5 | 16580 | 16580
| 12909 | ЭВАН NEXT - 9 | 9 | 6 | 3 | 9 | 220/380 | 600 | 205 | 105 | 6.6 | 18200 | 18200
| 12912 | ЭВАН NEXT - 12 | 12 | 6 | 12 | - | 380 | 600 | 205 | 105 | 6.6 | 20130 | 20130
| 12914 | ЭВАН NEXT - 14 | 14 | 7 | 14 | - | 380 | 600 | 205 | 105 | 6.6 | 22980 | 22980
| 12918 | ЭВАН NEXT - 18 | 18 | 9 | 18 | - | 380 | 685 | 250 | 190 | 15.3 | 38940 | 38940
| 12919 | ЭВАН NEXT - 21 | 21 | 12 | 9 | 21 | 380 | 685 | 250 | 190 | 14.8 | 41080 | 41080
| 12916 | ЭВАН NEXT - 24 | 24 | 12 | 24 | - | 380 | 685 | 250 | 190 | 14.8 | 42300 | 42300
| 12917 | ЭВАН NEXT - 28 | 28 | 14 | 28 | - | 380 | 685 | 250 | 190 | 14.8 | 43820 | 43820
ЭВАН NEXT PLUS - 3-28
| 14533 | ЭВАН NEXT PLUS - 3 | 3 | 1 | 2 | 3 | 220/380 | 670 | 330 | 220 | 18.5 | 24710 | 24710
| 14535 | ЭВАН NEXT PLUS - 5 | 5 | 1.7 | 3.4 | 5 | 220/380 | 670 | 330 | 220 | 18.5 | 27960 | 27960
| 14536 | ЭВАН NEXT PLUS - 6 | 6 | 2 | 4 | 6 | 220/380 | 670 | 330 | 220 | 18.5 | 28880 | 28880
| 14537 | ЭВАН NEXT PLUS - 7 | 7 | 2.3 | 4.7 | 7 | 220/380 | 670 | 330 | 220 | 18.5 | 30500 | 30500
| 14539 | ЭВАН NEXT PLUS - 9 | 9 | 3 | 6 | 9 | 220/380 | 670 | 330 | 220 | 18.5 | 32540 | 32540
| 14542 | ЭВАН NEXT PLUS -12 | 12 | 4 | 8 | 12 | 380 | 670 | 330 | 220 | 19.5 | 34470 | 34470
| 14544 | ЭВАН NEXT PLUS -14 | 14 | 4.7 | 9.3 | 14 | 380 | 670 | 330 | 220 | 19.5 | 36100 | 36100
| 14548 | ЭВАН NEXT PLUS -18 | 18 | 3/6 | 9/12 | 15/18 | 380 | 670 | 330 | 220 | 21 | 53580 | 53580
| 14551 | ЭВАН NEXT PLUS -21 | 21 | 3,5/7 | 12/15 | 18/21 | 380 | 670 | 330 | 220 | 21 | 53890 | 53890
| 14554 | ЭВАН NEXT PLUS -24 | 24 | 4/8 | 12/16 | 20/24 | 380 | 670 | 330 | 220 | 21 | 57350 | 57350
| 14558 | ЭВАН NEXT PLUS -28 | 28 | 4,7/9,4 | 14/18,7 | 23,3/28 | 380 | 670 | 330 | 220 | 21 | 58260 | 58260
Warmos START 2024 3-14
| 12303 | WARMOS START- 3 | 3 | 2 | 1 | 3 | 220 | 587 | 127 | 204 | 8 | 9970 | 9970
| 12305 | WARMOS START- 5 | 5 | 3.33 | 1.67 | 5 | 220 | 587 | 127 | 204 | 8 | 10780 | 10780
| 12307 | WARMOS START- 7 | 7 | 4.6 | 2.33 | 7 | 220/380 | 587 | 127 | 204 | 8 | 11900 | 11900
| 12309 | WARMOS START- 9 | 9 | 6 | 3 | 9 | 220/380 | 587 | 127 | 204 | 8 | 13020 | 13020
| 12312 | WARMOS START- 12 | 12 |  | 6 | 12 | 380 | 587 | 127 | 204 | 8 | 13830 | 13830
| 12314 | WARMOS START- 14 | 14 |  | 7 | 14 | 380 | 587 | 127 | 204 | 8 | 15250 | 15250
ЭПО 2,5-30 (котел+пульт отдельно)
| 11003 | Котел ЭПО- 2,5 | 2.5 |  |  |  | 220 | 505 | 200 | 160 | 6.5 | 16370 | 16370
| 14017 | Котел ЭПО- 4 G1 | 4 |  |  |  | 220 | 505 | 200 | 160 | 6.5 | 9460 | 9460
| 14027 | Котел ЭПО- 6 G1 | 6 |  |  |  | 220 | 505 | 200 | 160 | 6.5 | 10302 | 10302
| 14031 | Котел ЭПО- 7,5/380 | 7.5 |  |  |  | 380 | 505 | 200 | 160 | 6.5 | 16680 | 16680
| 14032 | Котел ЭПО- 7,5/220 В | 7.5 |  |  |  | 220 | 505 | 200 | 160 | 6.5 | 16673.88 | 16673.88
| 14036 | Котел ЭПО- 9,45 | 9.45 |  |  |  | 380 | 505 | 200 | 160 | 6.5 | 19830 | 19830
| 14041 | Котел ЭПО- 12 | 12 |  |  |  | 380 | 505 | 200 | 160 | 6.5 | 22170 | 22170
| 14046 | Котел ЭПО- 15 | 15 |  |  |  | 380 | 505 | 200 | 160 | 6.5 | 28170 | 28170
| 14051 | Котел ЭПО- 18 | 18 |  |  |  | 380 | 505 | 200 | 160 | 6.5 | 33150 | 33150
| 14056 | Котел ЭПО- 24 | 24 |  |  |  | 380 | 505 | 200 | 160 | 6.5 | 35080 | 35080
| 14061 | Котел ЭПО- 30 | 30 |  |  |  | 380 | 505 | 200 | 160 | 6.5 | 43520 | 43520
| 15345 | Пульт управления ЭПО-М1-24-30 (380 В) | [9 empty] | 28170 | 28170
| 15300 | Пульт управления ЭПО-М1-4 | [9 empty] | 13420 | 13420
| 15325 | Пульт управления ЭПО-М1-6-9,45 (220 В) | [9 empty] | 17590 | 17590
| 15340 | Пульт управления ЭПО-М1-7,5-18 (380 В) | [9 empty] | 19220 | 19220
| 15246 | Пульт управления ЭПО-24-30-1 3-х ступенчатый (380 В) | [9 empty] | 38640 | 38640
| 15241 | Пульт управления ЭПО-7,5-18 3-х ступенчатый (380 В) | [9 empty] | 27560 | 27560
Электроводонагреватели класса "Стандарт-Эконом"
Внешний вид | Артикул | Модель | Мощность, кВт | Напряжение, В | Производительность при перепаде t° вход / выход 35 °С, л / час | Максимальная температура воды при расходе меньше номинальной производительности, °С | Габариты, мм | Вес, кг | Цена c НДС, РУБ | Цена c НДС, с учетом скидки, РУБ
| 13011 | ЭПВН 7,5 | 7.5 | 220 | 180 | 65 | 240х250х560 | 10 | 24000 | 24000
| 13016 | ЭПВН 9,45 | 9.45 | 380 | 230 | 70 | 350х330х660 | 20 | 33050 | 33050
| 13021 | ЭПВН 12 | 12 | 380 | 300 | 70 | 350х330х660 | 20 | 36810 | 36810
| 13026 | ЭПВН 15 | 15 | 380 | 380 | 67 | 350х330х660 | 20 | 43110 | 43110
| 13031 | ЭПВН 18 | 18 | 380 | 450 | 65 | 350х330х660 | 20 | 55720 | 55720
| 13033 | ЭПВН 21 | 21 | 380 | 530 | 63 | 367х347х655 | 20 | 59580 | 59580
| 13036 | ЭПВН 24 | 24 | 380 | 600 | 62 | 367х347х655 | 20 | 68430 | 68430
| 13041 | ЭПВН 30 | 30 | 380 | 750 | 60 | 367х347х655 | 20 | 81540 | 81540
Электроводонагреватели класса "Стандарт"
| 13145 | ЭВАН В1-6 | 6 | 220 | 120 | 75 | 650х255х180 | 20 | 30000 | 30000
| 13150 | ЭВАН В1-7,5 | 7.5 | 220 | 180 | 75 | 650х255х180 | 20 | 33050 | 33050
| 13155 | ЭВАН В1-9 | 9 | 380 | 230 | 75 | 650х255х180 | 20 | 39860 | 39860
| 13160 | ЭВАН В1-12 | 12 | 380 | 300 | 75 | 650х255х180 | 20 | 44230 | 44230
| 13165 | ЭВАН В1-15 | 15 | 380 | 380 | 75 | 650х255х180 | 20 | 59890 | 59890
| 13170 | ЭВАН В1-18 | 18 | 380 | 450 | 75 | 650х255х180 | 25 | 66500 | 66500
| 13172 | ЭВАН В1-21 | 21 | 380 | 530 | 75 | 650х255х180 | 25 | 69240 | 69240
| 13175 | ЭВАН В1-24 | 24 | 380 | 600 | 75 | 650х255х180 | 25 | 76970 | 76970
| 13180 | ЭВАН В1-30 | 30 | 380 | 750 | 75 | 650х255х180 | 25 | 91810 | 91810
К оглавлению

## РЭКО
Котлы электрические "РЭКО" (Россия)
2006-02-15
СКИДКА, % |  | 0
Российский электрический котел РЭКО 5ПМ-24ПМ (наличие насоса, экспанзомата, группы безопасности, возможность недельного программирования, ТО из нерж. стали)
Внешний вид |  | Модель | Мощ- ность, кВт | Мощность по супеням, кВт |  |  | Напряжение, В | Габариты, мм |  |  | Масса, кг | Цена c НДС, РУБ | Цена c НДС, с учетом скидки, РУБ
| Артикул |  |  | 1 | 2 | 3 |  | В | Ш | Г
Электрокотел РЭКО 5ПМ-24ПМ
| 46012510004 | РЭКО-5ПМ | 5 | 2 | 3 | 5 | 220 | 704 | 440 | 354 | 30 | 58652 | 58652
| 46012710008 | РЭКО-7ПМ | 7 | 2 | 5 | 7 | 220/380 | 704 | 440 | 354 | 30 | 59587 | 59587
| 46012910002 | РЭКО-9ПМ | 9 | 3 | 6 | 9 | 220/380 | 704 | 440 | 354 | 30 | 59912 | 59912
| 46012121002 | РЭКО-12ПМ | 12 | 6 | 6 | 12 | 380 | 704 | 440 | 354 | 35 | 71014 | 71014
| 46012151009 | РЭКО-15ПМ | 15 | 6 | 9 | 15 | 380 | 704 | 440 | 354 | 35 | 72051 | 72051
| 46012181006 | РЭКО-18ПМ | 18 | 6 | 12 | 18 | 380 | 704 | 440 | 354 | 35 | 75111 | 75111
| 46012211000 | РЭКО-21ПМ | 21 | 9 | 12 | 21 | 380 | 704 | 440 | 354 | 35 | 76819 | 76819
| 46012241007 | РЭКО-24ПМ | 24 | 9 | 15 | 24 | 380 | 704 | 440 | 354 | 35 | 78487 | 78487
Российский электрический котел РЭКО 5П-45П (ТО из нерж. стали)
Внешний вид |  | Модель | Мощ- ность, кВт | Мощность по супеням, кВт |  |  | Напряжение, В | Габариты, мм |  |  | Масса, кг | Цена c НДС, РУБ | Цена c НДС, с учетом скидки, РУБ
| Артикул |  |  | 1 | 2 | 3 |  | В | Ш | Г
Электрокотел РЭКО 5П-24ПМ
| 46012500005 | РЭКО-5П | 5 | 2 | 3 | 5 | 220 | 500 | 290 | 210 | 12 | 38420 | 38420
| 46012600002 | РЭКО-6П | 6 | 2 | 4 | 6 | 220/380 | 500 | 290 | 210 | 12 | 40890 | 40890
| 46012700009 | РЭКО-7П | 7 | 2 | 5 | 7 | 220/380 | 500 | 290 | 210 | 12 | 40982 | 40982
| 46012800006 | РЭКО-8П | 8 | 3 | 5 | 8 | 220/380 | 500 | 290 | 210 | 12 | 41063 | 41063
| 46012900003 | РЭКО-9П | 9 | 3 | 6 | 9 | 220/380 | 500 | 290 | 210 | 12 | 43666 | 43666
| 46012120005 | РЭКО-12П | 12 | 6 | 6 | 12 | 380 | 522 | 376 | 260 | 22 | 55774 | 55774
| 46012150002 | РЭКО-15П | 15 | 6 | 9 | 15 | 380 | 522 | 376 | 260 | 22 | 56649 | 56649
| 46012180009 | РЭКО-18П | 18 | 6 | 12 | 18 | 380 | 522 | 376 | 260 | 22 | 61935 | 61935
| 46012210003 | РЭКО-21П | 21 | 9 | 12 | 21 | 380 | 522 | 376 | 260 | 22 | 63959 | 63959
| 46012240000 | РЭКО-24П | 24 | 9 | 15 | 24 | 380 | 522 | 376 | 260 | 22 | 65148 | 65148
| 46012300001 | РЭКО-30П | 30 | 12 | 18 | 30 | 380 | 620 | 393 | 282 | 36 | 85752 | 85752
| 46012360005 | РЭКО-36П | 36 | 12 | 24 | 35 | 380 | 620 | 393 | 282 | 36 | 96568 | 96568
| 46012450003 | РЭКО-45П | 45 | 15 | 30 | 45 | 380 | 620 | 393 | 282 | 36 | 99442 | 99442
GSM Модуль "Часовой-РЭКО"
|  | GSM-сигнализация"КОТЕЛ.ОК" (проводной) | [10 empty] | 6558
|  | GSM-сигнализация "КОТЕЛ.ОК 2.0" (с беспроводным термодатчиком) | [10 empty] | 9303
К оглавлению

## ZONT
Автоматика и контроллеры ZONT
СКИДКА, % | 0
Внешний вид | Артикул | Наименование, описание | Цена с НДС, РУБ | Цена с НДС, РУБ со скидкой
Отопительные термостаты и контроллеры
| ML00005886 | ZONT SMART NEW Отопительный термостат | 11220 | 11220
| ML00005890 | ZONT H-1V NEW Отопительный термостат | 12120 | 12120
| ML00004479 | ZONT SMART 2.0 Отопительный контроллер | 16430 | 16430
| ML00005454 | ZONT H-1V.02 Отопительный контроллер | 17200 | 17200
Автоматические регуляторы
| ML00004511 | ZONT CLIMATIC 1.1 Автоматический регулятор | 47400 | 47400
| ML00004510 | ZONT CLIMATIC 1.2 Автоматический регулятор | 51500 | 51500
| ML00004486 | ZONT CLIMATIC 1.3 Автоматический регулятор | 56430 | 56430
| ML00007105 | ZONT CLIMATIC.V2 Автоматический регулятор | 67000 | 67000
Универсальные контроллеры
| ML00005557 | ZONT H700+ PRO Универсальный контроллер | 22180 | 22180
| ML00006584 | ZONT H1000+ PRO.V2 Универсальный контроллер | 28200 | 28200
| ML00005968 | ZONT H1500+ PRO Универсальный контроллер | 30680 | 30680
| ML00006086 | ZONT H2000+ PRO.V2 Универсальный контроллер | 44300 | 44300
GSM-сигнализации
| ML00003373 | Mega SX-170M (510-) | 8080 | 8080
Блоки расширения
| ML00005703 | Блок расширения ZE-22 | 15150 | 15150
| ML00005696 | Блок расширения ZE-44 | 20500 | 20500
| ML00005693 | Блок расширения ZE-88 | 26100 | 26100
| ML00005145 | Блок расширения радиорелейный ZRE-66 | 19900 | 19900
| ML00004766 | Блок расширения EX-77 для Climatic | 16100 | 16100
| ML00006373 | Управляемый блок розеток (RS-485) | 17127 | 17127
| ML00007406 | Блок расширения EX-108 для Climatic.V2 | 27900 | 27900
Адаптеры
| ML00005653 | Адаптер цифровых шин универсальный ECO | 3980 | 3980
| ML00005505 | Адаптер цифровых шин универсальный DIN | 3980 | 3980
| ML00006140 | Адаптер цифровой шины RINNAI | 3300 | 3300
| ML00006183 | Адаптер цифровой шины ARDERIA | 3300 | 3300
| ML00006560 | Адаптер цифровой шины EMS+ и DAESUNG | 3300 | 3300
| ML00006561 | Адаптер цифровой шины MODBUS | 3300 | 3300
| ML00005842 | Плата цифровых шин универсальная для ZONT CLIMATIC | 4500 | 4500
| ML00006811 | Адаптер Ethernet / Wi-Fi | 6700 | 6700
Датчики проводные
термодатчики
| ML00004837 | ZONT МЛ-771 (DS) Термодатчик цифровой уличный | 950 | 950
| ML00004827 | ZONT МЛ-772 (DS) Термодатчик цифровой комнатный | 950 | 950
| ML00004842 | ZONT МЛ-773 (NTC) Термодатчик аналоговый уличный | 950 | 950
| ML00004834 | ZONT МЛ-774 (NTC) Термодатчик аналоговый комнатный | 950 | 950
| ML00005143 | ZONT МЛ-778 (RS-485) Датчик температуры комнатный | 3100 | 3100
| ML00005144 | ZONT МЛ-779 (RS-485) Датчик температуры и влажности | 3420 | 3420
| ML8569 | Термодатчик воздуха комн. DS18S20 | 950 | 950
| ML00005877 | Термодатчик комнатный проводной NTC таблетка | 590 | 590
| ML00004775 | Термодатчик проводной NTC гильза | 500 | 500
| ML00003614 | Термодатчик теплоносителя улич. DS18B20 (гильза) | 950 | 950
| ML12294 | Термодатчик-700 ZONT (112025) | 950 | 950
датчики охраны и безопасности
| ML00005517 | Датчик давления MLD-10.01 (нерж. сталь) | 6360 | 6360
| ML8510 | Извещатель проводной магнитный ИО 102-16/2 | 160 | 160
| ML8499 | Извещатель проводной пожарный ИП212-141 RUBEZH | 1350 | 1350
| ML11025 | АСТРА-361 Извещатель проводной утечки воды | 920 | 920
| ML13057 | АСТРА-512 (ИО 409-42) Извещатель | 1880 | 1880
| ML18313 | АСТРА-515 Извещатель охранный оптико-электронный | 1620 | 1620
| ML11144 | АСТРА-С Акустический поверхностный датчик | 1980 | 1980
Датчики беспроводные и радиоустройтсва
| ML00004741 | ZONT МЛ-590 Радиомодуль | 3720 | 3720
| ML00007067 | Репитер ZONT МЛ-620, 868 МГц | 3720 | 3720
| ML00007377 | Радиопередатчик сигнала замыкания/размыкания ZONT МЛ-714, 868 МГц | 3965 | 3965
| ML00007554 | ZONT МЛ-595 Радиомодуль с внешней антенной NEW! | 4230 | 4230
| ML00007555 | ZONT МЛ-720 Радиореле с внешней антенной NEW! | 4740 | 4740
радио термодатчики
| ML00004436 | ZONT МЛ-740 Радиотермодатчик комнатный | 3450 | 3450
| ML00004439 | ZONT МЛ-745 Радиодатчик температуры и влажности | 4600 | 4600
| ML00005372 | ZONT МЛ-785 Радиодатчик теплоносителя | 3830 | 3830
| ML13866 | ZONT МЛ-711 Радиотермодатчик уличный | 3520 | 3520
радио датчики охраны и безопасности
| ML14053 | ZONT МЛ-712 Радиодатчик протечки воды | 4430 | 4430
| ML12814 | ZONT МЛ-570 Радиодатчик движения ZONT | 5670 | 5670
| ML00005518 | Датчик давления MLD 4-20 мА (нерж. сталь) | 5580 | 5580
Панели управления и комнатные термостаты
| ML00004742 | Панель ручного управления ZONT МЛ-753 | 8990 | 8990
| ML00006132 | Панель ручного управления ZONT МЛ-753 Wi-Fi | 10200 | 10200
| ML00006088 | Комнатный термостат ZONT МЛ-232 (RS-485) | 6100 | 6100
| ML00006509 | Комнатный термостат ZONT МЛ-232.black (RS-485) | 6100 | 6100
| ML00006557 | Комнатный термостат ZONT МЛ-332 (868) | 6900 | 6900
| ML00006089 | Комнатный термостат ZONT МЛ-332.black (868) | 6900 | 6900
Сирены
| ML00003745 | Марс-12-КУ Оповещатель светосигнальный | 1420 | 1420
| ML11340 | Маяк-12-КПМ Оповещатель светозвуковой | 1300 | 1300
| ML8501 | Сирена звуковая Маяк 12-3М | 780 | 780
| ML14486 | Светозвуковая сирена Mega МЛ-170 (510-) | 770 | 770
АКБ и блоки питания
| ML00004298 | Аккумулятор АP 12012 Optimus | 1300 | 1300
| ML8505 | Аккумулятор АP 1207 Optimus | 1500 | 1500
| ML13968 | Блок питания 12W/12-24V/DIN | 2700 | 2700
| ML12946 | Блок Питания 12W/WM/PL | 1200 | 1200
| ML00006216 | Блок питания в подрозетник 12V/220 | 1450 | 1450
| ML00006093 | Блок питания в подрозетник 5V/220 | 1320 | 1320
Дополнительные устройства
| ML8521 | Антенна GSM ME500L\3M\SMA внешняя | 500 | 500
| ML00000291 | Реле промежуточное на DIN рейку,12V DC в сборе | 958 | 958
| ML00000056009 | Реле промежуточное 12V NNC69KP-2Z-12VDC | 675 | 675
| ML00000056011 | Колодка реле 14F08-E, 8pin на DIN-рейку с пластиковым фиксатором | 341 | 341
| ML00000056012 | Индикатор для колодки реле 14F08-E | 288 | 288
| ML8315 | Ключ электронный Touch Memory | 120 | 120
| ML8314 | Считыватель эл.ключей TouchMemory СТМ-КР | 850 | 850
| ML12158 | Микрофон для Mega SX (Изделие) | 260 | 260
К оглавлению
К оглавлению

## MY HEAT
Автоматика и контроллеры MY HEAT
СКИДКА, % | 0
Продукция GSM "MyHEAT"
Внешний вид | Артикул | Модель | Цена c НДС, РУБ | Цена c НДС, с учетом скидки, РУБ
| 6279 | Термостат MY HEAT GO + | 20990 | 20990
| 6280 | Термостат MY HEAT GO | 15990 | 15990
| 6281 | Термостат MY HEAT SMART 2 | 17990 | 17990
| 6284 | Термостат MY HEAT PRO | 41990 | 41990
| 7007 | Контроллер MyHeat Eco Smart | 46990 | 46990
Доп.оборудование
| 7008 | Адаптер цифровой шины для контроллеров MyHeat Eco | 6990 | 6990
| 6309 | Адаптер цифровой шины для MY HEAT PRO | 6490 | 6490
| 6351 | Адаптер цифровой шины MyHeat – Rinnai | 4490 | 4490
| 6287 | Датчик температуры настенный проводной MY HEAT | 1550 | 1550
| 6286 | Датчик теплоносителя/уличный проводной | 1350 | 1350
| 6289 | Радиодатчик температуры и влажности комнатный MY HEAT | 3890 | 3890
| 6288 | Радиомодуль MY HEAT RDT | 4590 | 4590
| 6298 | Дискретный блок расширения MY HEAT DI6 | 7490 | 7490
| 6295 | Блок реле на 2 выхода MY HEAT | 3490 | 3490
| 6296 | Блок симисторов на 2 выхода MY HEAT | 3490 | 3490
| 6291 | Релейный блок расширения MY HEAT RL6 | 8490 | 8490
| 6292 | Симисторный блок расширения MY HEAT RL6S | 9490 | 9490
| 6310 | Блок питания DIN-рейка | 2290 | 2290
| 6277 | Термостат MyHeat (белый) | 8990 | 8990
| 6278 | Термостат MyHeat (черный) | 8990 | 8990
| 6274 | Комнатный термостат MyHeat (серебристый) | 9490 | 9490
| 6299 | Блок расширения дискретно-аналоговых входов/выходов MyHeat IO4 | 7990 | 7990
| 6300 | Блок расширения MyHeat NTC-1wire | 3142 | 3142
| 6276 | Источник бесперебойного питания MyHeat UPS | 9990 | 9990
| 6304 | Датчик температуры в колбе проводной MyHeat (3 метра) | 3690 | 3690
| 6320 | Датчик температуры в колбе проводной MyHeat NTC 10K | 3190 | 3190
| 6275 | Радиодатчик температуры уличный MyHeat | 5890 | 5890
| 7001 | Переходник MHU02 | 350 | 350
| 7002 | Датчик давления MyHeat 4-20мА | 5990 | 5990
К оглавлению
К оглавлению

## WATTS new
Арматура для котельного оборудования Watts (Германия)
278.79
СКИДКА, % | 0
Внешний вид | Наименование / Тип | Артикул | Артикул | Давление срабатывания | Размер, дюйм | Упаковка | Цена с НДС, EUR | Цена с НДС, РУБ | Цена с НДС, с учетом скидки, РУБ
Оборудование для системы отопления
Клапан предохранительный SVH для систем отопления (красная крышка)
| SVH 15 x 1/2 | 10004636 | 10004636 (02.15.115) | 1.5 | 1/2х3/4 | 30 | 19.77 | 2174.7 | 2174.7
| SVH 25 x 1/2 | 10004638 | 10004638 (02.15.125) | 2.5 | 1/2х3/4 | 30 | 13.63 | 1499.3 | 1499.3
| SVH 30 x 1/2 | 10004639 | 10004639 (02.15.130) | 3 | 1/2х3/4 | 30 | 15.1 | 1661 | 1661
| SVH 15 x 3/4 | 10004730 | 10004730 (02.17.215) | 1.5 | 3/4х1 | 30 | 26.44 | 2908.4 | 2908.4
| SVH 30 x 3/4 | 10004740 | 10004740 (02.17.630) | 3 | 3/4х1 | 30 | 20.07 | 2207.7 | 2207.7
| SVH 15 х 1 | 10004754 | 10004754 (02.18.315) | 1.5 | 1х1.1/4 | 15 | 71.49 | 7863.9 | 7863.9
| SVH 30 x 1 | 10004760 | 10004760 (02.18.330) | 3 | 1х1.1/4 | 15 | 63.49 | 6983.9 | 6983.9
| SVH 15 х 1 1/4 | 10004772 | 10004772 (02.19.415) | 1.5 | 1 1/4х1.1/2 | 12 | 69.4 | 7634 | 7634
| SVH 30 x 1 1/4 | 10004775 | 10004775 (02.19.430) | 3 | 1 1/4х1.1/2 | 12 | 117.77 | 12954.7 | 12954.7
| SVH 30 x 1 1/2 | 10004792 | 10004792 (02.20.530) | 3 | 1 1/2 | 1 | 486.17 | 53478.7 | 53478.7
| SVH 30 x 2 | 10004808 | 10004808 (02.21.630) | 3 | 2 | 1 | 449.27 | 49419.7 | 49419.7
Клапан предохранительный SVM с манометром
| SVM 25 x 1/2 | 10004647 | 10004647 (02.15.725) | 2.5 | 1/2 | 70 | 49.56 | 5451.6 | 5451.6
| SVM 30 x 1/2 | 10004648 | 10004648 (02.15.730) | 3 | 1/2 | 70 | 37.41 | 4115.1 | 4115.1
Перепускной клапан USVR
| USV 16 L | 10005170 | 10005170 (02.65.118) | 0,03 - 0,50 бар | 3/4 | 60 | 55 | 6050 | 6050
| USVR 16 | 10005171 | 10005171 (02.65.216) | 0,06 - 0,36 бар | 3/4 | 60 | 52.89 | 5817.9 | 5817.9
| USVR 20 | 10005172 | 10005172 (02.65.220) | 0,03 - 0,5 бар | 3/4 | 30 | 68.45 | 7529.5 | 7529.5
| USVR 25 | 10005174 | 10005174 (02.65.225) | 0,03 - 0,5 бар | 1 | 20 | 124.28 | 13670.8 | 13670.8
| USVR 32 | 10005175 | 10005175 (02.65.232) | 0,03 - 0,5 бар | 1 1/4 | 15 | 127.8 | 14058 | 14058
Группа безопасности котла
| KSG 30 (до 50 кВт) (без теплоизоляции) | 10005198 | 10005198 (02.70.130) | 3 | 1 | 1 | 116.83 | 12851.3 | 12851.3
| KSG 30 N (до 50 кВт)(компактная) | 10005232 | 10005232 (02.72.030) | 3 | 1 | 1 | 103.98 | 11437.8 | 11437.8
| KSG 30 G (до 50 кВт) (чугун) | 10005216 | 10005216 (02.70.230) | 3 | 1 | 1 | 125.17 | 13768.7 | 13768.7
| KSG 30/20M-ISO (до 100 кВт) (в теплоизоляции) | 10005204 | 10005204 (02.70.136) | 3 | 1 | 1 | 139.61 | 15357.1 | 15357.1
| KSG 30/25M-ISO2 (до 200 кВт) (в теплоизоляции) | 10005205 | 10005205 (02.70.137) | 3 | 1 | 1 | 235.44 | 25898.4 | 25898.4
| KSG 30/ISO2 (до 50 кВт) (в теплоизоляции) | 10005227 | 10005227 (02.71.130) | 3 | 1 | 1 | 105.03 | 11553.3 | 11553.3
| KSG/PF30/ISO (до 50 кВт) (в теплоизоляции) | 10005231 | 10005231 (02.71.239) | 3 | 1 | 1 | 106.16 | 11677.6 | 11677.6
Автоматический воздухоотводчик
| MINIVENT MV 8 | 10004916 | 10004916 (02.50.008) | 10 бар | 1/4 | 120 | 23.18 | 2549.8 | 2549.8
| MINIVENT MV 10 | 10004917 | 10004917 (02.50.010) | 10 | 3/8 | 120 | 15.49 | 1703.9 | 1703.9
| MINIVENT MV 15 | 10004919 | 10004919 (02.50.015) | 12 | 1/2 | 10 | 19.03 | 2093.3 | 2093.3
| MICROVENT MKV 10 | 10004980 | 10004980 (02.51.210) | 10 бар | 3/8 | 120 | 13.65 | 1501.5 | 1501.5
| MICROVENT MKV 15 R (с запорным клапаном R) | 10004984 | 10004984 (02.51.410) | 10 бар | 1/2 | 120 | 15.93 | 1752.3 | 1752.3
| INTERVENT INT10.AV15 | 10051822 | 10051822 | 8 бар | 1/2 | 100 | 16.8 | 1848 | 1848
Клапан подпиточный ALIMAT
| ALD корпус - латунь, верхняя часть из пластм. | 10004877 | 10004877 (02.40.105) | 0... 4 | 1/2 | 30 | 101.58 | 11173.8 | 11173.8
| ALMD корпус - латунь с манометром | 10004889 | 10004889 (02.40.205) | 0... 4 | 1/2 | 30 | 103.61 | 11397.1 | 11397.1
| ALOD целиком латунь | 10004884 | 10004884 (02.40.115) | 0... 4 | 1/2 | 30 | 89.06 | 9796.6 | 9796.6
| ALOMD целиком латунь с манометром | 10004890 | 10004890 (02.40.215) | 0... 4 | 1/2 | 30 | 123.91 | 13630.1 | 13630.1
Регулятор тяги
| RT10N, 30-100°C | 10030719 | 10030719 (02.34.300) |  | 3/4 |  | 140.99 | 15508.9 | 15508.9
Защитный клапан от перегрева твердотопливного котла
| STS 20 (L=1 300 mm) Т=97 С | 10004842 | 10004842 (02.32.120) |  |  | 20 | 153.58 | 16893.8 | 16893.8
| STS 20/200 (L=2 000 mm) Т=97 С | 10004849 | 10004849 (02.32.220) |  |  | 20 | 167.3 | 18403 | 18403
| STS.20S (L=1300мм, T=85°С) | 10027614 | 10027614 (02.32.621) |  | 3/4"ВР |  | 157.91 | 17370.1 | 17370.1
| STS.20S (L=1300мм, T=93°С) | 10050971 | 10050971 |  | 3/4"ВР |  | 118.6 | 13046 | 13046
| STS.20S (L=1300мм, T=97°С) | 10027617 | 10027617 (02.32.620) |  | 3/4"ВР |  | 109.96 | 12095.6 | 12095.6
| STS.20S (L=1300мм, T=103°С) | 10027615 | 10027615(02.32.624) |  | 3/4"ВР |  | 118.6 | 13046 | 13046
Насосный модуль
| PAS25 без насоса | 10026450 | 10026450 | 6 | 1 | 1 | 273.93 | 30132.3 | 30132.3
| PAS25-KH без насоса, 2 шаровых крана на подаче | 10026635 | 10026635 | 6 | 1 | 1 | 296.91 | 32660.1 | 32660.1
| PAS25 Wilo RS 25/6-3 | 10026634 | 10003681(17.10.025) | 6 | 1 | 1 | 545.86 | 60044.6 | 60044.6
| PAS25-KH Wilo RS 25/6-3, 2 шаровых крана на подаче | 10026637 | 10026637 | 6 | 1 | 1 | 572.88 | 63016.8 | 63016.8
| PAS 25 Yonos Para 25/6 | 10026265 | 10026265 | 6 | 1 | 1 | 720.32 | 79235.2 | 79235.2
| PAS 32 без насоса | 10026881 | 10026881 | 6 | 1.25 | 1 | 622.67 | 68493.7 | 68493.7
| PASM25, без насоса с сервомотором | 10026451 | 10026451 | 6 | 1 | 1 | 484.92 | 53341.2 | 53341.2
| PASM25 Wilo RS25/6 | 10026633 | 10010528(35.00.632) | 6 | 1 | 1 | 721.71 | 79388.1 | 79388.1
| PASM25 Yonos Para 25/6 | 10026884 | 10026884 | 6 | 1 | 1 | 1485.4 | 163394 | 163394
| PASM32 без насоса с сервомотором | 10026883 | 10026883 | 6 | 1.25 | 1 | 901.83 | 99201.3 | 99201.3
| HKF8180 без насоса, термостатический клапан: 20-43°С | 10027565 | 10027565 | 6 | 1 | 1 | 779.74 | 85771.4 | 85771.4
Коллекторная гребенка на 2-5 насосных модуля
| VB32-2 на 2 модуля | 10025900 | 10025900 |  | 1 1/2 | 1 | 411.14 | 45225.4 | 45225.4
| VB32-3 на 3 модуля | 10025901 | 10025901 |  | 1 1/2 | 1 | 592.75 | 65202.5 | 65202.5
| VB32-4 на 4 модуля | 10026672 | 10026672 |  | 1 1/2 | 1 | 906.77 | 99744.7 | 99744.7
| VB32-5 на 5 модулей | 10026931 | 10026931 |  | 1 1/2 | 1 | 1175.49 | 129303.9 | 129303.9
| WH-VB32 кронштейн для настенного монтажа | 10026388 | 10026388 |  | 1 1/2 | 1 | 95.91 | 10550.1 | 10550.1
Гидравлические стрелки
| НW-Q60/80 (1,5 м³/ч, 17кВт (ΔТ=10K)) | 10010424 | 10010424 | 6 | 1.5 |  | 326.01 | 35861.1 | 35861.1
| HW80/120 (4 м³/ч, 44кВт (ΔТ=10K)) | 10010376 | 10010376 | 6 | 1.5 |  | 525.07 | 57757.7 | 57757.7
| HW140/140 (10 м³/ч, 114кВт (ΔТ=10K)) | 10010419 | 10010419 | 6 | 2 |  | 1017.6 | 111936 | 111936
| Группа подключения мембранного бака GAG/MR20 | 10017885 | 10017885 (06.06.112) | 3 | 3/4 | 1 | 132.78 | 14605.8 | 14605.8
| Группа подключения мембранного бака GAG/KAV | 10017890 | 10017890 (06.06.210) | 3 | 3/4 | 1 | 186 | 20460 | 20460
| Крепление для расширительных баков 8-25 л WH 25/SG | 10017932 | 10017932 (06.07.200) |  |  | 1 | 25.11 | 2762.1 | 2762.1
| KAV Присоединительная армутура для расширительного бака | 10017947 | 10017947 (06.08.120) | 10 бар | 3/4 | 1 | 55.87 | 6145.7 | 6145.7
| KAV Присоединительная армутура для расширительного бака | 10017948 | 10017948 (06.08.125) | 10 бар | 1" | 1 | 83.77 | 9214.7 | 9214.7
| Сепаратор воздуха для дизельного топлива с фильтром НЕ 10 | 10002013 | 10002013 (01.39.100) | 6 | 3/8 | 1 | 321.01 | 35311.1 | 35311.1
Принадлежности для коллекторов из нержавеющей стали
| KH-SET Набор шаровых кранов, никелированных | 10007137 | 10007137 |  | 1 | 1 | 50.91 | 5600.1 | 5600.1
| ES-SET Q 1" Ni Концевая группа с воздухоотводчиками, никелированная | 10022835 | 10022835 |  | 1 | 1 | 39.83 | 4381.3 | 4381.3
Термостатический подмешивающий клапан AQUAMIX для теплого пола
| AM6310C34 | 10017420 | 10017420 (05.59.220) | 25 - 50 °С | 3/4 |  | 140.03 | 15403.3 | 15403.3
| AM6311C1 | 10017421 | 10017421 (05.59.225) | 25 - 50 °С | 1 |  | 150.33 | 16536.3 | 16536.3
| Группа автономной циркуляции для коллектора (до 15 кВт / 150 м2) ISOTERM | 10023372 | 10023372 (44.02.070) | 30 - 50 °С |  | 1 | 1013.26 | 111458.6 | 111458.6
| Группа автономной циркуляции FWR для коллектора | 10004260 | 10004260 (20.25.410) | 20 - 50 °С |  | 1 | 977.04 | 107474.4 | 107474.4
| Регулирующий модуль для теплых полов малой площади (до 5 кВт / 50 м2) FRG 3005 - 5 | 10014993 | 10014993 (44.02.250) | 20 - 70 °С |  | 1 | 697.9 | 76769 | 76769
| Регулирующий модуль для коллектора FRG 3015VF | 10015001 | 10015001 | 20 - 70 °С |  | 1 | 732.73 | 80600.3 | 80600.3
| Сервопривод 22CX230NA2 230В. Норм. Открытый | 10029674 | 10029674 | норм.откр. | M 30x1,5 | 1 | 39.61 | 4357.1 | 4357.1
| Сервопривод 22CX 24В. Норм. Открытый | 10029672 | 10029672 | норм.откр. | M 30x1,5 | 1 | 41.26 | 4538.6 | 4538.6
| Сервопривод 22CX 230 В. Норм. Закрытый | 10029671 | 10029671 | норм.закр. | M 30x1,5 | 1 | 37.69 | 4145.9 | 4145.9
| Сервопривод 22CX24NC2 24В Норм. закрытый | 10029673 | 10029673 | норм.закр. | M 30x1,5 | 1 | 37.69 | 4145.9 | 4145.9
| Сервопривод 26 LC (н.з) 230V AC, световая индикация, съемный кабель | 10025872 | 10025872 (20.50.700) |  | M 30x1,5 | 1 | 61.46 | 6760.6 | 6760.6
| Сервопривод 26 LC (н.з) 24V AC, световая индикация, съемный кабель | 10027343 | 10027343 |  | M 30x1,5 | 1 | 52.53
| Клапан для фенкойлов | 10001545 | 10001545 (12.09.425) | - | 1" | 1 | 58.71 | 6458.1 | 6458.1
| Индикатор уровня дизельного топлива MECAV | 10000372 | 10000372 (01.03.100) | - | 1 1/2" | 1 | 31.82 | 3500.2 | 3500.2
| Индикатор уровня дизельного топлива Q 200 V | 10000375 | 10000375 (01.03.500) | - | 1 1/2" | 1 | 23.65 | 2601.5 | 2601.5
Термостатический смесительный клапан Ultramix TX 91E
| TX 91E 10-50 | 10002504 | 10002504 | Расход 3-56л/мин | 3/4" | 1 | 494.94 | 54443.4 | 54443.4
| TX 91E 30-70 | 10002495 | 10002495 (15.17.759) | Расход 3-56 л/мин | 3/4" | 1 | 560.76 | 61683.6 | 61683.6
| TX 93E 30-70 | 10002498 | 10002498 (15.17.762) | Расход 3-120 л/мин | 1" | 1 | 854.86 | 94034.6 | 94034.6
| TX 94E 30-70 | 10002500 | 10002500 (15.17.764) | Расход 3-175 л/мин | 1 1/4" | 1 | 1122.02 | 123422.2 | 123422.2
Балансировочный вентиль WattFlow c расходомером
| SRVOL-IG | 10010101 | 10010101 (34.98.010) | 1-8 л/мин, внутр. резьба | 1/2" | 1 | 60.17 | 6618.7 | 6618.7
| SRVOL-IG | 10010108 | 10010108 (34.98.020) | 2-16 л/мин, внутр. резьба | 3/4" | 1 | 73.73 | 8110.3 | 8110.3
| SRV-AG | 10010138 | 10010138 (34.98.305) | 2-16 л/мин, наруж. резьба | 1" | 1 | 77.88 | 8566.8 | 8566.8
| SRV-AG | 10010140 | 10010140 (34.98.310) | 4-36 л/мин, наруж. резьба | 1" | 1 | 108.31 | 11914.1 | 11914.1
| SRV-AG | 10010152 | 10010152 (34.98.345) | 5-50 л/мин, наруж. резьба | 1 1/4" | 1 | 180.46 | 19850.6 | 19850.6
| SRV-AG | 10010154 | 10010154 (34.98.350) | 10-80 л/мин, наруж. резьба | 1 1/2" | 1 | 221.63 | 24379.3 | 24379.3
| SRV-IG (функция «Memostop») | 10010156 | 10010156 (34.98.355) | 5-50 л/мин, внутр. резьба | 1" | 1 | 190.12 | 20913.2 | 20913.2
| SRV-IG (функция «Memostop») | 10010159 | 10010159 (34.98.360) | 10-80 л/мин, внутр. резьба | 1 1/4" | 1 | 218.06 | 23986.6 | 23986.6
| SRV-IG (функция «Memostop») | 10010160 | 10010160 (34.98.365) | 15-120 л/мин, внутр. резьба | 1 1/2" | 1 | 186.85 | 20553.5 | 20553.5
| Ключ двойной штифтовой Imbus 6 х 8 | 10013474 | 10013474 (40.53.330) | - | - | 1 | 23.7082 | 2607.9071 | 2607.9071
Подключение радиаторов
| Термоголовка SE148 | 10001583 | 10001583 (12.10.001) | - | - | 1 | 21.82 | 2400.2 | 2400.2
Контрольно-измерительные приборы
Термометр биметаллический с погружной гильзой F+R801 (T)
| Корпус Ø 63 мм, гильза 50 мм | 10005800 | 10005800 (03.01.040) | 0...120°С | 1/2 | 50 | 12.87 | 1415.7 | 1415.7
| Корпус Ø 63 мм, гильза 75 мм | 10005809 | 10005809 (03.01.060) | 0...120°С | 1/2 | 50 | 15.4 | 1694 | 1694
| Корпус Ø 63 мм, гильза 75 мм | 10005810 | 10005810 (03.01.061) | 0...120°С | 1/2 | 50 | 18.2 | 2002 | 2002
| Корпус Ø 63 мм, гильза 100 мм | 10005811 | 10005811 (03.01.100) | 0...120°С | 1/2 | 50 | 16.98 | 1867.8 | 1867.8
| Корпус Ø 80 мм, гильза 50 мм | 10005931 | 10005931 (03.02.040) | 0...120°С | 1/2 | 50 | 16.82 | 1850.2 | 1850.2
| Корпус Ø 80 мм, гильза 75 мм | 10005944 | 10005944 (03.02.060) | 0...120°С | 1/2 | 50 | 18.2 | 2002 | 2002
| Корпус Ø 80 мм, гильза 100 мм | 10005950 | 10005950 (03.02.100) | 0...120°С | 1/2 | 50 | 23.44 | 2578.4 | 2578.4
| Корпус Ø 100 мм, гильза 50 мм | 10006066 | 10006066 (03.03.040) | 0...120°С | 1/2 | 50 | 17.69 | 1945.9 | 1945.9
| Корпус Ø 100 мм, гильза 75 мм | 10006071 | 10006071 (03.03.060) | 0...120°С | 1/2 | 50 | 19.36 | 2129.6 | 2129.6
| Корпус Ø 100 мм, гильза 100 мм | 10006076 | 10006076 (03.03.100) | 0...120°С | 1/2 | 50 | 23.82 | 2620.2 | 2620.2
| Корпус Ø 100 мм, гильза 150 мм | 10006084 | 10006084 (03.03.150) | 0...120°С | 1/2 | 50 | 33.34 | 3667.4 | 3667.4
| Корпус Ø 63 мм, гильза 50 мм | 10005806 | 10005806 (03.01.053) | 0… 160 °С | 1/ 2 | 50 | 15.14 | 1665.4 | 1665.4
| Корпус Ø 80 мм, гильза 50 мм | 10005942 | 10005942 (03.02.054) | 0… 160 °С | 1/ 2 | 50 | 16.67 | 1833.7 | 1833.7
| Корпус Ø 80 мм, гильза 75 мм | 10005945 | 10005945 (03.02.062) | 0… 160 °С | 1/ 2 | 50 | 18.59 | 2044.9 | 2044.9
| Корпус Ø 80 мм, гильза 100 мм | 10005951 | 10005951 (03.02.103) | 0… 160 °С | 1/ 2 | 50 | 17.23 | 1895.3 | 1895.3
| Корпус Ø 100 мм, гильза 100 мм | 10006079 | 10006079 (03.03.103) | 0… 160 °С | 1/ 2 | 50 | 26.33 | 2896.3 | 2896.3
| Корпус Ø 63 мм, гильза 50 мм, резьба с самоуплотнением | 10005802 | 10005802 (03.01.043) | 0...120°С | 1/2 | 50 | 17.77 | 1954.7 | 1954.7
| Корпус Ø 80 мм, гильза 50 мм, резьба с самоуплотнением | 10005935 | 10005935 (03.02.043) | 0...120°С | 1/2 | 50 | 14.04 | 1544.4 | 1544.4
| Корпус Ø 100 мм, гильза 50 мм, резьба с самоуплотнением | 10006067 | 10006067 (03.03.043) | 0...120°С | 1/2 | 50 | 14.42 | 1586.2 | 1586.2
Термометр биметаллический накладной FR810 (TAB) с пружиной
| Корпус Ø 63 мм | 10006504 | 10006504 (03.08.060) | 0...120°С | 1/2 | 150 | 12.08 | 1328.8 | 1328.8
| Корпус Ø 80 мм | 10006505 | 10006505 (03.08.080) | 0...120°С | 1/2 | 150 | 13.7 | 1507 | 1507
Термометр спиртовой прямой формы MTG
| Высота колбы 50 мм | 10006414 | 10006414 (03.07.550) | 0…160°С | 1/2 | 5 | 58.71 | 6458.1 | 6458.1
| Высота колбы 63 мм | 10006416 | 10006416 (03.07.563) | 0…160°С | 1/2 | 5 | 53.95 | 5934.5 | 5934.5
| Высота колбы 100 мм | 10022068 | 10022068 (03.07.600) | 0…160°С | 1/2 | 5 | 52.26 | 5748.6 | 5748.6
| Высота колбы 160 мм | 10006431 | 10006431 (03.07.660) | 0…160°С | 1/2 | 5 | 70.91 | 7800.1 | 7800.1
Термометр спиртовой угловой формы MTW
| Высота колбы 50 мм | 10006432 | 10006432 (03.07.750) | 0…160°С | 1/2 | 5 | 50.26 | 5528.6 | 5528.6
| Высота колбы 63 мм | 10006433 | 10006433 (03.07.763) | 0…160°С | 1/2 | 5 | 72.44 | 7968.4 | 7968.4
| Высота колбы 160 мм | 10006442 | 10006442 (03.07.860) | 0…160°С | 1/2 | 5 | 80.67 | 8873.7 | 8873.7
Термометр спиртовой
| Термометр жидкий T200V | 10006405 | 10006405 03.06.320 | 0…120°С |  |  | 19.29 | 2121.9 | 2121.9
| Гильза F+ R998 для стеклянного спиртового термометра 199 x 1/2" | 10006408 | 10006408 03.06.420 |  | 1/2 |  | 14.06 | 1546.6 | 1546.6
Термоманометр радиальный FR 828 (TMRA) F+R828 в комплекте с автоматическим запорным клапаном
| Корпус Ø 80 мм | 10009472 | 10009472 | 0...2,5 бар, 0…120°С | 1/2 | 50 | 33.18 | 3649.8 | 3649.8
| Корпус Ø 80 мм | 10025526 | 10025526 | 0...4 бар, 0…120°С | 1/2 | 50 | 32.43 | 3567.3 | 3567.3
| Корпус Ø 80 мм | 10018749 | 10018749 | 0...6 бар, 0…120°С | 1/2 | 50 | 32.43 | 3567.3 | 3567.3
| Корпус Ø 80 мм | 10025525 | 10025525 | 0...10 бар, 0…120°С | 1/2 | 50 | 31.67 | 3483.7 | 3483.7
| Корпус Ø 80 мм | 10009462 | 10009462 | 0…40 м вод. ст., 0…120°С | 1/2 | 50 | 35.18 | 3869.8 | 3869.8
Термоманометр аксиальный FR 818 (TMAX) F+R818 в комплекте с автоматическим запорным клапаном
| Корпус Ø 80 мм | 10022728 | 10022728 (03.32.002) | 0...2,5 бар, 0…120°С | 1/2 | 50 | 36.85 | 4053.5 | 4053.5
| Корпус Ø 80 мм | 10009464 | 10009464 (03.32.004) | 0...4 бар, 0…120°С | 1/2 | 50 | 32.43 | 3567.3 | 3567.3
| Корпус Ø 80 мм | 10018742 | 10018742 (03.32.006) | 0...6 бар, 0…120°С | 1/2 | 50 | 32.43 | 3567.3 | 3567.3
| Корпус Ø 80 мм | 10009465 | 10009465 (03.32.005) | 0...10 бар, 0…120°С | 1/2 | 50 | 45 | 4950 | 4950
Манометр аксиальный с указателем предела F+R101 (MHA)
| Корпус Ø 50 мм | 10008089 | 10008089 (03.22.700) | 0... 4 бар | 1/4 | 100 | 13.42 | 1476.2 | 1476.2
| Корпус Ø 63 мм | 10008090 | 10008090 (03.22.705) | 0... 4 бар | 1/4 | 100 | 14.04 | 1544.4 | 1544.4
| Корпус Ø 63 мм | 10008091 | 10008091 (03.22.710) | 0... 4 бар | 3/8 | 100 | 14.04 | 1544.4 | 1544.4
| Корпус Ø 80 мм | 10008022 | 10008022 (03.21.104) | 0... 4 бар | 1/4 | 50 | 23.82 | 2620.2 | 2620.2
Манометр радиальный с указателем предела F+R201 (MHR)
| Корпус Ø 50 мм | 10007375 | 10007375 (03.12.104) | 0... 4 бар | 1/4 | 100 | 17.47 | 1921.7 | 1921.7
| Корпус Ø 63 мм | 10007722 | 10007722 (03.18.204) | 0... 4 бар | 1/4 | 100 | 15.14 | 1665.4 | 1665.4
| Корпус Ø 63 мм | 10007736 | 10007736 (03.19.304) | 0... 4 бар | 3/8 | 100 | 12.08 | 1328.8 | 1328.8
| Корпус Ø 80 мм | 10007784 | 10007784 (03.20.204) | 0... 4 бар | 1/2 | 50 | 16.08 | 1768.8 | 1768.8
| Корпус Ø 100 мм | 10008076 | 10008076 (03.22.204) | 0... 4 бар | 1/2 | 50 | 23.44 | 2578.4 | 2578.4
Манометр аксиальный F+R100 (MDA)
| Корпус Ø 50 мм | 10008092 | 10008092 (03.22.715) | 0... 6 бар | 1/4 | 100 | 9.9 | 1089 | 1089
| Корпус Ø 63 мм | 10008095 | 10008095 (03.22.730) | 0... 6 бар | 1/4 | 100 | 14.02 | 1542.2 | 1542.2
| Корпус Ø 80 мм | 10008023 | 10008023 (03.21.106) | 0... 6 бар | 1/4 | 50 | 23.82 | 2620.2 | 2620.2
| Корпус Ø 50 мм | 10008093 | 10008093 (03.22.720) | 0... 10 бар | 1/4 | 100 | 13.97 | 1536.7 | 1536.7
| Корпус Ø 63 мм | 10008096 | 10008096 (03.22.735) | 0... 10 бар | 1/4 | 100 | 14.04 | 1544.4 | 1544.4
| Корпус Ø 80 мм | 10008024 | 10008024 (03.21.110) | 0... 10 бар | 1/4 | 50 | 23.82 | 2620.2 | 2620.2
| Корпус Ø 50 мм | 10008094 | 10008094 (03.33.725) | 0... 16 бар | 1/4 | 100 | 13.7 | 1507 | 1507
| Корпус Ø 63 мм | 10008097 | 10008097 (03.22.740) | 0... 16 бар | 1/4 | 100 | 14.04 | 1544.4 | 1544.4
| Корпус Ø 80 мм | 10008029 | 10008029 (03.21.116) | 0... 16 бар | 1/4 | 50 | 23.82 | 2620.2 | 2620.2
Манометр радиальный F+R200 (MDR)
| Корпус Ø 50 мм | 10007378 | 10007378 (03.12.106) | 0... 6 бар | 1/4 | 100 | 13.24 | 1456.4 | 1456.4
| Корпус Ø 63 мм | 10007723 | 10007723 (03.18.206) | 0... 6 бар | 1/4 | 100 | 14.07 | 1547.7 | 1547.7
| Корпус Ø 80 мм | 10007790 | 10007790 (03.20.206) | 0... 6 бар | 1/2 | 50 | 20.71 | 2278.1 | 2278.1
| Корпус Ø 100 мм | 10008077 | 10008077 (03.22.206) | 0... 6 бар | 1/2 | 30 | 29.93 | 3292.3 | 3292.3
| Корпус Ø 50 мм | 10007380 | 10007380 (03.12.110) | 0... 10 бар | 1/4 | 100 | 13.74 | 1511.4 | 1511.4
| Корпус Ø 63 мм | 10007724 | 10007724 (03.18.210) | 0... 10 бар | 1/4 | 100 | 14.89 | 1637.9 | 1637.9
| Корпус Ø 80 мм | 10007793 | 10007793 (03.20.210) | 0... 10 бар | 1/2 | 50 | 20.71 | 2278.1 | 2278.1
| Корпус Ø 100 мм | 10008078 | 10008078 (03.22.210) | 0... 10 бар | 1/2 | 30 | 27.32 | 3005.2 | 3005.2
| Корпус Ø 50 мм | 10007384 | 10007384 (03.12.116) | 0... 16 бар | 1/4 | 100 | 12.04 | 1324.4 | 1324.4
| Корпус Ø 63 мм | 10007725 | 10007725 (03.18.216) | 0... 16 бар | 1/4 | 100 | 15.82 | 1740.2 | 1740.2
| Корпус Ø 80 мм | 10007794 | 10007794 (03.20.216) | 0... 16 бар | 1/2 | 50 | 21.53 | 2368.3 | 2368.3
| Корпус Ø 100 мм | 10008079 | 10008079 (03.22.216) | 0... 16 бар | 1/2 | 30 | 26.84 | 2952.4 | 2952.4
| Корпус Ø 63 мм | 10007726 | 10007726 (03.18.225) | 0... 25 бар | 1/4 | 100 | 10.78 | 1185.8 | 1185.8
| Корпус Ø 80 мм | 10007795 | 10007795 (03.20.225) | 0... 25 бар | 1/2 | 50 | 17.49 | 1923.9 | 1923.9
| Корпус Ø 100 мм | 10008081 | 10008081 (03.22.225) | 0... 25 бар | 1/2 | 30 | 23.94 | 2633.4 | 2633.4
Автоматический запорный клапан для манометра REM
| REM 8 | 10009431 | 10009431 (03.29.008) |  | 1/4" x 1/4" | 10 | 5.87 | 645.7 | 645.7
| REM 10 | 10009432 | 10009432 (03.29.010) |  | 3/8" x 3/8" | 10 | 3.66 | 402.6 | 402.6
| REM 15 | 10009433 | 10009433 (03.29.015) |  | 1/2" x 1/2" | 10 | 6.19 | 680.9 | 680.9
| REM 8/15 | 10009434 | 10009434 (03.29.020) |  | 1/4" x 1/2" | 10 | 7.74 | 851.4 | 851.4
Запорный кран для манометра RM MZ
| RM 8-MZ Размер 1/4", внутр./нар. резьба | 10009486 | 10009486 (03.35.108) | 16 | 1/4 | 60 | 14.1 | 1551 | 1551
| RM 10-MZ Размер 3/8", внутр./нар. резьба | 10009479 | 10009479 (03.35.110) | 16 | 3/8 | 50 | 12.18 | 1339.8 | 1339.8
| RM 15-MZ Размер 1/2", внутр./нар. резьба | 10009488 | 10009488 (03.35.115) | 16 | 1/2 | 40 | 20.99 | 2308.9 | 2308.9
Запорный кран для манометра RM MM
| RM 8-MM Размер 1/4", внутр./внутр. резьба | 10009478 | 10009478 (03.35.008) | 16 | 1/4 | 60 | 26.8 | 2948 | 2948
| RM 10-MM Размер 3/8", внутр./внутр. резьба | 10009479 | 10009479 (03.35.010) | 16 | 3/8 | 50 | 12.18 | 1339.8 | 1339.8
| RM 15-MM Размер 1/2", внутр./внутр. резьба | 10009480 | 10009480 (03.35.015) | 16 | 1/2 | 40 | 18.2 | 2002 | 2002
Запорный кран для манометра с фланцем RM
| RM 15 P-MM Размер 1/2", внутр./внутр. резьба | 10009481 | 10009481 (03.35.016) | 16 | 1/2 | 1 | 55.68 | 6124.8 | 6124.8
Газовое оборудование
| Фильтр газовый 1'' FG 25 ( до 1 бара) | 10020991 | 10020991 (09.01.125) | до 2 бара | 1 | 1 | 90.53 | 9958.3 | 9958.3
| Фильтр газовый 1/2'' FG 15 comp для настенных котлов | 10021070 | 10021070 (09.01.315) | до 0,5 бара | 1/2 | 1 | 25.14 | 2765.4 | 2765.4
| Фильтр газовый 3/4'' FG 20 comp для настенных котлов | 10021071 | 10021071 (09.01.320) | до 0,5 бара | 3/4 | 1 | 25.14 | 2765.4 | 2765.4
Манометры газовые MG
| Корпус Ø 63 мм | 10021605 | 10021605 (09.10.000) | 0…60 мбар | 1/4 | 1 | 75.43 | 8297.3 | 8297.3
| Корпус Ø 80 мм | 10021623 | 10021623 (09.11.000) | 0…60 мбар | 3/8 | 1 | 69.3 | 7623 | 7623
| Корпус Ø 63 мм | 10021606 | 10021606 | 0…100 мбар | 3/8 | 1 | 65.42 | 7196.2 | 7196.2
| Корпус Ø 63 мм | 10021607 | 10021607 | 0…250 мбар | 3/8 | 1 | 77.22 | 8494.2 | 8494.2
Оборудование для системы водоснабжения
Предохранительный клапан для систем водоснабжения
| SVW 6-1/2 | 10004703 | 10004703 (02.16.106) | 6 | 1/2 x 3/4 | 30 | 15.4 | 1694 | 1694
| SVW 6-3/4 | 10004724 | 10004724 (02.17.206) | 6 | 3/4 x 1 | 30 | 20.07 | 2207.7 | 2207.7
| SVW 6-1 | 10004749 | 10004749 (02.18.306) | 6 | 1 x 1 1/4 | 15 | 63.49 | 6983.9 | 6983.9
| SVW 6 1 1/4 | 10004768 | 10004768 (02.19.406) | 6 | 1 1/4 x 1 1/2 | 12 | 117.77 | 12954.7 | 12954.7
| SVW 8 1/2 | 10004704 | 10004704 (02.16.108) | 8 | 1/2 x 3/4 | 30 | 15.4 | 1694 | 1694
| SVW 8 3/4 | 10004726 | 10004726 (02.17.208) | 8 | 3/4 x 1 | 30 | 20.07 | 2207.7 | 2207.7
| SVW 8 1 | 10004751 | 10004751 (02.18.308) | 8 | 1 x 1 1/4 | 15 | 63.49 | 6983.9 | 6983.9
| SVW 8 1 1/4 | 10004769 | 10004769 (02.19.408) | 8 | 1 1/4 x 1 1/2 | 12 | 71 | 7810 | 7810
| SVW 10 1/2 | 10004705 | 10004705 (02.16.110) | 10 | 1/2 x 3/4 | 30 | 14.9 | 1639 | 1639
| SVW 10 3/4 | 10004727 | 10004727 (02.17.210) | 10 | 3/4 x 1 | 30 | 19.39 | 2132.9 | 2132.9
| SVW 10 1 | 10004752 | 10004752 (02.18.310) | 10 | 1 x 1 1/4 | 15 | 63.49 | 6983.9 | 6983.9
| SVW 10 1 1/4 | 10004770 | 10004770 (02.19.410) | 10 | 1 1/4 x 1 1/2 | 12 | 97.62 | 10738.2 | 10738.2
| MSV 3-1/2 | 10004477 | 10004477 (02.70.530) | 3 | 1/2x1/2 |  | 12.65 | 1391.5 | 1391.5
Выключатель поплавковый IGD c противовесом
| 3 м | 10014106 | 10014106 (04.20.203) | - | - | - | 40.48 | 4452.8 | 4452.8
| 5 м | 10014107 | 10014107 (04.20.205) | - | - | - | 72.6 | 7986 | 7986
Группа безопасности для электроводонагревателей
| SV/NA 52 x 1/2 (до 4 кВт) | 10004608 | 10004608 (02.14.106) | 6 | 1/2 | 10 | 69.81 | 7679.1 | 7679.1
| SV/NA 52 x 1 (до 18 кВт) | 10004624 | 10004624 (02.14.307) | 7 | 1 | 10 | 172.1 | 18931 | 18931
| Fiabilis SV 3/4 (до 10 кВт) | 10004611 | 10004611 (02.14.117) | 7 | 3/4 | 10 | 63.95 | 7034.5 | 7034.5
Термостатический подмешивающий клапан
| AM6109C12 | 10017424 | 10017424 | 32 - 50 °С | 1/2 | 1 | 113.41 | 12475.1 | 12475.1
| AM6110C34 | 10017418 | 10017418 (05.59.210) | 32 - 50 °С | 3/4 |  | 126.35 | 13898.5 | 13898.5
| AM6111C1 | 10017423 | 10017423 (05.59.235) | 32 - 50 °С | 1 |  | 134.87 | 14835.7 | 14835.7
| AM6209C12 | 05.59.214 | 05.59.214 | 42 - 60 °С | 1/2 |  | 75.6 | 8316 | 8316
| AM6210C34 | 10017419 | 10017419 (05.59.215) | 42 - 60 °С | 3/4 |  | 91.9 | 10109 | 10109
| AM6211C1 | 10017422 | 10017422 (05.59.230) | 42 - 60 °С | 1 | 1 | 139.19 | 15310.9 | 15310.9
| AM 61 CM12 | 10052038 | 10052038 | 32-50° | 1/2 |  | 116.43 | 12807.3 | 12807.3
| AM 61 CM34 | 10023553 | 10023553 | 32-50° | 3/4 |  | 124.96 | 13745.6 | 13745.6
| AM 61 CM12 | 10023554 | 10023554 | 32-50° | 1 |  | 119.57 | 13152.7 | 13152.7
Редуктор давления DVR-N с давлением на выходе 1,5... 6 бар
| DRV 15 N | 10015770 | 10015770 (05.02.515) | 1,5…6,0 | 1/2 | 20 | 101.58 | 11173.8 | 11173.8
| DRV 20 N | 10015771 | 10015771 (05.02.520) | 1,5…6,0 | 3/4 | 20 | 125.94 | 13853.4 | 13853.4
| DRV 25 N | 10015772 | 10015772 (05.02.525) | 1,5…6,0 | 1 | 12 | 139.09 | 15299.9 | 15299.9
| DRV 32 N | 10015773 | 10015773 (05.02.532) | 1,5…6,0 | 1 1/4 | 1 | 384.15 | 42256.5 | 42256.5
| DRV 40 N | 10015774 | 10015774 (05.02.540) | 1,5…6,0 | 1 1/2 | 1 | 585.18 | 64369.8 | 64369.8
| DRV 50 N | 10015775 | 10015775 (05.02.550) | 1,5…6,0 | 2 | 1 | 680.34 | 74837.4 | 74837.4
| Присоединительный штуцер DRV 15 | 10004679 | 10004679 (21.60.610) |  | 1/2 |  | 14.91 | 1640.1 | 1640.1
| Присоединительный штуцер DRV 20 | 10017685 | 10017685 |  | 3/4 |  | 25.7 | 2827 | 2827
Компенсаторы гидроударов
| CAW | 10026028 | 10026028 (15.05.415) | 20 бар | 1/2 |  | 58.73 | 6460.3 | 6460.3
| CAW | 10026029 | 10026029 (15.05.420) | 20 бар | 3/4 |  | 109.48 | 12042.8 | 12042.8
Соленоидные клапаны
| 850T12W220 (н.з.) | 10023639 | 10023639 | 25 бар | 1/2 |  | 152.53 | 16778.3 | 16778.3
| 850T34W220 (н.з.) | 10023642 | 10023642 | 25 бар | 3/4 |  | 228.21 | 25103.1 | 25103.1
| 850T34W220NA (н.о.) | 10023643 | 10023643 | 25 бар | 3/4 |  | 189.09 | 20799.9 | 20799.9
| 850T1W220 | 10023640 | 10023640 | 25 бар | 1 |  | 231.16 | 25427.6 | 25427.6
| 850T1W220NA (н.о.) | 10023641 | 10023641 | 25 бар | 1 |  | 265.52 | 29207.2 | 29207.2
| 850T114W220 (н.з.) | 10027191 | 10027191 | 25 бар | 1 1/4 |  | 334.38 | 36781.8 | 36781.8
| 850T114W220NA (н.о.) | 10023638 | 10023638 | 25 бар | 1 1/4 |  | 439.44 | 48338.4 | 48338.4
| Электроразъем для соленоидного клапана | 10024848 | 10024848 |  |  |  | 10.96 | 1205.6 | 1205.6
Управляющая электроника
Комнатный проводные термостаты BELUX
| TI-N с переключателем зима-лето и светодиодом | 10013363 | 10013363 (04.03.202) | 5-30°C |  | 100 | 34.96 | 3845.6 | 3845.6
| Термостат комнатный электронный BELUX EFH-AP | 10013371 | 10013371 (04.03.402) | 5-30°C |  | 1 | 93.36 | 10269.6 | 10269.6
| Термостат скрытого монтажа EFHT-BASIC в комплекте с датчиком пола и двумя рамками | 10013393 | 10013393 (04.03.660) | 5-35°C | норм. закр. | 1 | 100.76
Проводные электронные термостаты WFHT и Milux
| WFHT-BASIC с светодиодом | 10021092 | 10021092 (90.18.500) | 24 | норм. откр. | 1 | 31.98 | 3517.8 | 3517.8
| WFHT-BASIC с светодиодом | 10021093 | 10021093 (90.18.505) |  | норм. закр. | 1 | 30.78 | 3385.8 | 3385.8
| WFHT-BASIC с светодиодом | 10021094 | 10021094 (90.18.510) | 220 | норм. откр. | 1 | 40.51 | 4456.1 | 4456.1
| WFHT-BASIC с светодиодом | 10021095 | 10021095 (90.18.515) |  | норм. закр. | 1 | 42.57 | 4682.7 | 4682.7
| Термостат комнатный электронный WFHT-BASIC+ | 10021097 | 10021097 (90.18.520) | 24 | норм. откр. | 1 | 36.07 | 3967.7 | 3967.7
|  | 10021098 | 10021098 (90.18.525) |  | норм. закр. | 1 | 35.89 | 3947.9 | 3947.9
|  | 10021099 | 10021099 (90.18.530) | 220 | норм. откр. | 1 | 33.78 | 3715.8 | 3715.8
|  | 10021100 | 10021100 (90.18.535) |  | норм. откр. | 1 | 45.57 | 5012.7 | 5012.7
| Термостат комнатный электронный WFHT-DUAL включ. дистанционный датчик «в пол» L=3 м | 10021101 | 10021101 (90.18.545) | 24 | норм. откр./норм. закр. | 1 | 45.91 | 5050.1 | 5050.1
|  | 10021102 | 10021102 (90.18.555) | 220 | норм. откр./норм. закр. | 1 | 67.05 | 7375.5 | 7375.5
| Термостат комнатный электронный WFHT-PUBLIC с выносным датчиком | 10021106 | 10021106 (90.18.575) | 220 | норм. закр. | 1 | 98.85 | 10873.5 | 10873.5
| Термостат комнатный электронный WFHT-LCD. С погружным датчиком | 10021109 | 10021109 | 24 | норм. откр./норм. закр. | 1 | 77.8 | 8558 | 8558
| Термостат комнатный электронный WFHT-LCD. С выносным датчиком | 10021108 | 10021108 | 24 | норм. откр./норм. закр. | 1 | 106.99 | 11768.9 | 11768.9
| Термостат комнатный электронный WFHT-LCD. С погружным датчиком | 10021111 | 10021111 | 220 | норм. откр./норм. закр. | 1 | 116.09 | 12769.9 | 12769.9
| Термостат комнатный электронный WFHT-LCD. С выносным датчиком | 10021110 | 10021110 (90.18.585) | 220 | норм. откр./норм. закр. | 1 | 111.3 | 12243 | 12243
| Термостат с таймером Milux Weekly | 10081351 | 10081351 |  |  | 1 | 90.99 | 10008.9 | 10008.9
Проводные электронные термостаты BT
| BT-A Комнатный термостат с диодом | 10025810 | 10025810 |  | норм.закр. | 1 | 82.23 | 9045.3 | 9045.3
| BTD Комнатный термостат с ЖК-дисплеем с подсветкой | 10025806 | 10025806 |  | норм. откр./норм. закр. | 1 | 108.05 | 11885.5 | 11885.5
| BTDP Комнатный термостат с подсветкой, программируемый | 10025807 | 10025807 |  | норм. откр./норм. закр. | 1 | 138.18 | 15199.8 | 15199.8
Основной коммутационный модуль WFHC-BAS для термостатов Belux, BT, WFHT, Milux
| WFHC-BAS 4 Zonen 24V ANO | 10021112 | 10021112 | 24 | норм.откр. | 1 | 103.18 | 11349.8 | 11349.8
| WFHC-BAS 4 Zonen 24V ANC | 10021113 | 10021113 | 24 | норм.закр. | 1 | 130.1 | 14311 | 14311
| WFHC-BAS 4 Zonen 230 ANC | 10021121 | 10021121 | 220 | норм.закр. | 1 | 159.73 | 17570.3 | 17570.3
| WFHC-BAS 6 Zonen 24V ANO | 10021114 | 10021114 | 24 | норм.откр. | 1 | 127.1 | 13981 | 13981
| WFHC-BAS 6 Zonen 24V ANC | 10021115 | 10021115 | 24 | норм.закр. | 1 | 161.96 | 17815.6 | 17815.6
| WFHC-BAS 6 Zonen 230 ANO | 10021122 | 10021122 | 220 | норм.откр. | 1 | 149.19 | 16410.9 | 16410.9
| WFHC-BAS 6 Zonen 230 ANC | 10021123 | 10021123 | 220 | норм.закр. | 1 | 149.12 | 16403.2 | 16403.2
Дополнительный коммутационный модуль WFHC-EXT
| WFHC-EXT 4 Zonen 24V ANO | 10021116 | 10021116 | 24 | норм.откр. | 1 | 92.53 | 10178.3 | 10178.3
| WFHC-EXT 4 Zonen 24V ANC | 10021117 | 10021117 | 24 | норм.закр. | 1 | 93.94 | 10333.4 | 10333.4
| WFHC-EXT 4 Zonen 230 ANC | 10021125 | 10021125 | 220 | норм.закр. | 1 | 108.96 | 11985.6 | 11985.6
| WFHC-EXT 6 Zonen 24V ANC | 10021119 | 10021119 | 24 | норм.закр. | 1 | 141.27 | 15539.7 | 15539.7
| WFHC-EXT 6 Zonen 230 ANO | 10021126 | 10021126 | 220 | норм.откр. | 1 | 181 | 19910 | 19910
| WFHC-EXT 6 Zonen 230 ANC | 10021127 | 10021127 | 220 | норм.закр. | 1 | 166.72 | 18339.2 | 18339.2
| Таймер управляющий WFHC-TIMER | 10021129 | 10021129 (90.18.680) | 24/220 | норм.закр. | 1 | 128.17 | 14098.7 | 14098.7
Радиотермостаты WFHT и Milux RF
| Электронный радиотермостат WFHT-RF BASIC | 10021130 | 10021130 (90.18.685) | - | норм. откр./норм. закр. | 1 | 80.69 | 8875.9 | 8875.9
| Электронный радиотермостат WFHT-RF LCD | 10021132 | 10021132 (90.18.690) | - | норм. откр./норм. закр. | 1 | 92.65 | 10191.5 | 10191.5
| Электронный радиотермостат MILUX-RF с LСD дисплеем | 10013386 | 10013386 |  |  | 1 | 232.98
| Электронный радиотермостат Milux-RF weekly с ЖК-Дисплеем, программируемый | 10013387 | 10013387 | - | норм. откр./норм. закр. | 1 | 151.46 | 16660.6 | 16660.6
| Электронный радиотермостат MILUX-RF с LСD дисплеем | 10013387 | 10013387 (04.03.582) |  |  | 1 | 151.46 | 16660.6 | 16660.6
Основной коммутационный радиомодуль WFHC-RF
| Однозонный приемный модуль EHRFR 001 для коммутации с радиотермостатами WFHT и MILUX | 10013389 | 10013389 (04.03.585) | 220 | норм.закр. | 1 | 91.85 | 10103.5 | 10103.5
| WFH-RF 4 зоны | 10021138 | 10021138 (90.18.728) | 220 | норм.закр./норм.закр. | 1 | 316.9 | 34859 | 34859
| WFH-RF 4 зоны | 10021136 | 10021136 | 24 | норм.закр./норм.закр. | 1 | 271.97 | 29916.7 | 29916.7
| WFH-RF 6 зон | 10021142 | 10021142 (90.18.735) | 220 | норм.закр./норм.закр. | 1 | 293.62 | 32298.2 | 32298.2
| WFH-RF 6 зон | 10021140 | 10021140 | 24 | норм.закр./норм.закр. | 1 | 322.86 | 35514.6 | 35514.6
Дополнительный коммутационный модуль WFHC-RF EXT
| WFH-RF EXT 4 зоны | 10021134 | 10021134 (90.18.710) | 24/220 VAC | норм. откр./норм. закр. | 1 | 111.75 | 12292.5 | 12292.5
| WFH-RF EXT 6 зон | 10021135 | 10021135 | 24/220 VAC | норм. откр./норм. закр. | 1 | 123.88 | 13626.8 | 13626.8
Радиотермосты BT-RF
| Центральный управляющий модуль, встроенный WIFI, BT-CT02-RF | 10079030 | 10079030 | 220 |  | 1 | 596.53 | 65618.3 | 65618.3
| BT-A-RF с диодом | 10025811 | 10025811 | 2*1,5 B | норм.закр. | 1 | 93.05 | 10235.5 | 10235.5
| BTD-RF с ЖК дисплеем с подсветкой | 10025809 | 10025809 | 2*1,5 B | норм.закр. | 1 | 92.4 | 10164 | 10164
| BTDP-RF с ЖК дисплеем с подсвтекой, программируемый | 10025808 | 10025808 | 2*1,5 B | норм.закр. | 1 | 130.53 | 14358.3 | 14358.3
| BT-DP02-RF C ЖК-Дисплеем | 10036878 | 10036878 | 2*1,5 B |  | 1 | 149.2 | 16412 | 16412
| BT-D02-RF C ЖК-Дисплеем | 10036870 | 10036870 | 2*1,5 B |  | 1 | 112.28 | 12350.8 | 12350.8
| BT-FR02-RF Радиоприемник для электрических теплых полов | 10036881 | 10036881 | 220 |  | 1 | 123.48 | 13582.8 | 13582.8
Коммутационные модули
| Однозонный приемник BTRL-RF | 10027170 | 10027170 | 220 | норм.закр. | 1 | 112.47 | 12371.7 | 12371.7
| Однозонный приемник BTRL-RF | 10025817 | 10025817 | 220 |  | 1 | 91.15 | 10026.5 | 10026.5
| Основной модуль BT-RF Master | 10025814 | 10025814 | 220 | норм.закр. | 1 | 302.92 | 33321.2 | 33321.2
| Основной модуль BT-M6Z02-RF | 10036894 | 10036894 | 220 | норм. откр./норм. закр. | 1 | 310.38
| Дополнительный модуль BT-RF EXT | 10025815 | 10025815 | 220 | норм.закр. | 1 | 84.92 | 9341.2 | 9341.2
| Дополнительный модуль BT-RF EXT | 10025816 | 10025816 | 220 | норм.закр. | 1 | 101.24 | 11136.4 | 11136.4
| Погодозависимый контроллер ClimaticControl CC-HC | 10021172 | 10021172 | 220 |  | 1 | 360.3 | 39633 | 39633
Запчасти и принадлежности
| Выносной датчик Sensor 10K, для термостатов BT и WFHT | 10013372 | 10013372 |  |  | 1 | 17.37 | 1910.7 | 1910.7
| Антенна 433МГц | 10021537 | 10021537 |  |  | 1 | 88.34 | 9717.4 | 9717.4
| Трансформатор WFH-TRAFO 60VA | 10021128 | 10021128 | 220 |  | 1 | 94.99 | 10448.9 | 10448.9
Накладные термостаты
| Термостат накладной WTC-ES | 10013409 | 10013409 |  |  | 1 | 43.04 | 4734.4 | 4734.4
| Термостат накладной WTC-IS | 10013410 | 10013410 |  |  | 1 | 36.95 | 4064.5 | 4064.5
| Термостат накладной WTC-230V, IP 40 | 10025518 | 10025518 |  |  | 1 | 44.65 | 4911.5 | 4911.5
Погружные термостаты
| TC 100/IN | 10013479 | 10013479 |  |  | 48 | 55.29
| TC 100/AN | 10013482 | 10013482 |  |  | 48 | 78.33 | 8616.3 | 8616.3
| TC 150/AN | 10013483 | 10013483 |  |  | 29 | 87.1 | 9581 | 9581
| TC 200/IN | 10013484 | 10013484 |  |  | 29 | 88.23 | 9705.3 | 9705.3
Реле протока
| Реле протока с регулировкой скорости срабатывания FLU 25 | 10022079 | 10022079 (04.01.125) | 10 | 1 | 1 | 139.61 | 15357.1 | 15357.1
Реле давления
| PA 5 MI | 10013340 | 10013340 (04.02.202) | 1... 5 | 1/4 | 1 | 40.51 | 4456.1 | 4456.1
| PA 12 MI | 10013342 | 10013342 (04.02.206) | 2... 12 | 1/4 | 1 | 42.77 | 4704.7 | 4704.7
К оглавлению

## Росма
Росма
ВНЕШНИЙ ВИД | Артикул | НАИМЕНОВАНИЕ | Розничная цена, руб.
| 00000000598 | Росма М-210Т.00(0-0,6МРа)G1/4.150C. 2,5 МАНОМЕТР 50 мм., ТИП-ТМ-210Т, G1/4 (сзади), 0-0,6МРа, кл. 2,5, 150 град. | 495
| 00000008921 | Росма ТМ-310Т.00(0-0,6МРа)G1/4.150С.2,5 МАНОМЕТР 63 мм, ТИП - ТМ-310Т, G1/4 (сзади), 0-0,6МРа, 150град.,кл.2,5 | 545
| 00000008922 | Росма ТМ-310Т.00(0-1МРа)G1/4.150С.2,5 МАНОМЕТР 63 мм, ТИП - ТМ-310Т, G1/4 (сзади), 0-1МРа, 150град.,кл.2,5 | 545
| 00000000906 | Росма ТМ-510Т.00(0-0,6МРа)G1/2.150С.1,5 МАНОМЕТР 100 мм, ТИП- ТМ-510Т, G1/2 (сзади), 0-0,6MPa, кл.1,5 | 1 560
| 00000000908 | Росма ТМ-510Т.00(0-1МРа)G1/2.150С.1,5 МАНОМЕТР 100 мм, ТИП- ТМ-510Т, G1/2 (сзади), 0-1MPa, кл.1,5 | 1 560
| 00000006832 | Росма ТМ-510Р.00(0-0,6МРа)G1/2.1,5 * МАНОМЕТР диам.100 мм, тип - ТМ;серия 10;кт 1,5; IP40; G1/2; 0-0,6МРа. | 1 045
| 00000006836 | Росма ТМ-510Р.00(0-1МРа)G1/2.1,5 * МАНОМЕТР диам.100 мм, тип - ТМ;серия 10;кт 1,5; IP40; G1/2; 0-1МРа. | 1 045
| 00000006833 | Росма ТМ-510Р.00(0-1,6МРа)G1/2.1,5 * МАНОМЕТР диам.100 мм, тип - ТМ;серия 10;кт 1,5; IP40; G1/2; 0-1,6МРа. | 1 045
| 00000006695 | Росма ТМ-210Р.00(0-0,6МРа)G1/4.150С.2,5 МАНОМЕТР 50 мм., ТИП-ТМ-210Р, G1/4 (снизу), 0-0,6МРа, кл. 2,5 корп.-сталь, 150град, | 425
| 00000000597 | Росма ТМ-210Р.00(0-1МРа)G1/4.150С.2,5 МАНОМЕТР 50 мм., ТИП-ТМ-210Р, G1/4 (снизу), 0-1МРа, кл. 2,5 корп.-сталь, 150град, | 425
| 00000006771 | Росма ТМ-310Р.00(0-0,6МРа)G1/4.150С.2,5 МАНОМЕТР 63 мм, ТИП - ТМ-310Р, G1/4 (снизу), 0-0,6МРа, 150град., кл.2,5 | 545
| 00000006818 | Росма ТМ-510P.00(0-1,6MРа)G1/2.1,5.M2 Манометр диам. 100 мм; тип ТМ; серия 10; модель 2; кт 1,5; IP40; G1/2; 0-1,6МРа. | 740
| 00000006819 | Росма ТМ-510P.00(0-1,0MРа)G1/2.1,5.M2 Манометр диам. 100 мм; тип ТМ; серия 10; модель 2; кт 1,5; IP40; G 1/2; 0-1,0МРа. | 740
| 00000009573 | Росма ТМ-310Р.00(0-1МРа)G1/4.150С.1,5 Манометр диам. 63 мм; тип ТМ; серия 10; кт 1,5; IP40; G1/4; 0-1МРа. | 560
| 00000008920 | Росма ТМ-310Р.00(0-1МРа)G1/4.150С.2,5 МАНОМЕТР 63 мм, ТИП - ТМ-310Р, G1/4 (снизу), 0-1МРа, 150 град., кл.2,5 | 545
| 00000002544 | Росма БТ-51.211(0-120С)G1/2.46.1,5 ТЕРМОМЕТР биметалл. 100 мм, ТИП - БТ-51 корпус - хромированная сталь, шток осевой 46х6мм - нерж.сталь, 0-120C, c гильзой (латунь) G1/2, кл.1,5 | 1 090
| 00000002545 | Росма БТ-51.211(0-120С)G1/2.64.1,5 ТЕРМОМЕТР биметалл. 100 мм, ТИП - БТ-51 корпус - хромированная сталь, шток осевой 64х6мм - нерж.сталь, 0-120C, c гильзой (латунь) G1/2, кл. 1,5 | 1 120
| 00000002556 | Росма БТ-51.211(0-160С)G1/2.64.1,5 ТЕРМОМЕТР биметалл. 100 мм, ТИП - БТ-51 корпус - хромированная сталь, шток осевой 64х6мм - нерж.сталь, 0-160C, c гильзой (латунь) G1/2, кл. 1,5 | 1 120
| 00000002409 | Росма БТ-31.211(0-120С)G1/2.46.2,5 ТЕРМОМЕТР биметалл. 63 мм, ТИП - БТ-31 корпус - хромированная сталь, шток осевой 46х6мм - нерж.сталь, 0-120C, c гильзой (латунь) G1/2, кл. 2,5 | 680
| 00000002410 | Росма БТ-31.211(0-120С)G1/2.64.2,5 ТЕРМОМЕТР биметалл. 63 мм, ТИП - БТ-31 корпус - хромированная сталь, шток осевой 64х6мм - нерж.сталь, 0-120C, c гильзой (латунь) G1/2, кл. 2,5 | 750
| 00000002463 | Росма БТ-41.211(0-120С)G1/2.46.1,5 ТЕРМОМЕТР биметалл. 80 мм, ТИП - БТ-41 корпус - хромированная сталь, шток осевой 46х6мм - нерж.сталь, 0-120C, c гильзой (латунь) G1/2, кл. 1,5 | 890
| 00000002464 | Росма БТ-41.211(0-120С)G1/2.64.1,5 ТЕРМОМЕТР биметалл. 80 мм, ТИП - БТ-41 корпус - хромированная сталь, шток осевой 64х6мм - нерж.сталь, 0-120C, c гильзой (латунь) G1/2, кл. 1,5 | 975
| 00000002472 | Росма БТ-41.211(0-160С)G1/2.64.1,5 ТЕРМОМЕТР биметалл. 80 мм, ТИП - БТ-41 корпус - хромированная сталь, шток осевой 64х6мм - нерж.сталь, 0-160C, c гильзой (латунь) G1/2, кл. 1,5 | 975
| 00000002330 | Росма ТМТБ-31Р.1(0-120С)(0-1,6MPa)G1/2.2,5ТЕРМОМАНОМЕТР 80 мм, ТИП - ТМТБ-31Р, температура: 0-120С, давление: 0-1,6MPa, G1/2 (снизу), корпус-сталь, механизм-латунь, длина 46мм, кл. 2,5 | 1 990
| 00000002329 | Росма ТМТБ-31Р.1(0-120С)(0-0,6MPa)G1/2.2,5ТЕРМОМАНОМЕТР 80 мм, ТИП - ТМТБ-31Р, температура: 0-120С, давление: 0-0,6MPa, G1/2 (снизу), корпус-сталь, механизм-латунь, длина 46мм, кл. 2,5 | 1 990
| 00000002328 | Росма ТМТБ-31Р.1(0-120С)(0-0,4MPa)G1/2.2,5 ТЕРМОМАНОМЕТР 80 мм, ТИП - ТМТБ-31Р, температура: 0-120С, давление: 0-0,4MPa, G1/2 (снизу), корпус-сталь, механизм-латунь, длина 46мм, кл. 2,5 | 1 990
| 00000002337 | Росма ТМТБ-31Р.1(0-150С)(0-1,6MPa)G1/2.2,5 ТЕРМОМАНОМЕТР 80 мм, ТИП - ТМТБ-31Р, температура: 0-150С, давление: 0-1,6MPa, G1/2 (снизу), корпус-сталь, механизм-латунь, длина 46мм, кл. 2,5 | 1 990
| 00000002289 | ТМТБ-31Т.1(0-120С)(0-0,4MPa)G1/2.2,5 ТЕРМОМАНОМЕТР 80 мм, ТИП - ТМТБ-31Т, температура: 0-120С, давление: 0-0,4MPa, G1/2 (сзади), длина 46мм, кл. 2,5 | 1 610
| 00000002290 | ТМТБ-31Т.1(0-120С)(0-0,6MPa)G1/2.2,5 ТЕРМОМАНОМЕТР 80 мм, ТИП - ТМТБ-31Т, температура: 0-120С, давление: 0-0,6MPa, G1/2 (сзади), длина 46мм, кл. 2,5 | 1 610
| 00000002291 | ТМТБ-31Т.1(0-120С)(0-1,6MPa)G1/2.2,5 ТЕРМОМАНОМЕТР 80 мм, ТИП - ТМТБ-31Т, температура: 0-120С, давление: 0-1,6MPa, G1/2 (сзади), длина 46мм, кл. 2,5 | 1 610
| 00000002384 | БТ-30.010(0-120С)2,5 ТЕРМОМЕТР биметалл. 63 мм, ТИП - БТ-30 корпус - хромированная сталь, крепление - пружина, 0-120C, кл. 2,5 | 440
| 00000002385 | БТ-30.010(0-150С)2,5 ТЕРМОМЕТР биметалл. 63 мм, ТИП - БТ-30 корпус - хромированная сталь, крепление - пружина, 0-150C, кл. 2,5 | 440
| 00000024802 | Росма Переходник внутр. G1/4 - наруж. G1/2, латунь | 300
| 00000011325 | СК-11-15 Клапан электромагнитный двухходовой, G1/2, нормально закрытый - НЗ, 220В, прямого действия, Ду15 | 2990
| 00000011326 | СК-11-20 Клапан электромагнитный двухходовой, G3/4, нормально закртый - НЗ, 220В, прямого действия, Ду20 | 3510
| 00000011327 | СК-11-25 Клапан электромагнитный двухходовой, G1, нормально закрытый - НЗ, 220В, прямого действия, Ду25 | 5 190
| 00000012956 | СК-21-15 Клапан электромагнитный двухходовой, G1/2, нормально открытый - НО, 220В, прямого действия, Ду15 | 3890
| 00000012957 | СК-21-20 Клапан электромагнитный двухходовой, G3/4, нормально открытый - НО, 220В, прямого действия, Ду20 | 4430
| 00000012958 | СК-21-25 Клапан электромагнитный двухходовой, G1, нормально открытый - НО, 220В, прямого действия, Ду25 | 6 260
К оглавлению

## Kiturami запчасти
Запасные части для STS - Oil |  |  |  |  | Запасные части для Turbo
No. | наименование | Артикул | Photo | Розница,Euro | No. | наименование | артикул | MODEL | Photo | Розн, Eur
1 | Передняя дверь | H110070329 | No Image | 7.7623 | 1 | Передняя дверь | H110070026 | ALL | 13K | 19.4058
2 | Передняя дверь | H110070074 | No Image | 7.7623 | 2 | Верхняя крышка корпуса | H110180205 | ALL | 13K | 15.5246
3 | Шумоглушитель | H160170007 |  | 3.8812 | 3 | Горелка в комплекте | A61E100033 | 13 |  | 566.6497
4 | Шумоглушитель | H160170008 |  | 5.8217 | 4 | Горелка в комплекте | A61E100034 | 17 |  | 566.6497
5 | Крышка шумоглушителя | H160220008 | ALL | 7.7623 | 5 | Горелка в комплекте | A61E100035 | 21 | 21K | 892.6673
6 | Уплотнительная прокладка горелки | S554100001 |  | 3.8812 | 6 | Горелка в комплекте | A61E100040 | 30 | 30K | 892.6673
7 | Уплотнительная прокладка горелки | S554100002 |  | 3.8812 | 7 | Труба сгорания | H130160002 | 13/17 | 13K | 15.5246
8 | Уплотнительная прокладка горелки | S554100003 |  | 3.8812 | 8 | Труба сгорания | H130160009 | 21 | 21K | 27.1681
9 | Адаптер форсунки | S441100001 |  | 7.7623 | 9 | Труба сгорания | H130160016 | 30 | 30 | 27.1681
10 | Адаптер форсунки | S441100003 |  | 11.6435 | 10 | Крышка шумоглушителя | H160220008 | ALL | 13K | 7.7623
11 | Фиксирующее кольцо смотрового окошка | S533100018 |  | 1.9406 | 11 | Стекло смотрового окошка | H850070006 | ALL | 13K | 1.1643
12 | Медная топливная трубка горелки | S414100001 |  | 3.8812 | 12 | Кронштейн датчика пламени | H850130002 | 21/30 | 21K | 1.9406
13 | Колесо вентилятора | S474100003 |  | 11.6435 | 13 | Фиксирующее кольцо | H850150010 | ALL | 17K | 1.1643
14 | Колесо вентилятора | S471100008 |  | 11.6435 | 14 | Блок управления | S111110010 | 13/17 | 13K | 116.4349
15 | электрод розжига | S331100001 |  | 7.7623 | 15 | Блок управления | S111110012 | 21/30 | 21K | 116.4349
16 | Электрод розжига | S331100003 |  | 7.7623 | 16 | Комнатный Термстат | S121110025 | ALL |  | 46.5739
17 | Форсунка | S181100002 |  | 23.287 | 17 | Электричесий топливный насос | S141110005 | 13 |  | 69.8609
18 | Форсунка | S181100004 |  | 17.4652 | 18 | Электричесий топливный насос | S141210001 | 17 | 13K | 69.8609
19 | Форсунка | S181100005 |  | 17.4652 | 19 | Шестерёнчатый топливный насос | S151100001 | 21/30 | 21K | 318.2553
20 | Электричесий топливный насос | S141110005 |  | 69.8609 | 20 | Ниппель | S514100032 | 21/30 |  | 3.8812
21 | Электричесий топливный насос | S141210001 | No Image | 69.8609 | 21 | Форсунка | S181100003 | 13/17 |  | 17.4652
22 | Трансформотор розжига | S221110001 |  | 42.6928 | 22 | Форсунка | S181100005 | 21 |  | 17.4652
23 | Уплотнительная прокладка дымохода | S554100004 |  | 3.8812 | 23 | Форсунка | S181100009 | 30 | 30K | 17.4652
24 | Фотоэлектрический датчик пламени | S314100001 |  | 11.6435 | 24 | Электродвигатель | S212100005 | 13/17 |  | 77.6232
25 | Электродвигатель | S212100001 |  | 77.6232 | 25 | Электродвигатель | S213100001 | 21/30 | 21K | 170.7711
26 | Электродвигатель | S212100005 |  | 77.6232 | 26 | Трансформотор розжига | S221110001 | 13/17 | 13K | 42.6928
27 | Электродвигатель | S212100004 |  | 62.0986 | 27 | Трансформотор розжига | S221110003 | 21/30 | 21K | 46.5739
28 | Электродвигатель | S213100001 |  | 170.7711 | 28 | Сетевой шнур | S261100001 | ALL | 13K | 7.7623
29 | Труба сгорания | H130160002 |  | 15.5246 | 29 | Соединительные провода | S271100001 | ALL | 13K | 15.5246
30 | Труба сгорания | H130160009 |  | 27.1681 | 30 | Датчик температуры | S311100011 | ALL | 13K | 7.7623
31 | Стекло смотрового окошка | H850070006 |  | 1.1643 | 31 | Датчик низкого уровня воды | S312100011 | ALL | 13K | 3.8812
32 | Турблизатор | S431100013 |  | 3.8812 | 32 | Фотоэлектрический датчик пламени | S314100001 | 13/17 | 13K | 11.6435
33 | Датчик температуры | S311200021 |  | 11.6435 | 33 | Фотоэлектрический датчик пламени | S314100004 | 21/30 | 21K | 11.6435
34 | Датчик низкого уровня воды | S312100011 |  | 3.8812 | 34 | электрод розжига | S331100001 | 13/17 | 13K | 7.7623
35 | Блок управления | S111110021 |  | 77.6232 | 35 | Электрод розжига | S331100003 | 21/30 | 21K | 7.7623
36 | Соединительные провода | S271100001 |  | 15.5246 | 36 | Медная топливная трубка горелки | S414100001 | 13/17 | 13K | 3.8812
37 | Комнатный Термстат | S121110025 |  | 46.5739 | 37 | Медная топливная трубка горелки | S414100029 | 21/30 | 21K | 7.7623
38 | Сетевой шнур | S261100001 |  | 7.7623 | 38 | Шланг топлива | S422100005 | 13/17 | 13K | 15.5246
39 | Шланг топлива | S422100005 |  | 15.5246 | 39 | Шланг топлива | S422100006 | 21/30 | 21K | 15.5246
40 | Фильтр | S422100005 |  | 11.6435 | 40 | Турбулизатор | S432100007 | 13/17/21 | 21K | 3.8812
[5 empty] | 41 | Турбулизатор | S431100001 | 30 | 30K | 3.8812
[5 empty] | 42 | Адаптер форсунки | S441100001 | 13/17 | 13K | 7.7623
[5 empty] | 43 | Адаптер форсунки | S441100003 | 21/30 | 21K | 11.6435
[5 empty] | 44 | Колесо вентилятора | S471100008 | 13/17 |  | 11.6435
[5 empty] | 45 | Колесо вентилятора | S471100007 | 13/17 |  | 11.6435
[5 empty] | 46 | Колесо вентилятора | S474100003 | 21/30 | 21K | 11.6435
[5 empty] | 47 | Переходник | S521100003 | ALL | 17D | 3.8812
[5 empty] | 48 | Ниппель | S514100005 | ALL |  | 3.8812
[5 empty] | 49 | Фиксирующее кольцо смотрового окошка | S533100018 | ALL | 13K | 1.9406
[5 empty] | 50 | Уплотнительная прокладка горелки | S554100001 | 13/17 | 13K | 3.8812
[5 empty] | 51 | Уплотнительная прокладка горелки | S554100003 | 21/30 |  | 3.8812
[5 empty] | 52 | Уплотнительная прокладка горелки | S554100037 | 13/17/21/30 | 13K | 7.7623
[5 empty] | 53 | Фильтр | H850090004 | 13/17 | 13 | 11.6435
[5 empty] | 54 | Фильтр | S571200001 | 21/30 | 21K | 11.6435
[5 empty] | 55 | Коробка | S611100013 | ALL | 17D | 19.4058
STS - Oil (Parts Catalog)
К оглавлению

## MEIBES
Оборудование MEIBES
СКИДКА, % | 0
Внешний вид | Артикул | Наименование | Цена с НДС, EUR
Thermix. Насосно-смесительные модули для систем теплого пола
| M27400.3 | Thermix с электрическим сервоприводом, с насосом UPS Alpha 2 15-60 | 1387.54
| M27409.2 | Thermix с электрическим сервоприводом со встроенным термостатом 25-50°С, с насосом UPS 15-50 MBP | 620.41
| M27409.3 | Thermix с электрическим сервоприводом, с насосом UPS Alpha 2 15-60 | 1387.54
| M27410.6 | Группабезопасности по температуре для Termix | 202.87
| M27410.1 | Комплект для балансировки Thermix в системе | 235.32
Kombimix. Насосно-смесительные модули до 40кВт.
| M26103EARU | Насосно-смесительный модуль Kombimix 2 UK_без насоса | 670.71
| M26103.4RU | Насосно-смесительный модуль Kombimix 2 UK_Wilo Para SC 15-7.0 | 1195.34
| M26103.3RU | Насосно-смесительный модуль Kombimix 2 UK_UPM3 Hybrid 15-70* | 1387.92
| M26102EAOSRU | Насосно-смесительный модуль Kombimix UK_MK без насоса | 763.68
| M26102.4OSRU | Насосно-смесительный модуль Kombimix UK_MK Wilo Para SC 15-7.0 | 1288.31
| M26102.3OSRU | Насосно-смесительный модуль Kombimix UK_MK UPM3 Hybrid 15-70* | 1480.9
| M26101EAOSRU | Насосно-смесительный модуль Kombimix 2 MK без насоса | 856.65
| M26101.4OSRU | Насосно-смесительный модуль Kombimix 2 MK_Wilo Para 15-7.0 | 1374.63
| M26101.3OSRU | Насосно-смесительный модуль Kombimix 2 MK_UPM3 Hybrid 15-70* | 1567.21
| M45101.762 | Кабель сигнальный PWM для насосов Grundfos UPM3 Hybrid | 22.42
| M66356.84RS15/6 | Узел загрузки бойлера ГВС | 398.45
Поколение 8. Насосные группы до 85 кВт.
| M66811EARU | Насосная группа UK без смесителя без насоса, 1" | 193.11
| M66811.36 | Насосная группа UK без смесителя с насосом Grundfos UPM3 Hybrid 25-70* 1" | 461.49
| M66811.36WIRU | Насосная группа UK без смесителя с насосом Wilo PARA SC 25-7.0 | 385.99
| M66812EARU | Насосная группа UK без смесителя, без насоса 1 1/4 | 307.51
| M66812.36 | Насосная группа UK без смесителя, с насосом Grundfos UPM3 Hybrid 32-70* 1 1/4 | 453.57
| M66812.36WIRU | Насосная группа UK без смесителя, с насосом Wilo PARA SC 30-7.0 | 460.22
| M66831EARU | Насосная группа MK смесительная , без насоса, 1" | 287.45
| M66831.36 | Насосная группа MK смесительная , с насосом Grundfos UPM3 Hybrid 25-70* 1" | 555.85
| M66831.36WIRU | Насосная группа MK смесительная , с насосом Wilo PARA SC 25-7.0 | 480.34
| M66832EARU | Насосная группа MK смесительная , без насоса 1 1/4 | 441.74
| M66832.36 | Насосная группа MK смесительная , с насосом Grundfos UPM3 Hybrid 32-70* 1 1/4 | 669.4
| M66832.36WIRU | Насосная группа MK смесительная , с насосом Wilo PARA SC 30-7.0 | 504.53
| M45890.5EARU | Насосная группа MK смесительная с электронным термостатом и реле без насоса, 1" | 598.95
| M45890.56 | Насосная группа MK смесительная с электронным термостатом и реле с насосом Grundfos UPM3 Hybrid 25-70* | 760.97
| M45890.54WIRU | Насосная группа MK смесительная с электронным термостатом и реле с насосом Wilo Stratos Para 25-7 | 731.5
| M45841.5EARU | Насосная группа MK смесительная с электронным термостатом 20-80° без насоса, 1" | 564.58
| M45841.56 | Насосная группа MK смесительная с электронным термостатом 20-80° с насосом Grundfos UPM3 Hybrid 25-70* | 726.6
| M45841.54WIRU | Насосная группа MK смесительная с электронным термостатом 20-80° с насосом Wilo PARA SC 25-7.0 с поддержанием температуры обратной линии | 683.47
| M45811.20 | Насосная группа UK с раздельным теплообменником и бронзовым насосом с насосом бронзовым Grundfos UPS 25-60, т/о 20 пл. | 922.98
| M45811.30 | Насосная группа UK с раздельным теплообменником и бронзовым насосом с насосом бронзовым Grundfos UPS 25-60, т/о 30 пл. | 942.61
| M45811.36 | Насосная группа UK с раздельным теплообменником и бронзовым насосом с насосом бронзовым Grundfos UPS 25-60, т/о 36 пл. | 981.89
| M66301.21RU | Настенный распределительный коллектор на 2-3 отоп. контура | 304.36
| M66301.31RU | Настенный распределительный коллектор на 3-5 отоп. контура | 421.33
| M66301.41RU | Настенный распределительный коллектор на 4-7 отоп. контура | 546.04
| M66337.3 | Кронштейн для настенного крепления гребенки до 85 кВт, компл | 35.2
| M66391.2RU | Гидравлическая стрелка 25 (2 м3/час, 60 кВт при ΔТ=25 °С), DN 25 | 377.04
| M66391.3RU | Гидравлическая стрелка 32 (3 м3/час, 85 кВт при ΔТ=25 °C), DN 32 | 404.37
| M60364.502 | Комплект магнитных уловителей для гидравлических стрелок | 273.12
Поколение 8. Насосные группы до 130 кВт.
| M66813EA | Насосная группа V-UK без смесителя, без насоса 1" | 292.85
| M66813.36 | Насосная группа V-UK без смесителя, с насосом Grundfos UPM3 Hybrid 25-70* 1" | 627.54
| M66813.36WI | Насосная группа V-UK без смесителя, с насосом Wilo PARA SC 25-7.0 | 536.91
| M66814EA | Насосная группа V-UK без смесителя, без насоса 1 1/4" | 390.47
| M66814.36 | Насосная группа V-UK без смесителя, с насосом Grundfos UPM3 Hybrid 25-70* 1 1/4" | 641.49
| M66814.36WI | Насосная группа V-UK без смесителя, с насосом Wilo PARA SC 30-7.0 | 571.77
| M66833EA | Насосная группа V-MK со смесителем, без насоса 1" | 481.13
| M66833.36 | Насосная группа V-MK со смесителем, с насосом Grundfos UPM3 Hybrid 25-70* 1" | 732.17
| M66833.36WI | Насосная группа V-MK со смесителем, с насосом Wilo PARA SC 25-7.0 | 627.54
| M66834EA | Насосная группа V-MK со смесителем, без насоса 1 1/4" | 578.73
| M66834.36 | Насосная группа V-MK со смесителем, с насосом Grundfos UPM3 Hybrid 25-70* 1 1/4" | 801.87
| M66834.36WI | Насосная группа V-MK со смесителем, с насосом Wilo PARA SC 30-7.0 | 718.19
| M66301.80 | Настенный распределительный коллектор на 2 отопительных контура до 130 кВт | 624.86
| M66301.81 | Настенный распределительный коллектор на 3 отопительных контура до 130 кВт | 760.97
| M66337.10 | Кронштейн для настенного крепления гребенки до 130 кВт, компл | 38.23
| M66394.1 | Гидравлическая стрелка до 130 кВт при ΔТ=25 °C | 787.1
| M60364.503 | Комплект магнитных уловителей для гидравлических стрелок | 121.74
| M61130.1 | Монтажный комплект S1 с насосом UPS 25-60 | 79.63
| M66341 | Сервопривод (MK 25-32) 220 В | 161.07
| M66341.7 | Сервопривод (MK 25-32) 24 В | 324.59
| M66341.37 | Сервопривод 3-х позиционный с термостатом 0–95 °С | 353.6
| M69070.5 | Перепускной клапан для MK | 49.77
| M69088 | MAG вентиль (3/4" / 1") для подключения расширительного бака | 135.35
| M59092 | Fuelly Клапан автоподпитки системы отопления | 97.22
| M66065 | Группа безопасности Тип К | 89.6
| SP8041 | Краны латунные хозяйственно-бытовые SEPP-Eis | 190.34
Комплектующие для насосных групп
| M61810 | Кран шаровой латунный с фланцем для подключения цирку- ляционного насоса, FL х ВР 1" (DN 25 мм) | 28.61
| M61840 | Кран шаровой латунный с фланцем для подключения цирку- ляционного насоса, FL х ВР 1 1/4" (DN 32 мм) | 51.52
| M61851 | Кран шаровой латунный с фланцем, с обратным клапаном для подключения циркуляционного насоса, FL х ВР 1" (DN 25 мм) | 45.78
| M61861 | Кран шаровой латунный с фланцем, с обратным клапаном для подключения циркуляционного насоса, FL х ВР 1 1/4" (DN 32 мм) | 67.77
| M61855.4 | Кран шаровой латунный с фланцем на подающей линии для групп UK DN25, DN32, FL х НР 1 1/2" (DN 40 мм) | 24.17
| M61810.83 | Кран шаровой латунный с фланцем подающей/обратной линии групп DN25, FL х ВР 1" (DN 25 мм) | 22.79
| M61840.10 | Кран шаровой латунный с фланцем подающей/обратной линий групп DN32, FL х ВР 1 1/4" (DN 32 мм) | 54.1
| M61843.28 | Рукоятка шарового крана подающей/обратной линии | 3.12
| M61853.09 | Клапан обратный пластиковый для шаровых DN 25,32 mm | 2.18
| M66625.1 | Клапан смесительный 3-х ходовой для скрвопривода для групп MKv DN 25, DN 32, правый | 104.45
| M66625.2 | Клапан смесительный 3-х ходовой для скрвопривода для групп MKv DN 25, DN 32, левый | 104.45
| ME-58071.504 | Термометр подающей линии | 9.52
| ME-58071.505 | Термометр обратной линии | 9.52
| M93510.05 | Патрубок обратной линии | 25.42
| M90256.10 | Адаптер с отводом для подключения датчиков температуры и давления 1" | 18.03
| M43.550D | Гайка накидная с уплотнением для групп UK/MK 1 1/2" | 9.52
| M42602.02 | Гайка 2" с отверстием под фланец Meibes UK/MK 32mm | 14.15
| M58110.06 | Плоское уплотнение EPDM (верхнее) | 1.05
| M42634 | Шайба | 1.93
| M58110.06 | Плоское уплотнение EPDM (нижнее) | 1.05
| M66306.384 | Комплект теплоизоляционного короба для насосных групп | 32.15
| M46122SW30 | Inoflex Гофротруба 3/4" DN 20, бухта 30 м PN 16 | 540.12
| M46121SW20 | Inoflex Гофротруба 1" DN 25, бухта 20 м PN 16 | 523.22
| M46120SW20 | Inoflex Гофротруба 1 1/4" DN 32, бухта 20 м PN 10 | 700.46
| M46119SW20 | Inoflex Гофротруба 1 1/2" DN 40, бухта 20 м PN 4 | 877.65
| M46103FL | FixLock – комплект концевого фитинга из латуни для подключения трубы Inoflex DN 20 3/4" НР | 16.87
| M46102FL | FixLock – комплект концевого фитинга из латуни для подключения трубы Inoflex DN 25 1" НР | 26.07
| M46101FL | FixLock – комплект концевого фитинга из латуни для подключения трубы Inoflex DN 32 1 1/4" НР | 31.82
| M46113FL | FixLock – комплект концевого фитинга из латуни для подключения трубы Inoflex DN 20 3/4" ВН | 15.65
| M46112FL | FixLock – комплект концевого фитинга из латуни для подключения трубы Inoflex DN 25 1" ВН | 19.9
| M46111FL | FixLock – комплект концевого фитинга из латуни для подключения трубы Inoflex DN 32 1 1/4" ВН | 25.21
| M1794102 | Коллектор из нержавеющей стали универсальный, 2 выхода, шт | 92.54
| M1794103 | Коллектор из нержавеющей стали универсальный, 3 выхода, шт | 126.17
| M1794104 | Коллектор из нержавеющей стали универсальный, 4 выхода, шт | 128.93
| M1794105 | Коллектор из нержавеющей стали универсальный, 5 выходов, шт | 169.47
| M1794106 | Коллектор из нержавеющей стали универсальный, 6 выходов, шт | 189.29
| M1794107 | Коллектор из нержавеющей стали универсальный, 7 выходов, шт | 179.95
| M1794108 | Коллектор из нержавеющей стали универсальный, 8 выходов, шт | 232.16
| M1794109 | Коллектор из нержавеющей стали универсальный, 9 выходов, шт | 253.47
| M1794110 | Коллектор из нержавеющей стали универсальный, 10 выходов, шт | 274.8
| M1794111 | Коллектор из нержавеющей стали универсальный, 11 выходов, шт | 301.98
| M1794112 | Коллектор из нержавеющей стали универсальный, 12 выходов, шт | 320.26
| M1794122 | Коллектор из нержавеющей стали с термовставками, 2 выхода, шт | 191.69
| M1794123 | Коллектор из нержавеющей стали с термовставками, 3 выхода, шт | 240.86
| M1794124 | Коллектор из нержавеющей стали с термовставками, 4 выхода, шт | 265.23
| M1794125 | Коллектор из нержавеющей стали с термовставками, 5 выходов, шт | 318.11
| M1794126 | Коллектор из нержавеющей стали с термовставками, 6 выходов, шт | 358.98
| M1794127 | Коллектор из нержавеющей стали с термовставками, 7 выходов, шт | 380.65
| M1794128 | Коллектор из нержавеющей стали с термовставками, 8 выходов, шт | 383.75
| M1794129 | Коллектор из нержавеющей стали с термовставками, 9 выходов, шт | 482.13
| M1794130 | Коллектор из нержавеющей стали с термовставками, 10 выходов, шт | 523.25
| M1794131 | Коллектор из нержавеющей стали с термовставками, 11 выходов, шт | 490.67
| M1794132 | Коллектор из нержавеющей стали с термовставками, 12 выходов, шт | 605.72
| M1794142 | Коллектор из нержавеющей стали с расходомерами, 2 выхода, шт | 187.52
| M1794143 | Коллектор из нержавеющей стали с расходомерами, 3 выхода, шт | 263.14
| M1794144 | Коллектор из нержавеющей стали с расходомерами, 4 выхода, шт | 284.04
| M1794145 | Коллектор из нержавеющей стали с расходомерами, 5 выходов, шт | 328.72
| M1794146 | Коллектор из нержавеющей стали с расходомерами, 6 выходов, шт | 374.11
| M1794147 | Коллектор из нержавеющей стали с расходомерами, 7 выходов, шт | 419.91
| M1794148 | Коллектор из нержавеющей стали с расходомерами, 8 выходов, шт | 466.08
| M1794149 | Коллектор из нержавеющей стали с расходомерами, 9 выходов, шт | 511.69
| M1794150 | Коллектор из нержавеющей стали с расходомерами, 10 выходов, шт | 611.89
| M1794151 | Коллектор из нержавеющей стали с расходомерами, 11 выходов, шт | 603.1
| M1794152 | Коллектор из нержавеющей стали с расходомерами, 12 выходов, шт | 711.96
К оглавлению

## Simplex
ОборудованиеSimplex
СКИДКА, % | 0
Внешний вид | Артикул | Наименование | Цена с НДС, EUR | Цена с НДС, РУБ | Цена с НДС, с учетом скидки РУБ
| F11882 | RTL вентиль в комплекте с термостатической головкой, прямой | 56.07 | 6167.7 | 6167.7
| F10374 | Вентиль тип AG/N прямой, 1/2", никел. покр. | 12.71 | 1398.1 | 1398.1
| F10375 | Вентиль тип AG/N угловой, 1/2", никел. покр. | 12.71 | 1398.1 | 1398.1
| F10378 | Вентиль тип IG/N прямой, 1/2"x1/2", никел. покр. | 12.71 | 1398.1 | 1398.1
| F10382 | Вентиль тип IG/N угловой, 1/2"x1/2", никел. покр. | 12.71 | 1398.1 | 1398.1
| F11828 | Регулировочный короб RTL-A STANDART | 141.06 | 15516.6 | 15516.6
| F11829 | Регулировочный короб RTL-A EXCLUSIV | 175.87 | 19345.7 | 19345.7
| F11831 | Регулировочный короб RTL-I STANDART с внутренним термостатом | 137.02 | 15072.2 | 15072.2
| F11832 | Регулировочный короб RTL-I EXCLUSIV с внутренним термостатом | 177.32 | 19505.2 | 19505.2
| F11879 | Регулировочный короб Kombibox DUO c двумя термостатическими головками | 188.12 | 20693.2 | 20693.2
| F12160 | Design комплект (белый) комплект для нижнего подключения радиаторов | 103.77 | 11414.7 | 11414.7
| F12161 | Design комплект (хром) комплект для нижнего подключения радиаторов | 117.09 | 12879.9 | 12879.9
| F10093 | Панель декоративная для узлов нижнего подключения, прямых (SX10010, SX10014), белая | 4.4 | 484 | 484
| F10094 | Панель декоративная для узлов нижнего подключения, угловых (SX10012, SX10016), белая | 4.4 | 484 | 484
| F10014 | Узел нижнего подключения Exclusive Line D2/50 прямой, 3/4x3/4" c конусными вставками 3/4" | 17.54 | 1929.4 | 1929.4
| F10015 | Узел нижнего подключения Standard Line D2/50 прямой, 3/4x3/4" c конусными вставками 3/4" | 12.8 | 1408 | 1408
| F10016 | Узел нижнего подключения Exclusive Line E2/50 угловой, 3/4x3/4" с конусными вставками 3/4" | 17.54 | 1929.4 | 1929.4
| F10017 | Узел нижнего подключения Standard Line E2/50 угловой, 3/4x3/4" с конусными вставками 3/4" | 12.8 | 1408 | 1408
| F10076 | Узел нижн. подключения D1/50, прямой, 1/2x3/4" | 55.66 | 6122.6 | 6122.6
| F10078 | Узел нижн. подключения D2/50, прямой, 3/4x3/4" | 54.32 | 5975.2 | 5975.2
| F10079 | Узел нижн. подключения E2/50, угловой, 3/4x3/4" | 54.32 | 5975.2 | 5975.2
| F10084 | Узел нижн. подключения DT2/50, прямой, 3/4x3/4" | 30.96 | 3405.6 | 3405.6
| F10086 | Узел нижн. подключения ET2/50, угловой, 3/4x3/4" | 35.61 | 3917.1 | 3917.1
| F12020 | Термостатический вентиль VarioCon 1/2"HP х 3/4"HP, для радиаторов с внутренней резьбой 1/2" | 38.92 | 4281.2 | 4281.2
| F12004 | Узел нижнего подключения тип FE2, двухтрубное подключение, с функцией отсечки, слива и наполнения, с внешн. резьбой 3/4" | 33.87 | 3725.7 | 3725.7
| F13063 | Фитинг резьбовой латунный Plus для стальных труб 1/2"х3/4'' НР, евроконус, DVGW | 9.87 | 1085.7 | 1085.7
| F13078 | Фитинг резьбовой латунный Plus для стальных труб 1/2"х1/2" НР, DVGW | 10.31 | 1134.1 | 1134.1
| F13080 | Фитинг резьбовой латунный Plus для стальных труб 3/4"х3/4" НР, DVGW | 13.8 | 1518 | 1518
| F13081 | Фитинг резьбовой латунный Plus для стальных труб 1"х1" НР, DVGW | 21.98 | 2417.8 | 2417.8
| F13082 | Фитинг резьбовой латунный Plus для стальных труб 1 1/4"х1 1/4" НР, DVGW | 32.39 | 3562.9 | 3562.9
| F13091 | Фитинг резьбовой латунный Plus для стальных труб 1/2"х1/2" ВР, DVGW | 10.67 | 1173.7 | 1173.7
| F13092 | Фитинг резьбовой латунный Plus для стальных труб 3/4"х3/4" ВР, DVGW | 14.17 | 1558.7 | 1558.7
| F13094 | Фитинг резьбовой латунный Plus для стальных труб 1 1/4"х1 1/4" ВР, DVGW | 29.5 | 3245 | 3245
| F11170 | Компрессионный адаптер A11, 15 х 1 мм, компл. из 2 шт. | 6.85 | 753.5 | 753.5
| F11405 | Набор компрессионных адаптеров A3, 16 x 2,0 мм, комплект из 2 шт. | 9.37 | 1030.7 | 1030.7
| F11410 | Набор компрессионных адаптеров A3, 20 x 2,0 мм, комплект из 2 шт. | 9.37 | 1030.7 | 1030.7
| F11412 | Набор компрессионных адаптеров A3, 16 x 2,2 мм, комплект из 2 шт. | 9.37 | 1030.7 | 1030.7
| F11417 | Набор компрессионных адаптеров A3, 20 x 2,8 мм, комплект из 2 шт. | 9.37 | 1030.7 | 1030.7
| F10638 | Кран шаровой латунный KFE Exclusive DN1/2" HР, PN16bar, прямой, со штуцером | 11.6 | 1276 | 1276
| F11202 | Ключ к крану Маевского, станд. серия, 5 мм, никел. | 0.37 | 40.7 | 40.7
К оглавлению
К оглавлению

## Barberi
Оборудование BARBERI (Италия)
СКИДКА, % | 0
Внешний вид | Артикул | Наименование | Цена с НДС, EUR | Цена с НДС, РУБ | Цена с НДС, РУБ со скидкой
Сервопривод
| M010201FAA | Сервопривод для фланцевых смесительных клапанов 230 V, 120 s | 178.25 | #VALUE! | #VALUE!
| M010202FAA | Сервопривод для фланцевых смесительных клапанов 24 V, 120 s | 181.38 | 19951.8 | 19951.8
| M070181OAAK | Сервопривод для фланцевых смесительных клапанов 230 V, 120 s. С монтажным комплектом. | 185.38 | 20391.8 | 20391.8
| M010202FAAK | Сервопривод для фланцевых смесительных клапанов 24 V, 120 s. С монтажным комплектом. | 199.95 | 21994.5 | 21994.5
Фланцевые смесительные клапаны
| P5104000Mm | 3-х Ходовой фланцевый сместительный клапан секторного типа DN 40 | 172.09 | 18929.9 | 18929.9
| P5105000Mn | 3-х Ходовой фланцевый сместительный клапан секторного типа DN 50 | 270.56 | 29761.6 | 29761.6
| P5106500Mo | 3-х Ходовой фланцевый сместительный клапан секторного типа DN 65 | 371.38 | 40851.8 | 40851.8
| P5108000Mp | 3-х Ходовой фланцевый сместительный клапан секторного типа DN 80 | 521.73 | 57390.3 | 57390.3
| P5110000Mq | 3-х Ходовой фланцевый сместительный клапан секторного типа DN 100 | 605.76 | 66633.6 | 66633.6
| P5112500Mr | 3-х Ходовой фланцевый сместительный клапан секторного типа DN 125 | 1680.39 | 184842.9 | 184842.9
| P5115000Ms | 3-х Ходовой фланцевый сместительный клапан секторного типа DN 150 | 2509 | 275990 | 275990
| P8804000Mm | 3-х Ходовой фланцевый сместительный клапан с дросселем DN 40 | 135.3336 | 14886.696 | 14886.696
| P8805000Mn | 3-х Ходовой фланцевый сместительный клапан с дросселем DN 50 | 251.05 | 27615.5 | 27615.5
| P8806500Mo | 3-х Ходовой фланцевый сместительный клапан с дросселем DN 65 | 254.2962 | 27972.582 | 27972.582
| P8808000Mp | 3-х Ходовой фланцевый сместительный клапан с дросселем DN 80 | 394.88 | 43436.8 | 43436.8
| P8810000Mq | 3-х Ходовой фланцевый сместительный клапан с дросселем DN 100 | 451.8396 | 49702.356 | 49702.356
| P8812500Mr | 3-х Ходовой фланцевый сместительный клапан с дросселем DN 125 | 1261.6584 | 138782.424 | 138782.424
| P8815000Ms | 3-х Ходовой фланцевый сместительный клапан с дросселем DN 150 | 1821.5466 | 200370.126 | 200370.126
| P5204000Mm | 4-х Ходовой фланцевый смесительный клапан | 188.55 | 20740.5 | 20740.5
| P5205000Mn | 4-х Ходовой фланцевый смесительный клапан | 212.823 | 23410.53 | 23410.53
| P5206500Mo | 4-х Ходовой фланцевый смесительный клапан | 270.6672 | 29773.392 | 29773.392
| P5208000Mp | 4-х Ходовой фланцевый смесительный клапан | 339.4254 | 37336.794 | 37336.794
| P5210000Mq | 4-х Ходовой фланцевый смесительный клапан | 716.19 | 78780.9 | 78780.9
| P5212500Mr | 4-х Ходовой фланцевый смесительный клапан | 1449.3792 | 159431.712 | 159431.712
| P5215000Ms | 4-х Ходовой фланцевый смесительный клапан | 1893.579 | 208293.69 | 208293.69
К оглавлению

## TECH
Автоматика и контроллеры TECH
СКИДКА, % | 0
Внешний вид | Артикул | Наименование, описание | Цена с НДС, EUR | Цена с НДС, РУБ | Цена с НДС, РУБ со скидкой
Контроллеры для насосов
| ST-21 | Контроллер для насоса, возможность работы в качестве термостата, функция антистоп, антизамерзания. | 98 | 10780 | 10780
| ST-21 CWU | Контроллер для насоса, возможность работы в качестве термостата, функция антистоп, антизамерзания, защита от охлаждения бака ГВС, управление беспотенциальным выходом. | 124.6 | 13706 | 13706
Контроллеры для установки
| ST-27I | Контроллер для установки (3 насоса), управление тремя насосами на основе измерения температур или временная функция антистоп, функция антизамерзания, возможность любой настройки приоритетов насоса, возможность подключения комнатного регулятора. | 182 | 20020 | 20020
| I-1 | Контроллекр для инсталяции, плавное управление тремя смесительными клапанами, тремя насосами смесительных клапанов, управление насосом ГВС, управление двумя выходами без напряжения, двумя выходами с напряжением настраиваемыми, функция защита температуры возврата, погодное управление, недельное управление. | 431.2 | 47432 | 47432
| I-1 CWU | Контроллекр для инсталяции, плавное управление тремя смесительными клапанами, тремя насосами смесительных клапанов, управление насосом ГВС, управление двумя выходами без напряжения, двумя выходами с напряжением настраиваемыми, функция защита температуры возврата, погодное управление, недельное управление. | 459.2 | 50512 | 50512
| I-2 PLUS | Контроллекр для инсталяции, плавное управление тремя смесительными клапанами, тремя насосами смесительных клапанов, управление насосом ГВС, управление двумя выходами без напряжения, двумя выходами с напряжением настраиваемыми, функция защита температуры возврата, погодное управление, недельное управление. | 904.4 | 99484 | 99484
| I-3 PLUS | Контроллекр для инсталяции, плавное управление тремя смесительными клапанами, тремя насосами смесительных клапанов, управление насосом ГВС, управление двумя выходами без напряжения, двумя выходами с напряжением настраиваемыми, функция защита температуры возврата, погодное управление, недельное управление. | 1000 | 110000 | 110000
| I-1m | Контроллер смесительного клапана (расширительный модуль главного контроллера | 320.6 | 35266 | 35266
Проводная система для напольного отопления серия-5
| L-5S | Контроллер для системы теплого пола. Возможность обслуживания макс. 22 термостатических сервоприводов с помощью 8 комнатных регуляторов,- 3 комнатных регулятора дают возможность обслуживать до 12 сервоприводов (каждый макс. по 4 сервопривода). 5 комнатных регулятора дают возможность обслуживать до 10 сервоприводов (каждый макс. по 2 сервопривода). Один выход 230V на насос.Сухой контакт ( для управления дополнительным нагревательным устройством ) | 235.2 | 25872 | 25872
| ST-294V1 | Комнатный терморегулятор проводной Проводной комнатный терморегулятор двухпозиционный, используется совместно с проводным контроллером термостатических сервоприводов L-5. Служит для измерения и управления температуры в помещении, информацию о температуре передает на контроллер L-5. | 86.8 | 9548 | 9548
| ST-294v2 | комнатный терморегулятор беспроводной Беспроводной комнатный терморегулятор двухпозиционный, используется совместно с проводным контроллером термостатических сервоприводов L-5. Служит для измерения и управления температуры в помещении, информацию о температуре передает на контроллер L-5. | 158.2 | 17402 | 17402
| ST-290v2 | Комнатный терморегулятор двухпозиционный беспроводной * Беспроводная связь, мгновенная подсветка Комнатный регулятор типа ST-290 предназначен для управления нагревательным оборудованием (например, газовой печью, масляным, электрическим или контроллером котла).Регулятор должен поддерживать заданную температуру в помещении, посылая сигнал отопительному оборудованию (размыкание контакта) с информацией о нагреве помещения до необходимой температуры. | 257.46 | 28320.6 | 28320.6
| ST-292V2 | Комнатный регулятор двухпозиционный (стеклянные передние панели 3 мм) * Беспроводная связь, временная подсветка Комнатный регулятор типа ST-292 предназначен для управления нагревательным оборудованием (например, газовой печью, масляным, электрическим или контроллером котла).Регулятор должен поддерживать заданную температуру в помещении, посылая сигнал отопительному оборудованию (размыкание контакта) с информацией о нагреве помещения до необходимой температуры. | 294 | 32340 | 32340
| ST-292V3 | Комнатный регулятор двухпозиционный проводной Комнатный регулятор типа ST-292 предназначен для управления нагревательным оборудованием (например, газовой печью, масляным, электрическим или контроллером котла). Регулятор должен поддерживать заданную температуру в помещении, посылая сигнал отопительному оборудованию (размыкание контакта) с информацией о нагреве помещения до необходимой температуры. | 190.4 | 20944 | 20944
| ST-296 | Комнатный терморегулятор с RS-связью и проводным подключением | 287 | 31570 | 31570
| ST-280 | Комнатный терморегулятор регулятор с RS-связью и проводным подключением | 522.2 | 57442 | 57442
Проводная система для напольного отопления серия-7
| C-7p | Комнатный датчик температуры Комнатный проводной датчик температуры | 46.4 | 5104 | 5104
| ST-505 | Интернет-модуль Функции для взаимодействия с новыми контроллерами: удаленное управление работой котла через Интернет просмотр всех устройств установки возможность редактирования всех параметров главного контроллерa (с сохранением структуры и последовательности меню) просмотр истории температуры просмотр истории событий (тревог и изменений параметров) возможность назначения любого количества паролей (для разных уровней доступа – меню, события, статистика) изменение заданной температуры на комнатном регуляторе возможность обслуживания нескольких модулей с одной учетной записи администратора уведомления о тревогах по электронной почте опция SMS-уведомления о тревогах (требуется подписка) | 485.8 | 53438 | 53438
| ST-507 | Интернет-модуль Функции контроллерa: удаленный контроль работы монтажных планок для термостатических клапанов изменение заданных температур в каждой зоне возможность составления еженедельных графиков просмотр истории температур каждой из зон настройка вида главной панели уведомления о тревогах по электронной почте | 0 | 0 | 0
Проводная система для напольного отопления серия-8
| L-8E | Контроллер термоэлектрических приводов беспроводной Беспроводная связь Функции, реализованные с помощью контроллера возможность обслуживания макс. 18 термоэлектрических приводов с помощью 6 беспроводных регуляторов или комнатных датчиков (ST-261r, ST-290v4, ST-292v4 или ST-2806): – 3 регулятора или комнатных датчиков, имеющих возможность обслуживания 12 приводов (каждый макс. по 4 привода) – регулятора или комнатных датчиков, имеющих возможность обслуживания 6 приводов (каждый макс. по 2 привода один выход 230 на насосе беспотенциальный контакт (например, для управления нагревательным устройством, который включается при необходимости полного обогрева помещения) возможность подключения ST-507 Ethernet для управления установкой через Интернет | 564.2 | 62062 | 62062
| C-8r | Комнатный датчик беспроводной Беспроводной комнатный датчик C-8R предназначен для использования с монтажной планкой L-8 | 68.15 | 7496.5 | 7496.5
| c-8f | Беспроводной комнатный датчик температуры | 81.2 | 8932 | 8932
| c-mini | Беспроводной комнатный датчик | 68.15 | 7496.5 | 7496.5
| R-8b | Комнатный терморегулятор беспроводной Беспроводной комнатный терморегулятор двухпозиционный R-8B, предназначен для использования с монтажной планкой L-8 | 96.6 | 10626 | 10626
| R-8z | Комнатный терморегулятор беспроводной Беспроводной Беспроводной комнатный терморегулятор R-8z предназначен для использования с монтажной планкой L-8 | 126 | 13860 | 13860
| STT-868 | Беспроводной термоэлектрический сервопривод | 184.8 | 20328 | 20328
| WIFI 8S | Беспроводной интернет модуль управления сервоприводами | 553 | 60830 | 60830
| STZ-120 | Привод смесительного клапана | 320.6 | 35266 | 35266
| RP-3 | Повторитель сигнала | 208.6 | 22946 | 22946
| ST-281 | Комнатный регулятор с RS-связью Использование комнатного регулятора ST-281 обеспечивает удобное управление и контроль комнатной температуры, температуры котла, бойлера и смесительных клапанов прямо из помещения, без необходимости спускаться в котельную. Регулятор приспособлен для работы с различными типами главных контроллеров оснащенных RS-связью: стандартными контроллерами, контроллерами котлов на пеллетах (оборудованные воспламенителем) и контроллерами установки. | 522.2 | 57442 | 57442
| ST-281c | Комнатный регулятор с RS-связью Использование комнатного регулятора ST-281 обеспечивает удобное управление и контроль комнатной температуры, температуры котла, бойлера и смесительных клапанов прямо из помещения, без необходимости спускаться в котельную. Регулятор приспособлен для работы с различными типами главных контроллеров оснащенных RS-связью: стандартными контроллерами, контроллерами котлов на пеллетах (оборудованные воспламенителем) и контроллерами установки. | 0 | 0 | 0
| ST-260 | Беспроводной комплект для использования с контроллерами | 0 | 0 | 0
| ST-2801 WIFI | Комнатный терморегулятор со связью OpenTherm | 765.19 | 84170.9 | 84170.9
| ST-16s WIFI | Беспроводной комнатный терморегулятор для радиаторной системы отопления | 911.4 | 100254 | 100254
| MW-1 | Исполнительный модуль с беспроводной связью | 208.6 | 22946 | 22946
| датчик KTY | Полупроводниковый датчик температуры | 44.8 | 4928 | 4928
К оглавлению
К оглавлению

## Ectocontrol
Универсальные контроллеры управления Ectocontrol
СКИДКА, % | 0
Внешний вид | Артикул | Наименование, описание | Цена с НДС, РУБ | Цена с НДС, РУБ со скидкой
| ec01v40 | Центральный блок управления Ectocontrol v.4.0 | 18900 | 18900
| ec01001 | Датчик температуры воздуха проводной | 1390 | 1390
| ec01002 | Датчик температуры воздуха проводной RS485 (Modbus) | 3190 | 3190
| ec01003 | Датчик температуры проводной в гильзе | 1590 | 1590
| ec01004 | Датчик температуры проводной RS485 в гильзе (Modbus) | 3390 | 3390
| ec01005 | Беспроводной датчик температуры воздуха | 3490 | 3490
| ec01041 | Беспроводной датчик температуры LoRa (LPWAN) | 4590 | 4590
| ec01064 | Беспроводной датчик температуры LoRa (LPWAN) с гильзой на проводе 80мм | 4990 | 4990
| ec01010 | Датчик давления (манометр) проводной | 3590 | 3590
| ec01042 | Адаптер OpenTherm | 3590 | 3590
| ec01045 | Адаптер E-Bus | 3590 | 3590
| ec01058 | Адаптер Navien | 3590 | 3590
| ec01060 | Блок управления смесительными контурами (ПИД‐регулятор), RS485 (Modbus) | 15990 | 15990
| ec01040 | Адаптер для беспроводных датчиков LPWAN | 2490 | 2490
| ec01006 | Датчик протечки воды проводной | 1490 | 1490
| ec01007 | Беспроводной датчик протечки воды | 3690 | 3690
| ec01056 | Беспроводной датчик протечки воды LoRa (LPWAN) | 4490 | 4490
| ec01009 | Беспроводной электропривод для перекрытия воды/газа | 3590 | 3590
| ec01013 | Датчик движения проводной | 1490 | 1490
| ec01014 | Беспроводной датчик движения | 3690 | 3690
| ec01015 | Датчик дыма проводной | 1490 | 1490
| ec01017 | Беспроводной датчик дыма | 3690 | 3690
| ec01068 | Беспроводной извещатель угарного газа CO | 3990 | 3990
| ec01012 | Датчик открытия двери/окна проводной | 590 | 590
| ec01043 | Беспроводной датчик открытия двери/окна | 2690 | 2690
| ec01008 | Датчик утечки природного газа проводной | 2990 | 2990
| ec01016 | Свето-звуковой оповещатель проводной | 1190 | 1190
| ec01016-1 | Свето-звуковой оповещатель комбинированный (раздельное управление свет/звук) | 1790 | 1790
| ec01018 | Микрофон проводной | 950 | 950
| ec01019 | Беспроводной брелок режима охраны | 2190 | 2190
| ec01020 | Ключ Touch Memory (считыватель и 3 ключа) | 990 | 990
| ec01061 | Промежуточное реле Shenler | 1880 | 1880
| ec01021 | Блок управления 2-мя розетками проводной | 3290 | 3290
| ec01022 | Беспроводная розетка 16А | 3590 | 3590
| ec01023 | Контактор для перем. тока 18А | 990 | 990
| ec01024 | Контактор для перем. тока 32А | 1790 | 1790
| ec01025 | Блок управления на 10 реле проводной RS485 (Modbus) | 11490 | 11490
| ec01026 | Датчик наличия сети 220В проводной | 1390 | 1390
| ec01027 | Выносная GSM антена проводная | 490 | 490
| ec01011 | Провод для подключения котла/насоса | 290 | 290
| ec01028 | Усиленный аккумулятор, 12В, 7 Ач | 1990 | 1990
| ec01037 | Аккумулятор, 12В, 1,2 Ач | 890 | 890
| ec01029 | Датчик уровня жидкости проводной | 1590 | 1590
| ec01030 | Датчик влажности воздуха проводной RS485 (Modbus) | 3190 | 3190
| ec01054 | Датчик влажности воздуха беспроводной | 3290 | 3290
| ec01062 | Коннектор 4P4C (RJ11), 10шт. | 50 | 50
| ec01031 | Батарейка (запасная) для датчиков | 290 | 290
| ec01063 | Сетевой адаптер MeanWell 14В 1.5А DIN | 2500 | 2500
| ec01039 | Адаптер питания 14В, 2А | 950 | 950
| ec01032 | Разветвитель контактных датчиков | 500 | 500
| ec01055 | Разветвитель для контактных датчиков адресный RS485 (Modbus) | 1990 | 1990
| ec01033 | Разветвитель датчиков RS485 (Modbus) | 700 | 700
К оглавлению
К оглавлению

## ENGO
ENGO Controls
| Фото | Артикул | Описание | Цена с НДС, руб | Цена со скидкой с НДС, руб | Скидка, % | 10
Система стандарт и WIFI
1 |  | ESIMPLE-230W | Терморегулятор непрограммируемый, 230 В, белый накладной | 7500 | 6750
2 |  | ESIMPLE-230B | Терморегулятор непрограммируемый, 230 В, черный накладной | 7500 | 6750
3 |  | EASY-BATW | Проводной терморегулятор, накладной, на батарейках, белый | 11500 | 10350
4 |  | EASY-BATB | Проводной терморегулятор, накладной, на батарейках, черный | 11500 | 10350
5 |  | EASY-230W | Проводной терморегулятор, накладной, 230В, белый | 11500 | 10350
6 |  | EASY-230B | Проводной терморегулятор, накладной, 230В, черный | 11500 | 10350
7 |  | E901 | Программируемый проводной терморегулятор, на батарейках | 11500 | 10350
8 |  | E901-RF | Программируемый беспроводной терморегулятор, на батарейках | 20500 | 18450
9 |  | E901-WIFI | Беспроводной терморегулятор управляемый через интернет, Wi-Fi, на батарейках | 24500 | 22050
10 |  | E20i-W | Беспроводной терморегулятор управляемый через интернет, Wi-Fi, на батарейках, белый | 22500 | 20250
11 |  | E20i-B | Беспроводной терморегулятор управляемый через интернет, Wi-Fi, на батарейках, черный | 22500 | 20250
12 |  | E10-W | Терморегулятор, проводной, программируемый, встраиваемый, с возможностью подключения выносного датчика, с возможностью подключения к WI-FI, белый | 17400 | 15660
13 |  | E10-B | Терморегулятор, проводной, программируемый, встраиваемый, с возможностью подключения выносного датчика, с возможностью подключения к WI-FI, черный | 17400 | 15660
14 |  | E55-W | Терморегулятор, проводной, программируемый, встраиваемый, с возможностью подключения выносного датчика, с возможностью подключения к WI-FI, белый, в рамку 55 х 55 | 15500 | 13950
15 |  | E55-B | Терморегулятор, проводной, программируемый, встраиваемый, с возможностью подключения выносного датчика, с возможностью подключения к WI-FI, черный, в рамку 55 х 55 | 15500 | 13950
16 |  | EFAN-230W | Терморегулятор WIFI с регулировкой скорости вентилятора для внутрипольных конвекторов проводной, программируемый, с питанием 220 В, встраиваемый, белый | 22900 | 20610
17 |  | EFAN-230B | Терморегулятор WIFI с регулировкой скорости вентилятора для внутрипольных конвекторов проводной, программируемый, с питанием 220 В, встраиваемый, черный | 22900 | 20610
18 |  | EFAN-24W | Терморегулятор WIFI с регулировкой скорости вентилятора для внутрипольных конвекторов проводной, программируемый, с питанием 24 В, встраиваемый, белый | 18000 | 16200
19 |  | EFAN-24B | Терморегулятор WIFI с регулировкой скорости вентилятора для внутрипольных конвекторов проводной, программируемый, с питанием 24 В, встраиваемый, черный | 18000 | 16200
24 |  | ECB8-230 | Центр коммутации проводной, на 8 зон отопления, 230В | 26000 | 23400
25 |  | ECB2-230 | Центр коммутации проводной, на 2 зоны отопления, 230В | 16500 | 14850
26 |  | BEZEL-1W | Рамка для терморегуляторов SIMPLE, белая | 370 | 333
27 |  | BEZEL-1B | Рамка для терморегуляторов SIMPLE, черная | 370 | 333
28 |  | BEZEL-W | Рамка для терморегуляторов EASY/E20, белая | 370 | 333
29 |  | BEZEL-B | Рамка для терморегуляторов EASY/E20, черная | 370 | 333
Сервоприводы клапанов коллекторов, доп оборудвание
| Фото | Артикул | Описание | Цена с НДС, руб | Цена со скидкой с НДС, руб | Скидка, % | 10
30 |  | E30NC-230 | Термоэлектрический привод клапана коллектора ¦ Нормально закрытый ¦ M 30 x 1,5 ¦ 220 V | 3950 | 3555
31 |  | E30NO-230 | Термоэлектрический привод клапана коллектора ¦ Нормально открытый ¦ M 30 x 1,5 ¦ 220 V | 4900 | 4410
32 |  | E28NC-230 | Термоэлектрический привод клапана коллектора ¦ Нормально закрытый ¦ M 28 x 1,5 ¦ 220 V | 5300 | 4770
33 |  | ETR-868 | Беспроводное реле 868 МГц, 230 В | 15000 | 13500
34 |  | ERM-12A | Модульное реле 12 A | 6000 | 5400
35 |  | EREL-16WIFI | Реле WIFI, 1x16A, выход NO-COM | 11500 | 10350
36 |  | EROL-WIFI | WIFI Реле 2-х канальное | 11500 | 10350
37 |  | EIRTX | Интеллектуальный инфракрасный пульт | 11500 | 10350
38 |  | EFS300 | Выносной датчик (пола) | 2650 | 2385
Проводная и беспроводная система ENGO SMART ZigBee — управление контурами отопления и элементы умного дома
| Фото | Артикул | Описание | Цена с НДС, руб | Цена со скидкой с НДС, руб | Скидка, % | 10
39 |  | EGATEZB | Универсальный интернет шлюз Zigbee для ENGO Smart | 33925 | 30532.5
40 |  | ECB62-ZB | Центр коммутации с 6-тью беспроводными зонами ZigBee + 2-мя проводными зоны, 230 В | 34500 | 31050
41 |  | EONE-230W | Универсальный терморегулятор, белый, с модулем Zigbee, с питанием 230, со встроенным датчиком влажности, с возможностью подключения датчика пола | 27200 | 24480
42 |  | EONE-230B | Универсальный терморегулятор, черный, с модулем Zigbee, с питанием 230, со встроенным датчиком влажности, с возможностью подключения датчика пола | 27200 | 24480
43 |  | EONE-BATW | Беспроводной терморегулятор, белый, с модулем Zigbee, с аккумулятором, со встроенным датчиком влажности, с возможностью подключения датчика пола | 27200 | 24480
44 |  | EONE-BATB | Беспроводной терморегулятор, черный, с модулем Zigbee, с аккумулятором, со встроенным датчиком влажности, с возможностью подключения датчика пола | 27200 | 24480
45 |  | E25-230W | Умный терморегулятор ZigBee/868 МГц, 230В, белый | 19300 | 17370
46 |  | E25-230B | Умный терморегулятор ZigBee/868 МГц, 230В, черный | 19300 | 17370
47 |  | E25-BATW | Умный терморегулятор ZigBee/868 МГц, 2хАА, белый | 19300 | 17370
48 |  | E25-BATB | Умный терморегулятор ZigBee/868 МГц, 2хАА, черный | 19300 | 17370
49 |  | ETRV-M30 | Беспроводной термостатический радиаторный клапан, M30x1,5 с адаптером клапана RA, с батарейным питанием, белый 868 МГц | 10800 | 9720
50 |  | ETRV-M28 | Беспроводной термостатический радиаторный клапан, M28x1,5 с адаптером клапана RA, с батарейным питанием, белый 868 МГц | 10800 | 9720
51 |  | EREPEATER | Репитер ZigBee вилка | 5800 | 5220
52 |  | EREPEATER-MOD | Репитер ZigBee реле | 5800 | 5220
53 |  | EMOD-ZB | Беспроводное реле со встроенным репитером, 230В, ZigBee | 8400 | 7560
54 |  | EREL-16ZB | Реле ZigBee, 1x16A, выход NO-COM | 14250 | 12825
55 |  | EREL-12ZB | Модульное реле ZigBee 12A | 13570 | 12213
56 |  | EROL-ZB | ZigBee Реле 2-х канальное | 14250 | 12825
Управление насосом и и погодозависимый контроллер для смесительных узлов
| Фото | Артикул | Описание | Цена с НДС, руб | Цена со скидкой с НДС, руб | Скидка, % | 10
58 |  | EPC11 | Регулятор для управления насосом отопления | 13500 | 12150
59 |  | EPC11W | Регулятор для управления насосом отопления или ГВС | 14500 | 13050
60 |  | EPC12HW | Регулятор для управления насосами отопления и ГВС | 17500 | 15750
60 |  | EWT100 | Погодозависимый регулятор | 48990 | 44091
К оглавлению

## Flamco
Оборудование FLAMCO
СКИДКА, % | 10
Внутренний курс EUR | 70
Предохранительная Арматура
Внешний вид | Артикул | Наименование | Давления срабатывания, Бар | Размер, дюйм | EUR с НДС
https://www.flamcogroup.com/ru/catalog/rassiritel-nye-sistemy-i-prinadleznosti/dopolnitel-nye-prinadleznosti-dla-sistem-otoplenia-i-ohlazdenia/predohranitel-nye-klapany/flopress
| 27005 | Предохранительный клапан Flopress 1/2 x 1/2-3bar | 3 | 1/2"x1/2" | 9.78
| 27006 | Предохранительный клапан Flopress 1/2 x 1/2-2,5bar | 2.5 | 1/2"x1/2" | 9.78
https://www.flamcogroup.com/ru/catalog/rassiritel-nye-sistemy-i-prinadleznosti/dopolnitel-nye-prinadleznosti-dla-sistem-otoplenia-i-ohlazdenia/predohranitel-nye-klapany/prescomano
| 27683 | Предохранительный клапан с манометром'Prescomano 1/2 x 1/2 - 3bar | 3 | 1/2"x1/2" | 24.97
| 27090 | Предохранительный клапан с манометром'Prescomano 3/4 x 3/4 -3bar | 3 | 3/4"x3/4" | 24.97
| 27686 | Предохранительный клапан с манометром'Prescomano 1/2 x 3/4 - 3bar TRD | 3 | 1/2"x3/4" | 28.23
https://www.flamcogroup.com/ru/catalog/rassiritel-nye-sistemy-i-prinadleznosti/dopolnitel-nye-prinadleznosti-dla-sistem-otoplenia-i-ohlazdenia/predohranitel-nye-klapany/prescor
| 27665 | Предохранительный клапан Prescor 1/2 x 1/2 -3bar | 3 | 1/2"x1/2" | 11.69
| 27634 | Предохранительный клапан Prescor 1/2 x 3/4-3barTRD | 3 | 1/2"x3/4" | 14.6
| 27025 | Предохранительный клапан Prescor 3/4 x 3/4-3bar | 3 | 3/4"x3/4" | 14.16
| 27024 | Предохранительный клапан Prescor 3/4 x 1-3bar TRD | 3 | 3/4"x1" | 17.02
| 27045 | Предохранительный клапан Prescor 1 x 1 1/4-3bar | 3 | 1"x1 1/4" | 38.38
| 27048 | Предохранительный клапан Prescor 1 x 1 1/4-3bar TRD | 3 | 1"x1 1/4" | 38.61
| 27056 | Предохранительный клапан Prescor 1 1/4 x 1 1/2-3bar | 3 | 1 1/4"x1 1/2" | 49.29
| 27057 | Предохранительный клапан Prescor 1 1/4 x 1 1/2-3 TRD | 3 | 1 1/4"x1 1/2" | 52.37
https://www.flamcogroup.com/ru/catalog/rassiritel-nye-sistemy-i-prinadleznosti/dopolnitel-nye-prinadleznosti-dla-sistem-otoplenia-i-ohlazdenia/predohranitel-nye-klapany/prescor-s
| 29203 | Предохранительный клапан Prescor S 700 1 1/4-3bar | 3 | 1 1/4" | 232.48
| 29208 | Предохранительный клапан Prescor S 700 1 1/4-6bar | 6 | 1 1/4" | 232.48
| 29223 | Предохранительный клапан Prescor S 960 1 1/2-3bar | 3 | 1 1/2" | 418.77
| 29228 | Предохранительный клапан Prescor S 960 1 1/2-6bar | 6 | 1 1/2" | 418.77
| 29243 | Предохранительный клапан Prescor S 1700 2 - 3bar | 3 | 2" | 680.15
| 29248 | Предохранительный клапан Prescor S 1700 2 - 6bar | 6 | 2" | 680.15
| 29521 | Предохранительный клапан Prescor S 600 1 1/2 3bar TRD | 3 | 1 1/2" | 439.54
| 29531 | Предохранительный клапан Prescor S 900 2 - 3bar TRD | 3 | 2" | 538.27
https://www.flamcogroup.com/ru/catalog/rassiritel-nye-sistemy-i-prinadleznosti/dopolnitel-nye-prinadleznosti-dla-sistem-otoplenia-i-ohlazdenia/predohranitel-nye-klapany/prescor-solar
| 28310 | Предохранительный клапан Prescor Solar 1/2-3bar | 3 | 1/2" | 16.94
| 28311 | Предохранительный клапан Prescor Solar 1/2 x 3/4-6bar | 6 | 1/2"x3/4" | 16.94
| 28316 | Предохранительный клапан Prescor Solar 3/4 x 1- 6bar | 6 | 3/4"x1" | 22.68
| 28317 | Предохранительный клапан Prescor Solar 3/4 x 1- 8bar | 8 | 34"x1" | 22.68
| 28321 | Предохранительный клапан Prescor Solar 1 x 1 1/4- 6bar | 6 | 1"x1 1/4" | 57.36
| 28322 | Предохранительный клапан Prescor Solar 1 x 1 1/4- 8bar | 8 | 1"x1 1/4" | 57.36
| 28323 | Предохранительный клапан Prescor Solar 1 x 1 1/4- 10bar | 10 | 1"x1 1/4" | 43.94
https://www.flamcogroup.com/ru/catalog/rassiritel-nye-sistemy-i-prinadleznosti/dopolnitel-nye-prinadleznosti-dla-santehniceskih-ustanovok/predohranitel-nye-klapany-prescor-b/prescor-b
| 27100 | Предохранительный клапан Prescor B 1/2 x 1/2-6bar | 6 | 1/2"x1/2" | 11.98
| 27101 | Предохранительный клапан Prescor B 1/2 x 1/2-8bar | 8 | 1/2"x1/2" | 11.98
| 27102 | Предохранительный клапан Prescor B 1/2 x 1/2-10bar | 10 | 1/2"x1/2" | 12.41
| 27110 | Предохранительный клапан Prescor B 3/4 x 1-6b TRD | 6 | 3/4"x3/4" | 17.21
| 27111 | Предохранительный клапан Prescor B 3/4 x 1-8b TRD | 8 | 3/4"x3/4" | 17.21
| 27112 | Предохранительный клапан Prescor B 3/4 x 1-10b TRD | 10 | 3/4"x3/4" | 17.21
| 29005 | Предохранительный клапан Prescor B 1 x 1 1/4-6bar | 6 | 1"x1 1/4" | 38.81
| 29006 | Предохранительный клапан Prescor B 1 x 1 1/4-8bar | 8 | 1"x1 1/4" | 38.81
| 29007 | Предохранительный клапан Prescor B 1 x 1 1/4-10bar | 10 | 1"x1 1/4" | 38.81
https://www.flamcogroup.com/ru/catalog/rassiritel-nye-sistemy-i-prinadleznosti/dopolnitel-nye-prinadleznosti-dla-santehniceskih-ustanovok/predohranitel-nye-klapany-prescor-b/prescor-sb
| 29008 | Предохранительный клапан Prescor SB 1 1/4-6bar | 6 | 1 1/4" | 309.49
| 29009 | Предохранительный клапан Prescor SB 1 1/4-8bar | 8 | 1 1/4" | 309.49
| 29010 | Предохранительный клапан Prescor SB 1 1/4-10bar | 10 | 1 1/4" | 309.49
| 29011 | Предохранительный клапан Prescor SB 1 1/2-6bar | 6 | 1 1/2" | 412.46
| 29012 | Предохранительный клапан Prescor SB 1 1/2-8bar | 8 | 1 1/2" | 412.46
| 29013 | Предохранительный клапан Prescor SB 1 1/2-10bar | 10 | 1 1/2" | 412.46
| 29015 | Предохранительный клапан Prescor SB 2 - 6bar | 6 | 2" | 574.91
| 29016 | Предохранительный клапан Prescor SB 2 - 8bar | 8 | 2" | 574.91
| 29017 | Предохранительный клапан Prescor SB 2 - 10bar | 10 | 2" | 574.91
https://www.flamcogroup.com/ru/catalog/rassiritel-nye-sistemy-i-prinadleznosti/dopolnitel-nye-prinadleznosti-dla-santehniceskih-ustanovok/gruppy-bezopasnosti/prescor-ic?show=%D0%B8%D0%BD%D1%84%D0%BE%D1%80%D0%BC%D0%B0%D1%86%D0%B8%D1%8F
| 27173 | группа безопасности бойлера Prescor IC 1/2 компрессионное соед | 8 | 1/2" | 32.8
| 27190 | группа безопасности бойлера Prescor IC 3/4 компрессионное соед | 8 | 3/4" | 80.34
https://www.flamcogroup.com/ru/catalog/rassiritel-nye-sistemy-i-prinadleznosti/dopolnitel-nye-prinadleznosti-dla-santehniceskih-ustanovok/gruppy-bezopasnosti/flexbrane?show=%D0%B8%D0%BD%D1%84%D0%BE%D1%80%D0%BC%D0%B0%D1%86%D0%B8%D1%8F
| 28387 | Группа безопасности для сан.установок 'Flexbrane IC CF 1 | 7 | 1" | 56.1
| 28388 | Группа безопасности для сан.установок 'Flexbrane IC CE-H 3/4 | 7 | 3/4" | 42.88
| 27184 | Пластиковый сифон для СЕ и соединительная деталь CE | 7 | 1" | 11.54
https://www.flamcogroup.com/all/catalog/expansion-vessels-and-accessories/accessories-for-heating-and-cooling-installations/connection-sets-and-isolating-unions/flexcon-ksg
| 27930 | Группа безопасности Flexcon KSG EcoPlus 3/4 115 кВт | 2.5 | 3/4" | 103.19
Воздухоотвотводчики
| код | Наименование |  | Размер, дюйм | EUR с НДС
https://www.flamcogroup.com/ru/catalog/rassiritel-nye-sistemy-i-prinadleznosti/vozduhootvodciki-i-grazeuloviteli/avtomaticeskie-vozduhootvodciki-flexvent/flexvent-h | 27710 | Автоматический поплавковый воздухоотводчик Flexvent H 1/2 никелированный |  | 1/2" | 14.66
| 27711 | Автоматический поплавковый воздухоотводчик Flexvent H 1/2 белый |  | 1/2" | 18.21
https://www.flamcogroup.com/ru/catalog/rassiritel-nye-sistemy-i-prinadleznosti/vozduhootvodciki-i-grazeuloviteli/avtomaticeskie-vozduhootvodciki-flexvent/flexvent | 27725 | Автоматический поплавковый воздухоотводчик без отсечного клапана Flexvent 3/8 |  | 3/8" | 9.57
| 27735 | Автоматический поплавковый воздухоотводчик Flexvent G 3/4 |  | 3/4" | 15.35
| 89000 | Автоматический поплавковый воздухоотводчик Flexvent G 1/2 |  | 1/2" | 12.48
| 27743 | Автоматический поплавковый воздухоотводчик Flexvent 1/2 white |  | 1/2" | 21.32
| 27750 | Автоматический поплавковый воздухоотводчик Flexvent G 3/8 |  | 3/8" | 10.86
https://www.flamcogroup.com/ru/catalog/rassiritel-nye-sistemy-i-prinadleznosti/vozduhootvodciki-i-grazeuloviteli/avtomaticeskie-vozduhootvodciki-flexvent/flexvent-solar | 27785 | Автоматический поплавковый воздухоотводчик Flexvent Solar float vent 3/8 |  | 3/8" | 27.01
https://www.flamcogroup.com/ru/catalog/rassiritel-nye-sistemy-i-prinadleznosti/vozduhootvodciki-i-grazeuloviteli/avtomaticeskie-vozduhootvodciki-flexvent/flexvent-top-solar | 28505 | Автоматический поплавковый воздухоотводчик Flexvent Top Solar float vent 3/8 |  | 3/8" | 104.21
https://www.flamcogroup.com/ru/catalog/rassiritel-nye-sistemy-i-prinadleznosti/vozduhootvodciki-i-grazeuloviteli/avtomaticeskie-vozduhootvodciki-flexvent/flexvent-top | 28510 | Автоматический поплавковый воздухоотводчик Flexvent Top float vent 3/8 белый |  | 3/8" | 43.81
| 28515 | Автоматический поплавковый воздухоотводчик Flexvent Top float vent 1/2 |  | 1/2" | 45.02
https://www.flamcogroup.com/ru/catalog/rassiritel-nye-sistemy-i-prinadleznosti/vozduhootvodciki-i-grazeuloviteli/avtomaticeskie-vozduhootvodciki-flexvent/flexvent-super | 28520 | Автоматический поплавковый воздухоотводчик Flexvent Super float vent 1/2 |  | 1/2" | 63.43
| 28525 | отсечной клапан 'Flexvent Super 1/2 |  | 1/2" | 31.13
https://www.flamcogroup.com/ru/catalog/rassiritel-nye-sistemy-i-prinadleznosti/vozduhootvodciki-i-grazeuloviteli/avtomaticeskie-vozduhootvodciki-flexvent/flexvent-max | 28550 | Автоматический поплавковый воздухоотводчик Flexvent Max float vent 3/4 |  | 3/4" | 94.05
Сепараторы
Внешний вид | код | Наименование | Вес, кг. | Размер, дюйм | EUR с НДС
https://www.flamcogroup.com/ru/catalog/rassiritel-nye-sistemy-i-prinadleznosti/vozduhootvodciki-i-grazeuloviteli/separator-vozduha-flamcovent-s-udaleniem-mikropuzyr-kov/flamcovent-smart
| 30001 | Сепаратор воздуха Flamcovent Smart 3/4 | 0.904 | 3/4" | 122.1
| 30002 | Сепаратор воздуха Flamcovent Smart 22mm | 0.948 | 22 mm | 114.54
| 30003 | Сепаратор воздуха Flamcovent Smart 1 | 1.118 | 1" | 128.37
| 30004 | Сепаратор воздуха Flamcovent Smart 1 1/4 | 1.271 | 1 1/4" | 176.77
| 30005 | Сепаратор воздуха Flamcovent Smart 1 1/2 | 1.732 | 1 1/2" | 207.45
| 30006 | Сепаратор воздуха Flamcovent Smart 2 | 2.162 | 2" | 243.82
https://www.flamcogroup.com/ru/catalog/rassiritel-nye-sistemy-i-prinadleznosti/vozduhootvodciki-i-grazeuloviteli/separatory-grazi-flamco-clean-22-mm-2/flamco-clean-smart
| 30021 | Сепаратор грязи Flamco Clean Smart 3/4 | 0.939 | 3/4" | 118.8
| 30022 | Сепаратор грязи Flamco Clean Smart 22mm | 0.983 | 22 mm | 128.12
| 30023 | Сепаратор грязи Flamco Clean Smart 1 | 1.109 | 1" | 127.94
| 30024 | Сепаратор грязи Flamco Clean Smart 11/4 | 1.262 | 1 1/4" | 178.19
| 30025 | Сепаратор грязи Flamco Clean Smart 11/2 | 1.724 | 1 1/2" | 199.89
| 30026 | Сепаратор грязи Flamco Clean Smart 2 | 2.154 | 2" | 263.94
https://www.flamcogroup.com/ru/catalog/rassiritel-nye-sistemy-i-prinadleznosti/vozduhootvodciki-i-grazeuloviteli/separatory-vozduha-i-grazi-flamcovent-clean/flamcovent-clean-smart
| 30041 | Сепаратор воздуха и грязи Flamcovent Clean Smart 3/4 | 1.198 | 3/4" | 186.96
| 30042 | Сепаратор воздуха и грязи Flamcovent Clean Smart 22mm | 1.242 | 22 mm | 199.1
| 30043 | Сепаратор воздуха и грязи Flamcovent Clean Smart 1 | 1.447 | 1" | 233.42
| 30044 | Сепаратор воздуха и грязи Flamcovent Clean Smart 1 1/4 | 1.6 | 1 1/4" | 257.39
| 30045 | Сепаратор воздуха и грязи Flamcovent Clean Smart 1 1/2 | 2.189 | 1 1/2" | 297.34
| 30046 | Сепаратор воздуха и грязи Flamcovent Clean Smart 2 | 2.619 | 2" | 398.67
Гарнитуры для подключения расширительных баков
| 27950 | Консоль настенного монтажа Flexconsole R | 3 | 3/4 | 34.37
| 27990 | Консоль настенного монтажа Flexconsole R plus | 3 | 3/4 | 67.95
https://www.flamcogroup.com/ru/catalog/rassiritel-nye-sistemy-i-prinadleznosti/dopolnitel-nye-prinadleznosti-dla-sistem-otoplenia-i-ohlazdenia/komplekty-soedinenij
| 27920 | Быстроразъемная муфта для подключения/отключения 'Flexfast 3/4 |  | 3/4" | 17.97
https://www.flamcogroup.com/ru/catalog/rassiritel-nye-sistemy-i-prinadleznosti/dopolnitel-nye-prinadleznosti-dla-sistem-otoplenia-i-ohlazdenia/komplekty-soedinenij
| 28920 | Соединительное устройство 'Flexcontrol 3/4 |  | 3/4" | 50.18
| 28925 | Соединительное устройство 'Flexcontrol 3/4 M |  | 3/4" | 51.78
| 22390 | Соединительное устройство 'Flexcontrol 1" |  | 1" | 53.41
Расширительные баки (Производства Россия)
Внешний вид | код | Наименование | Размер (мм), ØxH | Вес, кг. | Руб., с НДС
| 16010RU | Расширительный бак (теплоснабжение/холодоснабжение) Flexcon R 8л/1,5 - 6bar | 235х304 | 2.2 | 3490
| 16014RU | Расширительный бак (теплоснабжение/холодоснабжение) Flexcon R 12л/1,5 - 6bar | 235х336 | 2.1 | 3600
| 16020RU | Расширительный бак (теплоснабжение/холодоснабжение) Flexcon R 18л/1,5 - 6bar | 290х328 | 3.2 | 3800
| 16027RU | Расширительный бак (теплоснабжение/холодоснабжение) Flexcon R 25л/1,5 - 6bar | 290х380 | 4 | 4310
| 16037RU | Расширительный бак (теплоснабжение/холодоснабжение) Flexcon R 35л/1,5 - 6bar | 390х439 | 5.4 | 6950
| 16053RU | Расширительный бак (теплоснабжение/холодоснабжение) Flexcon R 50л/1,5 - 6bar | 390х495 | 9.9 | 8710
| 16083RU | Расширительный бак (теплоснабжение/холодоснабжение) Flexcon R 80л/1,5 - 6bar | 390х551 | 13.9 | 11650
| 16117RU | Расширительный бак (теплоснабжение/холодоснабжение) Flexcon R 110л/1,5 - 6bar | 484х784 | 23.8 | 24990
| 16147RU | Расширительный бак (теплоснабжение/холодоснабжение) Flexcon R 140л/1,5 - 6bar | 484х950 | 25.3 | 30200
| 16207RU | Расширительный бак (теплоснабжение/холодоснабжение) Flexcon R 200л/1,5 - 6bar | 484х1300 | 38.1 | 36510
| 16303RU | Расширительный бак (теплоснабжение/холодоснабжение) Flexcon R 300л/1,5 - 6bar | 600х1330 | 56.9 | 49560
| 16423RU | Расширительный бак (теплоснабжение/холодоснабжение) Flexcon R 425л/1,5 - 6bar | 790х1180 | 76.4 | 76450
| 16603RU | Расширительный бак (теплоснабжение/холодоснабжение) Flexcon R 600л/1,5 - 6bar | 790х1540 | 92.9 | 105470
| 16803RU | Расширительный бак (теплоснабжение/холодоснабжение) Flexcon R 800л/1,5 - 6bar | 790х1888 | 126.9 | 143890
| 16903RU | Расширительный бак (теплоснабжение/холодоснабжение) Flexcon R 1000л/1,5 - 6bar | 790х2268 | 145.9 | 192110
| 16106RU | Расширительный бак (теплоснабжение/холодоснабжение) Flexcon R 110л/3,0 - 10bar | 484х784 | 23.8 | 34660
| 16136RU | Расширительный бак (теплоснабжение/холодоснабжение) Flexcon R 140л/3,0 - 10bar | 484х950 | 25.3 | 38800
| 16196RU | Расширительный бак (теплоснабжение/холодоснабжение) Flexcon R 200л/3,0 - 10bar | 484х1300 | 38.1 | 47290
| 16296RU | Расширительный бак (теплоснабжение/холодоснабжение) Flexcon R 300л/3,0 - 10bar | 600х1330 | 56.9 | 57870
| 16416RU | Расширительный бак (теплоснабжение/холодоснабжение) Flexcon R 425л/3,0 - 10bar | 790х1180 | 76.4 | 81800
| 16596RU | Расширительный бак (теплоснабжение/холодоснабжение) Flexcon R 600л/3,0 - 10bar | 790х1540 | 92.9 | 120850
| 16796RU | Расширительный бак (теплоснабжение/холодоснабжение) Flexcon R 800л/3,0 - 10bar | 790х1888 | 126.9 | 211000
| 16896RU | Расширительный бак (теплоснабжение/холодоснабжение) Flexcon R 1000л/3,0 - 10bar | 790х2268 | 145.9 | 293600
| 24259RU | Расширительный бак (водоснабжение) 'Airfix R 8л/4,0 - 10bar | 235х261 | 2.1 | 4660
| 24349RU | Расширительный бак (водоснабжение) 'Airfix R 12л/4,0 - 10bar | 235х351 | 2.3 | 4990
| 24459RU | Расширительный бак (водоснабжение) 'Airfix R 18л/4,0 - 10bar | 290х357 | 3.2 | 6250
| 24559RU | Расширительный бак (водоснабжение) 'Airfix R 25л/4,0 - 10bar | 290х463 | 4 | 7000
| 24659RU | Расширительный бак (водоснабжение) 'Airfix R 35л/4,0 - 8bar | 390х396 | 5 | 9820
| 24749RU | Расширительный бак (водоснабжение) 'Airfix R 50л/4,0 - 8bar | 390х620 | 9.9 | 16590
| 24809RU | Расширительный бак (водоснабжение) 'Airfix R 80л/4,0 - 8bar | 390х864 | 13.9 | 21240
К оглавлению

## ASKON
Оборудование ASKON (Россия)
СКИДКА, % | 10
Внешний вид | Артикул | Наименование | Соединение со стороны потребителя | Соединение со стороны котла | Расход м3/час | Цена с НДС, РУБ | Цена с НДС, РУБ со скидкой
Коллекторы котельной разводки до 90 кВт СТАНДАРТ
| 25М/125/40/2 | Коллектор КК-25М/125/40/2 | 1" НР | 1 1/2" НР | 5,6 | 6840 | 6156
| 25М/125/40/3 | Коллектор КК-25М/125/40/3 | 1" НР | 1 1/2" НР | 5,6 | 8100 | 7290
| 25М/125/40/4 | Коллектор КК-25М/125/40/4 | 1" НР | 1 1/2" НР | 5,6 | 9900 | 8910
| 25М/125/40/5 | Коллектор КК-25М/125/40/5 | 1" НР | 1 1/2" НР | 5,6 | 12240 | 11016
| 25М/125/40/6 | Коллектор КК-25М/125/40/6 | 1" НР | 1 1/2" НР | 5,6 | 14580 | 13122
| 25М/125/40/7 | Коллектор КК-25М/125/40/7 | 1" НР | 1 1/2" НР | 5,6 | 18180 | 16362
Коллекторы котельной разводки до 120 кВт СТАНДАРТ
| 32М/125/50/2 | Коллектор КК-32М/125/50/2 | 1 1/4" НР | 2" НР | 7,3 | 7290 | 6561
| 32М/125/50/3 | Коллектор КК-32М/125/50/3 | 1 1/4" НР | 2" НР | 7,3 | 8550 | 7695
| 32М/125/50/4 | Коллектор КК-32М/125/50/4 | 1 1/4" НР | 2" НР | 7,3 | 10350 | 9315
| 32М/125/50/5 | Коллектор КК-32М/125/50/5 | 1 1/4" НР | 2" НР | 7,3 | 12690 | 11421
Коллекторы котельной разводки до 90 кВт СТАНДАРТ
| 40F/125/40/2 | Коллектор КК-40F/125/40/2 | 1 1/2" НГ | 1 1/2" НР | 5,6 | 6840 | 6156
| 40F/125/40/3 | Коллектор КК-40F/125/40/3 | 1 1/2" НГ | 1 1/2" НР | 5,6 | 8100 | 7290
| 40F/125/40/4 | Коллектор КК-40F/125/40/4 | 1 1/2" НГ | 1 1/2" НР | 5,6 | 9900 | 8910
| 40F/125/40/5 | Коллектор КК-40F/125/40/5 | 1 1/2" НГ | 1 1/2" НР | 5,6 | 12240 | 11016
| 40F/125/40/6 | Коллектор КК-40F/125/40/6 | 1 1/2" НГ | 1 1/2" НР | 5,6 | 14580 | 13122
Коллекторы котельной разводки до 90 кВт СТАНДАРТ +
| 25М/125/40/2+1 | Коллектор КК-25М/125/40/2+1 | 1 " НР | 1 " НР | 5,6 | 8100 | 7290
| 25М/125/40/3+1 | Коллектор КК-25М/125/40/3+1 | 1 " НР | 1 " НР | 5,6 | 9900 | 8910
| 25М/125/40/3+2 | Коллектор КК-25М/125/40/3+2 | 1 " НР | 1 " НР | 5,6 | 12240 | 11016
| 25М/125/40/4+1 | Коллектор КК-25М/125/40/4+1 | 1 " НР | 1 " НР | 5,6 | 12240 | 11016
| 25М/125/40/4+2 | Коллектор КК-25М/125/40/4+2 | 1 " НР | 1 " НР | 5,6 | 14580 | 13122
| 25М/125/40/4+3 | Коллектор КК-25М/125/40/4+3 | 1 " НР | 1 " НР | 5,6 | 18180 | 16362
| 25М/125/40/5+2 | Коллектор КК-25М/125/40/5+2 | 1 " НР | 1 " НР | 5,6 | 18180 | 16362
Коллекторы котельной разводки до 120 кВт СТАНДАРТ +
| 32М/125/50/4+3 | Коллектор КК-32М/125/50/4+3 | 1 1/4" НР | 2" НР | 7,3 | 18630 | 16767
Коллекторы котельной разводки до 360 кВт ДУБЛЕР
| 25М/125/40/2D | Коллектор КК-25М/125/40/2 D | 1" НР | 1 1/2" ВР | 15,5 | 7740 | 6966
| 25М/125/40/3D | Коллектор КК-25М/125/40/3 D | 1" НР | 1 1/2" ВР | 15,5 | 9360 | 8424
| 25М/125/40/4D | Коллектор КК-25М/125/40/4 D | 1" НР | 1 1/2" ВР | 15,5 | 11520 | 10368
| 25М/125/40/5D | Коллектор КК-25М/125/40/5 D | 1" НР | 1 1/2" ВР | 15,5 | 13680 | 12312
Коллекторы котельной разводки до 390 кВт ДУБЛЕР
| 32М/125/40/4D | Коллектор КК-32М/125/40/4 D | 1 1/4" НР | 1 1/2" ВР | 19,4 | 11970 | 10773
| 32М/125/40/6D | Коллектор КК-32М/125/40/6 D | 1 1/4" НР | 1 1/2" ВР | 19,4 | 17010 | 15309
Коллекторы котельной разводки до 360 кВт ДУБЛЕР
| 40F/125/40/3D | Коллектор КК-40F/125/40/3 D | 1 1/2" НГ | 1 1/2" ВР | 15,5 | 9360 | 8424
| 40F/125/40/8D | Коллектор КК-40F/125/40/8 D | 1 1/2" НГ | 1 1/2" ВР | 15,5 | 24300 | 21870
| 40F/125/40/9D | Коллектор КК-40F/125/40/9 D | 1 1/2" НГ | 1 1/2" ВР | 15,5 | 29700 | 26730
Коллекторы котельной разводки до 390 кВт ДУБЛЕР
| 50F/125/40/3D | Коллектор КК-50F/125/40/3 D | 2" НГ | 1 1/2" ВР | 19,4 | - | #VALUE!
Коллекторы котельной разводки до 390 кВт ДУБЛЕР+
| 32М/125/40/4+2D | Коллектор КК-32М/125/40/4+2 D | 1 1/4" НР | 1 1/2" ВР | 19,4 | 17010 | 15309
Гидравлические разделители
| ГРТК 80/80/40 | Гидравлический разделитель ГРТК 80/80/40 120 кВт |  |  |  | 7128 | 6415.2
| ГРТК 100/100/40 | Гидравлический разделитель ГРТК 100/100/40 195 кВт |  |  |  | 9288 | 8359.2
Насосная группа
|  | Насосная группа ДУ25 без смесителя П |  |  |  | 7182 | 6463.8
|  | Насосная группа ДУ25 со смесителем П |  |  |  | 9180 | 8262
|  | Насосная группа ДУ32 без смесителя П |  |  |  | 9100 | 8190
|  | Насосная группа ДУ32 со смесителем П |  |  |  | 10650 | 9585
Настенная группа безопасности
|  | Askon Настенное крепление для расширительного бака |  |  |  | 1311 | 1179.9
|  | Askon Настенная группа безопасности для расширительного бака |  |  |  | 1541 | 1386.9
Крепления
| 001.22.0473 | Крепление для коллектора |  |  |  | 450 | 450
| 001.22.0474 | Настенное регулирующее крепление для расширительного бака 3/4 (красное) |  |  |  | 478.8 | 430.92
|  | Настенное регулирующее крепление для расширительного бака 3/4 (синее) |  |  |  | 478.8 | 430.92
|  | Настенное регулирующее крепление для расширительного бака 1" (красное) |  |  |  | 510 | 510
|  | Настенное регулирующее крепление для расширительного бака 1" (синее) |  |  |  | 510 | 510
К оглавлению

## Warme Принадлежности
Warme Принадлежности (Россия)
Консоль-кронштейн Warme WK.S для настенного крепления мембранного бака, нержавеющая сталь | [5 empty] | СКИДКА, %
| Модель | Артикул | Размеры, мм | Розничная цена, руб | Цена со скидкой, руб | 0
| Кронштейн Т-образный для настенного крепления мембранного бака с отводом под автоматический воздухоотводчик (сверху) | WC-1 | 295/80 | 6008 | 6008
| Кронштейн Т-образный для настенного крепления мембранного бака с отводами для манометра, автоматического воздухоотводчика и предохранительного клапана | WC-2 | 295/80 | 6462 | 6462
Консоль-кронштейн Warme WK.B для настенного крепления мембранного бака, черная сталь
| Модель | Артикул | Размеры, мм | Розничная цена, руб | Цена со скидкой, руб
| Кронштейн Т-образный для настенного крепления мембранного бака с отводом под автоматический воздухоотводчик (сверху) | WCB-1 | 295/80 | 2970.04 | 2970.04
| Кронштейн Т-образный для настенного крепления мембранного бака с отводами для манометра, автоматического воздухоотводчика и предохранительного клапана | WCB-2 | 295/80 | 3877.16 | 3877.16
К оглавлению

## Warme
Теплоносители фирмы Warme
Артикул | Наименование | Вес упаковки, кг. | Цена, руб.
Группа Этиленгликоль (для одноконтурных котлов)
Basic (5 лет эксплуатации)
basic.65.10 | Теплоноситель WARME Basic-65 10 кг, шт | 10 | 2160
basic.65.20 | Теплоноситель WARME Basic-65 20 кг, шт | 20 | 4320
basic.65.43 | Теплоноситель WARME Basic-65 43 кг, шт | 43 | 9288
basic.30.10 | Теплоноситель WARME Basic-30 10 кг, шт | 10 | 1746
basic.30.20 | Теплоноситель WARME Basic-30 20 кг, шт | 20 | 3492
basic.30.43 | Теплоноситель WARME Basic-30 43 кг, шт | 43 | 7507.8
Basic Carbo (10 лет эксплуатации)
basic.carbo.15.10 | Warme Basic Carbo 15 10 кг, шт | 10 | по запросу
basic.carbo.15.20 | Warme Basic Carbo 15 20 кг, шт | 20 | по запросу
basic.carbo.15.43 | Warme Basic Carbo 15 43 кг, шт | 43 | по запросу
basic.carbo.30.10 | Warme Basic Carbo 30 10 кг, шт | 10 | по запросу
basic.carbo.30.20 | Warme Basic Carbo 30 20 кг, шт | 20 | по запросу
basic.carbo.30.43 | Warme Basic Carbo 30 43 кг, шт | 43 | по запросу
basic.carbo.40.10 | Warme Basic Carbo 40 10 кг, шт | 10 | по запросу
basic.carbo.40.20 | Warme Basic Carbo 40 20 кг, шт | 20 | по запросу
basic.carbo.40.43 | Warme Basic Carbo 40 43 кг, шт | 43 | по запросу
basic.carbo.65.10 | Warme Basic Carbo 65 10 кг, шт | 10 | по запросу
basic.carbo.65.20 | Warme Basic Carbo 65 20 кг, шт | 20 | по запросу
basic.carbo.65.43 | Warme Basic Carbo 65 43 кг, шт | 43 | по запросу
Группа Пропиленгликоль (для двухконтурных и одноконтурных котлов)
Eco Pro (5 лет эксплуатации)
ecopro.30.10 | Теплоноситель WARME Eco Pro-30 10 кг, шт | 10 | 2304
ecopro.30.20 | Теплоноситель WARME Eco Pro-30 20 кг, шт | 20 | 4770
ecopro.30.41 | Теплоноситель WARME Eco Pro-30 41 кг, шт | 41 | 9446.4
ecopro.65.10 | Теплоноситель WARME Eco Pro-65 10 кг, шт | 10 | 3294
ecopro.65.20 | Теплоноситель WARME Eco Pro-65 20 кг, шт | 20 | 6588
ecopro.65.41 | Теплоноситель WARME Eco Pro-65 41 кг, шт | 41 | 13505.4
Eco Carbo (10 лет эксплуатации)
carbo.30.10 | Теплоноситель Warme Eco Carbo 30, канистра 10 кг, шт. | 10 | 2394
carbo.30.20 | Теплоноситель Warme Eco Carbo 30, канистра 20 кг, шт. | 20 | 4788
carbo.30.41 | Теплоноситель Warme Eco Carbo 30, канистра 41 кг, шт. | 41 | 9815.4
carbo.15.10 | Теплоноситель Warme Eco Carbo -15, канистра 10 кг | 10 | 2034
carbo.15.20 | Теплоноситель Warme Eco Carbo -15, канистра 20 кг | 20 | 4068
carbo.15.41 | Теплоноситель Warme Eco Carbo -15, канистра 41 кг | 41 | 8339.4
carbo.40.10 | Теплоноситель Warme Eco Carbo -40, канистра 10 кг | 10 | 2718
carbo.40.20 | Теплоноситель Warme Eco Carbo -40, канистра 20 кг | 20 | 5436
carbo.40.41 | Теплоноситель Warme Eco Carbo -40, канистра 41 кг | 41 | 11143.8
Группа Котловая вода (деминерализованная вода с антикоррозийными присадками)
hydro.10 | Теплоноситель WARME Hydro 10 л, шт | 10 | 535
hydro.20 | Теплоноситель WARME Hydro 20 л, шт | 20 | 1017
hydro.40 | Теплоноситель WARME Hydro 40 л, шт | 40 | 2142
К оглавлению
К оглавлению

## Thermagent
Теплоноситель Thermagent
Артикул | Название | Цена с НДС, РУБ.
Средство для очистки теплообменных поверхностей, выполненных из чёрных металлов, нержавеющих сталей и медных сплавов от накипно-коррозионных отложений.
645465 | Thermagent Active 10 кг | 5880
"Thermagent ЭKO -30°С" тепло-хладоноситель для систем отопления, кондиционирования и охлаждения на основе пропиленгликоля и карбоксилатных присадок
914574 | Thermagent ЭKO -30°С 45 кг | 12830
914699 | Thermagent ЭKO -30°С 20 кг | 5310
602270 | Thermagent ЭKO -30°С 10 кг | 2810
"Thermagent -65°С" тепло-хладоноситель для систем отопления, кондиционировани и охлаждения на основе этиленгликоля, карбоксилатные присадки.
602272 | Thermagent -65°С 50 кг | 10730
602271 | Thermagent -65°С 20 кг | 4230
910231 | Thermagent -65°С 10 кг | 2170
Технология уюта - 65°С " тепло-хладоноситель предназначен для использования в системах отопления и ондиционирования. Высококачественный моноэтиленгликоль, деминерализованная вода, органические (карбоксилатные) ингибиторы коррозии нового поколения, краситель.
602227 | Технология уюта - 65°С 50 кг | 9340
602226 | Технология уюта - 65°С 20 кг | 3840
602225 | Технология уюта - 65°С 10 кг | 1930
Технология уюта. ЭКО - 30°С. Тепло-хладоноситель для систем отопления, кондиционирования и охлаждения на основе пропиленгликоля
656532 | Технология уюта ЭКО - 30°С 50 кг | 12530
873256 | Технология уюта ЭКО - 30°С 20 кг | 4970
569214 | Технология уюта ЭКО - 30°С 10 кг | 2590
К оглавлению

## VTS Volcano Wing
Тепловентиляторы и воздушные завесы VTS
Внешний вид | Артикул | Наименование | Тип | Диапазон тепловой мощности, кВт | Кол-во рядов теплообменника | Расход воздуха, м3/ч | Длина возд.потока верт/горизонт, м | Габаритные размеры, мм | Цена с НДС, руб
ВОЗДУШНО-ОТОПИТЕЛЬНЫЕ АГРЕГАТЫ VOLCANO (ТЕПЛОВЫЕ ВЕНТИЛЯТОРЫ)
| 6-0-0500-0446 | ВОЛКАНО РУ 1 АС | АС | 5-30 | 1 | 5300 | 12/23 | 700х700х355 | 47252.2
| 6-0-0500-0447 | ВОЛКАНО РУ 2 АС | АС | 8-50 | 2 | 4850 | 11/22 | 700х700х355 | 52279.57
| 6-0-0500-0448 | ВОЛКАНО РУ 3 АС | АС | 13-75 | 3 | 5700 | 12/25 | 700х700х355 | 59067.01
| 6-0-0500-0445 | ВОЛКАНО РУ мини АС | АС | 3-20 | 2 | 2100 | 8/14 | 530х530х310 | 34435.66
| 6-0-0100-0627 | ВОЛКАНО РУ 4 АС | АС | 10-90 | 4 | 5300 | 11/23 | 700х700х355 | 85708.05
| 6-0-0500-0442 | Волкано РУ 1 ЕС | ЕС | 5-30 | 1 | 5300 | 12/23 | 700х700х350 | 53830.41
| 6-0-0500-0443 | ВОЛКАНО РУ 2 ЕС | ЕС | 8-50 | 2 | 4850 | 11/22 | 700х700х350 | 59557.76
| 6-0-0500-0444 | ВОЛКАНО РУ 3 ЕС | ЕС | 13-75 | 3 | 5700 | 12/25 | 700х700х350 | 67288.6
| 6-0-0500-0455 | ВОЛКАНО РУ мини ЕС | ЕС | 3-20 | 2 | 2100 | 8/14 | 530х530х300 | 39227.38
| 6-0-0100-0626 | ВОЛКАНО РУ 4 ЕС | ЕС | 10-90 | 4 | 5300 | 11/23 | 700х700х350 | 91515.25
АВТОМАТИКА И АКСЕССУАРЫ
| 1-2-1204-2019 | VLV. & ACTR.VR | [6 empty] | 9530.2333
| 1-4-0101-0038 | Thermostat VR | [6 empty] | 1971.3167
| 1-2-1205-0007 | VTS NEW NTC.TEMP.SNR VR | [6 empty] | 2515.2333
| 1-4-2801-0157 | VTS контроллер HMI для агрегатов воздушного отопления VOLCANO EC | [6 empty] | 12576.1667
| 1-4-0101-0438 | Wall assembly controller WING / VOLCANO | [6 empty] | 5913.95
| 1-4-0101-0453 | VTS VR EC (0-10V) SETP.SRC / Потенциометр VR EC | [6 empty] | 3772.85
| 1-4-2801-0155 | VTS HMI WING EC controller / Контроллер HMI WING EC | [6 empty] | 11978.265
| 1-2-2702-0076 | Комплект гибких соединительных шлангов | [6 empty] | 2301.7333
К оглавлению

## Акватек
Оборудование Акватек (Россия)
СКИДКА, % | 0
Артикул | Наименование | Цена с НДС, руб.
Баки для воды
0-16-2430 | Бак д/воды ATP-500 (синий) с поплавком, шт | 18269.9556
0-16-2435 | Бак д/воды ATP-800 (синий) с поплавком, шт | 21342.022
0-16-2440 | Бак д/воды ATP-1000 (синий) с поплавком Миасское, шт | 29790.08
0-16-2450 | Бак д/воды Combi W-1100 BW (сине-белый) с поплавком, шт | 18218.4246
0-16-2556 | Бак д/воды Combi W-1500 BW (сине-белый) с поплавком, шт | 43394.7802
0-16-2565 | Бак д/воды Combi W-2000 BW (сине-белый) с поплавком, шт | 53702.0126
0-16-2250 | Бак д/воды Quadro W-750 (синий) с поплавком, шт | 20861.3686
0-16-2252 | Бак д/воды Quadro W-1000 (синий) с поплавком, шт | 27113.4584
Баки для топлива
1-12-0073 | Бак топливный Combi f - 1100 B, шт | 25296.6573
1-12-0075 | Бак топливный Combi f - 1500 B, шт | 37404.5595
1-12-0078 | Бак топливный Combi f - 2000 B, шт | 46030.2645
1-12-0062 | Бак топливный Quadro f - 750 B, шт | 17949.8661
1-12-0072 | Бак топливный Quadro f - 1000 B, шт | 24174.6111
К оглавлению

## UNIPUMP
Насосное оборудование фирмы UNIPUMP (Россия)
Внешний вид | Вибрационные насосы БАВЛЕНЕЦ | [11 empty] | Скидка
| Код | Модель | Присоединение, мм | Класс защиты | Мощность, Вт | Расход, max, л/час | Напор, max, м | Длина кабеля,м | Диаметр скважины, min, мм | Кол-во на паллете | ЦЕНА с НДС, руб | Цена с учетом скидки, руб | 15%
| 83922 | Насос вибр. Бавленец БВ 0,12-40-У5, 10м (нижний забор) | 18 | IPX8 | 245 | 1600 | 75 | 10 | 100 |  | 5994 | 5094.9
| 26903 | Насос вибр. Бавленец-М БВ 0,12-40-У5, 10м (верхний забор) | 18 | IPX8 | 245 | 1600 | 75 | 10 | 100 |  | 6109 | 5192.65
Внешний вид | Дренажные и фекальные насосы | [11 empty] | Скидка
| Код | Модель | Мощность, Вт | Расход, max, л/мин | Напор, max, м | Длина кабеля,м | Глубина погружения под зеркало воды, max, м | Размер примесей, max, мм | Температура, С° | Кол-во на паллете | ЦЕНА с НДС, руб | Цена с учетом скидки, руб | 15%
| 77522 | Дренажный насос SUB 209 P | 250 | 100 | 6 | 10 | 5 | 5 | 0…+35 |  | 6327 | 5377.95
| 99749 | Дренажный насос ARTSUB Q250 | 250 | 100 | 6 | 10 | 7 | 5 | 0…+30 |  | 7226 | 6142.1
| 11601 | Дренажный насос ARTSUB Q400 | 400 | 150 | 8 | 10 | 7 | 5 | 0…+30 |  | 7369 | 6263.65
| 69295 | Дренажный насос ARTSUB Q550 | 550 | 183 | 8.5 | 10 | 7 | 5 | 0…+30 |  | 7826 | 6652.1
| 98030 | Дренажный насос ARTSUB Q750 | 750 | 217 | 8.5 | 10 | 7 | 5 | 0…+30 |  | 7992 | 6793.2
| 59670 | Дренажный насос ARTVORT Q400B | 400 | 150 | 5 | 10 | 7 | 35 | 0…+35 |  | 7076 | 6014.6
| 22300 | Дренажный насос ARTVORT Q550B | 550 | 192 | 6 | 10 | 7 | 35 | 0…+35 |  | 8300 | 7055
| 42529 | Дренажный насос ARTVORT Q750B | 750 | 225 | 8 | 10 | 7 | 35 | 0…+35 |  | 8898 | 7563.3
| 74613 | Дренажный насос INOXVORT 1100 SW | 1100 | 333 | 9.1 | 10 | 7 | 35 | 0…+35 |  | 11637 | 9891.45
| 78684 | Дренажный насос INOXVORT 400 SW | 400 | 133 | 6.5 | 10 | 7 | 35 | 0…+35 |  | 9121 | 7752.85
| 67522 | Дренажный насос INOXVORT 750 SW | 750 | 300 | 8.5 | 10 | 7 | 35 | 0…+35 |  | 10064 | 8554.4
| 33422 | Дренажный насос FEKAPUMP V 1100F | 1100 | 333 | 9 | 6 | 5 | 35 | 0…+40 |  | 24100 | 20485
| 89415 | Дренажный насос FEKAPUMP V 1500F | 1500 | 270 | 22 | 10 | 5 | 10 | 0…+40 |  | 29153 | 24780.05
| 90433 | Фекальный насос FEKACUT V1300DF* | 1300 | 300 | 12 | 6 | 5 | 30 | 0…+40 |  | 28649 | 24351.65
| 78115 | Фекальный насос FEKACUT V1800DF* | 1800 | 466 | 12 | 6 | 5 | 30 | 0…+40 |  | 38766 | 32951.1
* с режущим ножом из нержавеющей стали
Внешний вид | Скважинные насосы 3,5" | [11 empty] | Скидка
| Код | Модель | Трубное присоединение | Мощность, Вт | Номинальный расход, м3 | Номинальный напор, м | Расход, max, м3 | Напор, max, м | Длина кабеля,м | Кол-во на паллете | ЦЕНА с НДС, руб | Цена с учетом скидки, руб | 15%
| 31198 | Погр. центр. электронасос БЦП 3,5-0,63-36 | 1.25 | 370 | 2.26 | 36 | 6.1 | 40 | 15 |  | 11220 | 9537
| 31562 | Погр. центр. электронасос БЦП 3,5-0,63-45 | 1.25 | 550 | 2.26 | 45 | 6.1 | 51 | 20 |  | 16387 | 13928.95
| 89173 | Погр. центр. электронасос БЦП 3,5-0,63-55 | 1.25 | 750 | 2.26 | 55 | 6.2 | 62 | 1 |  | 14323 | 12174.55
| Скважинные насосы 3" | [11 empty] | Скидка
| Код | Модель | Трубное присоединение | Мощность, Вт | Номинальный расход, м3 | Номинальный напор, м | Расход, max, м3 | Напор, max, м | Длина кабеля,м | Кол-во на паллете | ЦЕНА с НДС, руб | Цена с учетом скидки, руб | 15%
| 72659 | Погружной насос 3" MINI ECO 1-50 | 1 | 370 | 1 | 50 | 2.8 | 55 | 15 |  | 16398 | 13938.3
| 39110 | Погружной насос 3" MINI ECO 2-46 | 1 | 550 | 2 | 46 | 3.8 | 60 | 20 |  | 19296 | 16401.6
| 51736 | Погружной насос 3" MINI ECO 2-65 | 1 | 750 | 2 | 65 | 3.8 | 85 | 30 |  | 23751 | 20188.35
| 87325 | Погружной насос 3" MINI ECO 2-85 | 1 | 1100 | 2 | 85 | 3.8 | 110 | 40 |  | 28007 | 23805.95
| 12292 | Погружной насос 3" MINI ECO 2-103 | 1 | 1500 | 2 | 103 | 3.8 | 133 | 50 |  | 35724 | 30365.4
| Скважинные насосы 4" | [11 empty] | Скидка
| Код | Модель | Трубное присоединение | Мощность, Вт | Номинальный расход, м3 | Номинальный напор, м | Расход, max, м3 | Напор, max, м | Длина кабеля,м | Кол-во на паллете | ЦЕНА с НДС, руб | Цена с учетом скидки, руб | 15%
| 55411 | Погружной насос 4" ECO 2-56 | 1.25 | 550 | 2 | 56 | 4.5 | 68 | 30 |  | 20195 | 17165.75
| 89373 | Погружной насос 4" ECO 2-73 | 1.25 | 750 | 2 | 73 | 4.5 | 87 | 40 |  | 24057 | 20448.45
| 15426 | Погружной насос 4" ECO 2-89 | 1.25 | 900 | 2 | 89 | 4.5 | 109 | 50 |  | 28064 | 23854.4
| Колодезные насосы с поплавковым выключателем | [11 empty] | Скидка
| Код | Модель | Трубное присоединение | Мощность, Вт | Уровень включения, см | Уровень отключения, см | Расход, max, м3 | Напор, max, м | Длина кабеля и троса,м | Кол-во на паллете | ЦЕНА с НДС, руб | Цена с учетом скидки, руб | 15%
| 93868 | Погружной насос ECO FLOAT-1 с попл. выкл., | 1.25 | 340 | 95 | 35 | 5.1 | 35 | 20 |  | 21754 | 18490.9
| 25502 | Погружной насос ECO FLOAT-2 с попл. выкл., | 1.25 | 410 | 100 | 40 | 5.1 | 41 | 20 |  | 23024 | 19570.4
| 98919 | Погружной насос ECO FLOAT-3 с попл. выкл., | 1.25 | 480 | 100 | 40 | 5.1 | 49 | 20 |  | 23871 | 20290.35
Внешний вид | Поверхностные насосы | [11 empty] | Скидка
| Код | Модель | Трубное присоединение | Мощность, Вт | Расход, max, л/мин | Напор, max, м | Рабочее колесо | Материал корпуса | Макс. глубина всасывания | Кол-во на паллете | ЦЕНА с НДС, руб | Цена с учетом скидки, руб | 15%
| 83861 | Поверхностный вихревой насос QB 60 | G1 | 370 | 30 | 33 | латунь | чугун | 5 |  | 3926 | 3337.1
| 83955 | Поверхностный насос JS 100 | G1 | 750 | 55 | 40 | латунь | нерж.сталь | 8 |  | 12376 | 10519.6
| 89628 | Поверхностный насос JET 80 L | G1 | 600 | 50 | 38 | латунь | чугун | 8 |  | 10951 | 9308.35
| 78918 | Поверхностный насос JET 100 L | G1 | 750 | 60 | 43 | латунь | чугун | 8 |  | 11534 | 9803.9
| 11582 | Поверхностный насос JET 110 L | G1 | 900 | 50 | 53 | латунь | чугун | 8 |  | 13243 | 11256.55
Внешний вид | Станции водоснабжения | [11 empty] | Скидка
| Код | Модель | Объем гидроаккумулятора | Материал корпуса бака | Мощность, Вт | Расход, max, л/мин | Напор, max, м | Материал корпуса насоса | Макс. глубина всасывания | Кол-во на паллете | ЦЕНА с НДС, руб | Цена с учетом скидки, руб | 15%
| 69252 | Станция авт.водоснабжения AUTO JS 100 | 24 | сталь | 750 | 55 | 40 | нерж.сталь | 8 |  | 15279 | 12987.15
| 84796 | Станция авт.водоснабжения AUTO JET 100 L | 24 | сталь | 750 | 60 | 43 | чугун | 8 |  | 16076 | 13664.6
| 49681 | Станция авт.водоснабжения AUTO JET 80 L | 24 | сталь | 600 | 50 | 38 | чугун | 8 |  | 15293 | 12999.05
| 58265 | Станция авт.водоснабжения AUTO JET 100 L-50 | 50 | сталь | 750 | 60 | 43 | чугун | 8 |  | 19966 | 16971.1
| 76930 | Станция авт.водоснабжения AUTO JET 110 L-50 | 50 | сталь | 900 | 50 | 53 | чугун | 8 |  | 21480 | 18258
| 65600 | Адапт.станция АКВАРОБОТ JET 100 S (г/а 2л)* | 2 | сталь | 750 | 60 | 43 | чугун | 8 |  | 14814 | 12591.9
| 87658 | Универсальная станция АКВАРОБОТ JET 100 S-24** | 24 | сталь | 750 | 60 | 43 | чугун | 8 |  | 18162 | 15437.7
* станция оснащена блоком управления АКВАРОБОТ ТУРБИ-М1, рабочее колесо - латунь
** станция оснащена блоком управления АКВАРОБОТ ТУРБИ и реле давления PM/3-W со встроенным манометром
Внешний вид | Канализационные станции | [11 empty] | Скидка
| Код | Модель | Мощность, Вт | Напор, max, м | Производительность, max, м3 | Подключение |  | Температура жидкости С° | Длина кабеля с вилкой, м | Кол-во на паллете | ЦЕНА с НДС, руб | Цена с учетом скидки, руб | 15%
| 62916 | Канализационная насосная станция SANIVORT 405 М | 400 | 7 | 6 | унитаз,раковина,душ |  | 0…+50 | 1.7 |  | 18084 | 15371.4
| 88017 | Канализационная насосная станция SANIVORT 605 А | 600 | 9.5 | 9 | унитаз,раковина,душ |  | 0…+40 | 1.2 |  | 17100 | 14535
у моделей 405М и 605А внутри корпуса установлени измельчитель из нержавеющей стали
Внешний вид | Автоматика АКВАРОБОТ | [11 empty] | Скидка
| Код | Модель | Характеристики | [6 empty] | Кол-во на паллете | ЦЕНА с НДС, руб | Цена с учетом скидки, руб | 15%
| 17748 | Блок управления насосом ТУРБИ | Чувствительность - 2л/мин, до 1,5 кВт, 220 В, защита по сухому ходу | [7 empty] | 1919 | 1631.15
| 77004 | Блок управления насосом ТУРБИ-М1 | Чувствительность- 2л/мин, до 1,5 кВт, упр. по потоку и мин. давлению (Рмин-1,5-1,8 бар), защита по сухому ходу | [7 empty] | 3147 | 2674.95
| 50387 | Блок управления насосом ТУРБИ-М2 (1,5-3,0 бар) | Чувствительность - 2л/мин, до 1,5 кВт, упр. по потоку и давлению (Рмин, Рмакс), защита по сухому ходу | [7 empty] | 3147 | 2674.95
| 69619 | Блок управления насосом ТУРБИ-М2 (2,0-3,5 бар) | Чувствительность - 2л/мин, до 1,5 кВт, упр. по потоку и давлению (Рмин, Рмакс), защита по сухому ходу | [7 empty] | 3147 | 2674.95
| 79745 | Блок управления насосом ТУРБИ-М3 однопороговый | Чувствительность - 2л/мин, до 1,5 кВт, упр. по потоку и мин.давлению, защита по сухому ходу | [7 empty] | 3393 | 2884.05
| 94654 | Блок управления насосом ТУРБИ-М3 (1,5-3,0 бар) | Чувствительность - 2л/мин, до 1,5 кВт, упр. по потоку и давлению (Рмин, Рмакс), защита по сухому ходу | [7 empty] | 3824 | 3250.4
| 54283 | Блок управления насосом ТУРБИ-М3 (2,0-3,5 бар) | Чувствительность - 2л/мин, до 1,5 кВт, упр. по потоку и давлению (Рмин, Рмакс), защита по сухому ходу | [7 empty] | 3824 | 3250.4
| 59421 | Блок управления насосом ТУРБИПРЕСС 2,2 кВт (NEW) | Чувствительность - 0,5л/мин, до 2,2. кВт, 170-260 В, защита по сухому ходу, перезапуск | [7 empty] | 6788 | 5769.8
| 73463 | Блок управления насосом ТУРБИПРЕСС М2 | До 1,5 кВт, двухпороговый (настраив. Pmin и Pmax), защита по с/х и перезапуск | [7 empty] | 3463 | 2943.55
Внешний вид | Циркуляционные насосы | [11 empty] | Скидка
| Код | Модель | Монтажная длина, мм | Трубное присоединение | Исполнение | Вес нетто, кг | Мощность, Вт | Напор max, м | Пр-ть, м3/час | Кол-во на паллете, шт | Цена с НДС, РУБ | Цена с НДС, с учетом скидки РУБ | 15%
для ГВС PH, UPH и повышения давления WIP
| 21725 | Насос циркуляционный UPН 20-60 130 для ГВС | 130 | 3/4 | корпус латунь | 2.6 | 100 | 6 | 3.5 |  | 8880 | 7548
| 66193 | Насос циркуляционный PН 20-60 130 для ГВС | 130 | 3/4 | корпус латунь | 2.6 | 93 | 6 | 2.8 |  | 7215 | 6132.75
| 21106 | Насос для повышения давл.(водоснабж.) WIP-10 | 90 | 1/2 | корпус латунь | 2.4 | 90 | 10 | 1.2 |  | 4862 | 4132.7
| 34815 | Насос для повышения давл.(водоснабж.) WIP-12 | 100 | 1/2 | корпус латунь | 3.5 | 120 | 12 | 1.56 |  | 5961 | 5066.85
| 82352 | Насос для повышения давл.(водоснабж.) WIP-15 | 110 | 1/2 | корпус латунь | 4.5 | 260 | 26 | 1.56 |  | 8971 | 7625.35
LPA (частотное регулирование EEI ≤0.20)
| 24834 | Насос циркуляц. (отопл.) LPA 25-40 | 180 | 1 1/2 х 1 | корпус чугун | 2.3 | 5…22 | 4 | 2.6 |  | 8939 | 7598.15
| 71370 | Насос циркуляц. (отопл.) LPA 25-60 | 180 | 1 1/2 х 1 | корпус чугун | 2.3 | 5…45 | 6 | 3.6 |  | 9805 | 8334.25
| 46637 | Насос циркуляц. (отопл.) LPA 32-40 | 180 | 2 х 1 1/4 | корпус чугун | 2.5 | 5…22 | 4 | 3 |  | 8676 | 7374.6
| 12215 | Насос циркуляц. (отопл.) LPA 32-60 | 180 | 2 х1 1/4 | корпус чугун | 2.5 | 5…45 | 6 | 3.6 |  | 9207 | 7825.95
Внешний вид | Фланцевые циркуляционные насосы UPF | [11 empty] | Скидка
| Код | Модель | Монтажная длина, мм | Присоединение, DN | Исполнение | Напряжение, V | Мощность, Вт | Напор max, м | Пр-ть, м3/час | Кол-во на паллете, шт | Цена с НДС, РУБ | Цена с НДС, с учетом скидки РУБ | 15%
| 83924 | 83924 UNIPUMP Насос циркуляц. (отопл.) UPF 32-120 220 | 220 | 32 | корпус чугун | 220 | 500 | 12 | 11 |  | 17344 | 14742.4
| 16515 | 16515 UNIPUMP Насос циркуляц. (отопл.) UPF 40-120 250 | 250 | 40 | корпус чугун | 220 | 700 | 12 | 12 |  | 27855 | 23676.75
| 67031 | 67031 UNIPUMP Насос циркуляц. (отопл.) UPF 50-120 280 | 280 | 50 | корпус чугун | 220 | 1000 | 12 | 15 |  | 36632 | 31137.2
| 10092 | 10092 UNIPUMP Насос циркуляц. (отопл.) UPF 50-160 280 | 280 | 50 | корпус чугун | 220 | 1300 | 16 | 16 |  | 46395 | 39435.75
| 25467 | 25467 UNIPUMP Насос циркуляц. (отопл.) UPF 65-120 300 | 300 | 65 | корпус чугун | 220 | 1300 | 12 | 27 |  | 48563 | 41278.55
Внешний вид | Незамерзающие краны | [11 empty] | Скидка
| Код | Модель | Незамерзающие краны | [6 empty] | Кол-во на паллете, шт | Цена с НДС, РУБ | Цена с НДС, с учетом скидки РУБ | 15%
| 96284 | 96284 UNIPUMP Незамерзающий кран WF-2102 (длина-150 мм) | 150 | 270 | 1/2" НР | 3/4" НР | 80 | 60 | 350 |  | 3270 | 2779.5
| 70258 | 70258 UNIPUMP Незамерзающий кран WF-2103 (длина-200 мм) | 200 | 320 | 1/2" НР | 3/4" НР | 80 | 60 | 400 |  | 3509 | 2982.65
| 65450 | 65450 UNIPUMP Незамерзающий кран WF-2104 (длина-250 мм) | 250 | 370 | 1/2" НР | 3/4" НР | 80 | 60 | 450 |  | 3858 | 3279.3
| 38434 | 38434 UNIPUMP Незамерзающий кран WF-2105 (длина-300 мм) | 300 | 420 | 1/2" НР | 3/4" НР | 80 | 60 | 500 |  | 3960 | 3366
Внешний вид | Колбы магистральных фильтров | [11 empty] | Скидка
| Код | Модель | Тип | Присоединение, дюйм | Длина колбы, дюйм | Диаметр колбы, мм | Макс. раб. давление, МПа | Макс. температура, °С | Комплектация | Кол-во на паллете, шт | Цена с НДС, РУБ | Цена с НДС, с учетом скидки РУБ | 15%
| 53802 | 53802 UNIPUMP Колба 10" CFC-10K (резьба 1/2") с картриджем SC-10W (5мкм) | SLIM | 1/2" | 10" | 120 | 0.6 | 40 | ключ, кронштейн крепления,картридж — SC-10W (5 мкм) |  | 1003 | 852.55
| 11866 | 11866 UNIPUMP Колба 10" CFC-10K (резьба 3/4") с картриджем SC-10W (5мкм) | SLIM | 3/4" | 10" | 120 | 0.6 | 40 | ключ, кронштейн крепления,картридж — SC-10W (5 мкм) |  | 1008 | 856.8
| 36815 | 36815 UNIPUMP Колба BIG BLUE CFC-10BB02 (без картриджа) | BB | 1" | 10" | 190 | 0.6 | 40 | металлический кронштейн крепления и монтажный ключ |  | 2520 | 2142
| 75185 | 75185 UNIPUMP Колба BIG BLUE CFC-20BB01 (без картриджа) | BB | 1" | 20" | 190 | 0.6 | 40 | металлический кронштейн крепления и монтажный ключ |  | 3745 | 3183.25
К оглавлению

## Aquario
Насосное оборудование фирмы Aquario (Россия)
Артикул | Наименование товара | Цена с НДС, руб | Цена с учетом скидки с НДС, руб | Скидка
Насосы поверхностные |  |  |  | 10%
2436 | 2436 Aquario насос ADB-35 | 7924 | 7131.6
2440 | 2440 Aquario насос ADB-40 | 8925 | 8032.5
2460 | 2460 Aquario насос ADB-60 | 12584 | 11325.6
2810 | 2810 Aquario насос AMH-100-6P | 28318 | 25486.2
2814 | 2814 Aquario насос AMH-125-6P | 31675 | 28507.5
2822 | 2822 Aquario насос AMH(T)-220-10P | 43211 | 38889.9
2832 | 2832 Aquario насос AMH(T)-280-10P | 55378 | 49840.2
Станции
7613 | 7613 Aquario станция AUTO AJC-101 | 26745 | 24070.5
7682 | 7682 Aquario станция AUTO AJC-81 | 25529 | 22976.1
7716 | 7716 Aquario станция AUTO AJS-60A | 24898 | 22408.2
Насосы скважинные
3224 | 3224 Aquario насос колодезный ASP2-25-100WA (кабель 20м, встр.конд.) | 23640 | 21276
3239 | 3239 Aquario насос колодезный ASP2-40-100WA (кабель 25м, встр.конд.) | 29156 | 26240.4
Насосы с плавным пуском
3011 | 3011 Aquario насос скважинный с плавным пуском ASP1E-100-75(P) (встр.конд., каб.60м) | 43002 | 38701.8
3150 | 3150 Aquario насос скважинный с плавным пуском ASP1E-55-75(P) (встр.конд., каб.35м) | 27584 | 24825.6
3075 | 3075 Aquario насос скважинный с плавным пуском ASP1E-75-75(P) (встр.конд., каб.50м) | 34611 | 31149.9
Насосы скважинные со встроенным конденсатором
3457 | 3457 Aquario насос глубинный HIPPO 3НГВ-25/70 (кабель 15м) | 12062 | 10855.8
3401 | 3401 Aquario насос глубинный HIPPO 4НГВ-30/100 (кабель 25м) | 12900 | 11610
3451 | 3451 Aquario насос глубинный HIPPO 4НГВ-45/100 (кабель 30м) | 14578 | 13120.2
3201 | 3201 Aquario насос скважинный ASP1.8E-100-90 (встр.конд., каб.100м) | 55996 | 50396.4
3250 | 3250 Aquario насос скважинный ASP1.8E-50-90 (встр.конд., каб.50м) | 22605 | 20344.5
3280 | 3280 Aquario насос скважинный ASP1.8E-80-90 (встр.конд., каб.80м) | 39620 | 35658
3203 | 3203 Aquario насос скважинный ASP1E-100-75 (встр.конд., каб.1,5м) | 25067 | 22560.3
3200 | 3200 Aquario насос скважинный ASP1E-100-75 (встр.конд., каб.60м) | 38491 | 34641.9
3205 | 3205 Aquario насос скважинный ASP1E-125-75 (встр.конд., каб.15м) | 32429 | 29186.1
3204 | 3204 Aquario насос скважинный ASP1E-140-75 (встр.конд., каб.15м) | 35451 | 31905.9
3254 | 3254 Aquario насос скважинный ASP1E-55-75 (встр.конд., каб.1,5м) | 19025 | 17122.5
3255 | 3255 Aquario насос скважинный ASP1E-55-75 (встр.конд., каб.35м) | 23053 | 20747.7
3276 | 3276 Aquario насос скважинный ASP1E-75-75 (встр.конд., каб.1,5м) | 22605 | 20344.5
3275 | 3275 Aquario насос скважинный ASP1E-75-75 (встр.конд., каб.50м) | 30205 | 27184.5
3351 | 3351 Aquario насос скважинный ASP3E-50-75 (встр.конд, каб.1,5м) | 24165 | 21748.5
3366 | 3366 Aquario насос скважинный ASP3E-65-75 (встр.конд, каб.1,5м) | 25905 | 23314.5
3365 | 3365 Aquario насос скважинный ASP3E-65-75 (встр.конд, каб.50м) | 35471 | 31923.9
3380 | 3380 Aquario насос скважинный ASP3E-80-75 (встр.конд, каб.1,5м) | 28213 | 25391.7
3395 | 3395 Aquario насос скважинный ASP3E-95-75 (встр.конд, каб.1,5м) | 33542 | 30187.8
Насосы циркуляционные
5141 | 5141 Aquario насос AC 14-14-50F | 75725 | 68152.5
5148 | 5148 Aquario насос AC 14-8-50F | 58629 | 52766.1
5512 | 5512 Aquario насос AC 1512-195A | 15836 | 14252.4
5159 | 5159 Aquario насос AC 159-160A | 9607 | 8646.3
5212 | 5212 Aquario насос AC 2512-180 | 17158 | 15442.2
5432 | 5432 Aquario насос AC 5-8-32 | 28538 | 25684.2
5683 | 5683 Aquario насос AC 6-8-32F | 35451 | 31905.9
5412 | 5412 Aquario насос AC 8-12.5-40F | 58629 | 52766.1
5405 | 5405 Aquario насос AC 8-5-40F | 31360 | 28224
5408 | 5408 Aquario насос AC 8-8-40F | 46044 | 41439.6
5154 | 5154 Aquario насос для ГВС AC 154-130HW | 7489 | 6740.1
5151 | 5151 Aquario насос для ГВС PRIME-151.5-80HW | 12900 | 11610
5224 | 5224 Aquario насос циркуляционный AC 22-4-65F | 54664 | 49197.6
5226 | 5226 Aquario насос циркуляционный AC 22-6-65F | 68278 | 61450.2
5229 | 5229 Aquario насос циркуляционный AC 22-8-65F | 83276 | 74948.4
Насосы дренажные + фонтанные
1210 | 1210 Aquario насос GRINDER-100 | 48455 | 43609.5
1215 | 1215 Aquario насос GRINDER-150 | 53909 | 48518.1
1310 | 1310 Aquario насос SAND-100 | 53489 | 48140.1
1115 | 1115 Aquario насос VORTEX 15-8C | 43525 | 39172.5
1118 | 1118 Aquario насос VORTEX 18-8C | 45680 | 41112
1120 | 1120 Aquario насос VORTEX 20-10C | 56169 | 50552.1
1265 | 1265 Aquario насос дренажный ADS 260-5E (mini) | 5911 | 5319.9
1090 | 1090 Aquario насос дренажный ADS-900 | 7340 | 6606
1352 | 1352 Aquario насос фонтанный AFP-120 | 12376 | 11138.4
1350 | 1350 Aquario насос фонтанный AFP-50 | 5265 | 4738.5
Комплектующие для насосов автоматика
6560 | 6560 Aquario компл. термоусадочных трубок TERMOJUNCT 4*2,5мм2 | 1049 | 944.1
6354 | 6354 Aquario манометр PG-S40R | 524 | 471.6
6355 | 6355 Aquario манометр PG-SS40R | 609 | 548.1
6730 | 6730 Aquario поплавковый выключатель AF5/3 (5А, каб. 3м) | 1342 | 1207.8
6760 | 6760 Aquario поплавковый выключатель AF5/6 (5А, каб. 6м) | 2107 | 1896.3
6321 | 6321 Aquario адаптер для скважинного насоса 1 1/4 | 7549 | 6794.1
6395 | 6395 Aquario штуцер 5-ти вводной | 836 | 752.4
К оглавлению

## БЕЛАМОС
Насосное оборудование фирмы Беламос (Россия)
Фото | Артикул | Наименование товара | Цена с НДС, руб | Цена с учетом скидки с НДС, руб | Заказной | Скидка
Насосы фонтанные | [5 empty] | 10%
| XF70 | Насос фонтанный XF70 | 3277 | 2949.3
| XF90 | Насос фонтанный XF90 | 5948 | 5353.2
Рукава напорные
| abs1 | ABS фитинг 1" | 87 | 78.3
| Rukav1.25x25 | Текстильный шланг (напорный рукав) 1.25"х25м | 1789 | 1610.1
| Rukav1x25 | Текстильный шланг (напорный рукав) 1"х25м | 1696 | 1526.4
Частотные преобразователи
| FIM-101.1220 | FIM-10 1.1KW 220V с датчиком | 23932 | 21538.8
| FIM-101.5220 | FIM-10 1.5KW 220V с датчиком | 23483 | 21134.7
| FIM-102.2220 | FIM-10 2.2KW 220V с датчиком | 24231 | 21807.9
| G1410 | Датчик давления G1/4-10 | 4073 | 3665.7
| FIL-102.2220 | Частотный преобразователь FIL-10 2.2KW 220V | 10321 | 9288.9
Арматура
| 301 | Разбрызгиватель качающийся | 1158 | 1042.2
| 5001 | Кран резьба 3/4 | 82 | 73.8
| 5002 | Разветвитель на кран, 2-х 1/2-3/4 канальный | 141 | 126.9
| 5003E | Коннектор с краном 3/4 | 159 | 143.1
| 5010 | Разветвитель на кран, 4-х канальный | 885 | 796.5
| 5701 | Штуцер внешняя резьба 1/2 | 36 | 32.4
| 5705 | Штуцер, внутрен резьба 1/2 | 39 | 35.1
| 5708E | Муфта 1/2-3/4, мягкий пластик | 102 | 91.8
| 5801 | Штуцер внешняя резьба 3/4 | 31 | 27.9
| 5803 | Муфта тройник конн-р-конн-р, пластик | 52 | 46.8
| 5804 | Муфта коннектор-коннектор, пластик | 42 | 37.8
| 5805 | Штуцер, внутрен. резьба 3/4 | 36 | 32.4
| 5807 | Штуцер, внутрен. резьба 3/4" -1" | 54 | 48.6
| 5808E | Муфта 1/2-1/2, мягкий пластик | 72 | 64.8
| 5809E | Коннектор 1/2, мягкий пластик | 88 | 79.2
| 5810E | Коннектор с аквастопом 1/2, мяг пласт | 93 | 83.7
| 5811 | Штуцер, внутрен. резьба 1" | 43 | 38.7
| 5814F | Набор фор-ка+к-р 1/2, к-р а.c. 1/2, штуцер | 362 | 325.8
| 5816F | Набор фор-ка+к-р3/4, к-р а.c. 3/4, штуцер | 401 | 360.9
| 5818E | Муфта 3/4-3/4, мягкий пластик | 96 | 86.4
| 5819E | Коннектор 3/4, мягкий пластик | 96 | 86.4
| 5820E | Коннектор с аквастопом 3/4, мягпласт | 103 | 92.7
| 5821 | Поворотный коннектор 1/2-3/4-1 | 171 | 153.9
| 5830 | Штуцер универсальный 16 мм | 111 | 99.9
| 6307 | Душ метал, 9 струй | 980 | 882
| 7201E | Разбрызгиватель форсунка, пластик | 103 | 92.7
| 7202 | Пистолет пласт,мягкая ручка, 8 струй | 326 | 293.4
| 7204D | Пистолет метал, мягкая ручка, 8 струй | 842 | 757.8
| 7216 | Пистолет метал, 7 струй | 881 | 792.9
| 7502 | Набор пистолет 8струй + коннетор1/2, коннектор а.c.1/2 + штуцер | 443 | 398.7
| 7504 | Набор пистолет метал + коннектор 1/2 + коннектор а.c.1/2, штуцер | 959 | 863.1
| 8103D | Разбрызгиватель импульсный пластик, пика | 304 | 273.6
| 8104D | Разбрызгиватель импульсный пл+метал, пика | 464 | 417.6
| 8105 | Разбрызгиватель пласт, 3-х лучевой | 223 | 200.7
| 8105D | Разбрызгиватель импульсный метал, пика | 999 | 899.1
| 8107 | Разбрызгиватель пласт, 3-х лучевой на подставке | 381 | 342.9
| 8111 | Разбрызгиватель пласт, 8 струй | 354 | 318.6
| 8401 | Разбрызгиватель пласт, шар | 178 | 160.2
| 9032 | Пистолет со спирал шлангом 15 м | 1719 | 1547.1
| ОРИНГ | Кольцо уплотнительное на штуцер | 40 | 36
Принадлежности к насосам
| ОГС15932 | Оголовок наружный ОГС 145-168/32 (159мм) | 2991 | 2691.9
| ОГС11012832 | Оголовок наружный ОГС 110-128/32 (125мм) | 1870 | 1683
| *ОГС15932 | Оголовок наружный ОГС 128-168/32 (159мм) | 2991 | 2691.9
| ОГС13014532 | Оголовок наружный ОГС 130-145/32 (133мм) | 2411 | 2169.9
| ДУ125Г | Крышка обсадной трубы скважины Ду125-Г | 1481 | 1332.9
| PTL1 | Адаптер скважинный PTL 1" | 4160 | 3744
| PTL1+FVB1/2 | Адаптер скважинный со сливным клапаном PTL 1"+FVB1/2" | 4529 | 4076.1
| FV-B 1/2 | Клапан сливной FV-B 1/2" BELAMOS | 353 | 317.7
| PS3 | Реле давления PS-3 с шкалой BELAMOS | 815 | 733.5
| MUK32х1 | Муфта компрес. MUK32х1" НР BELAMOS | 636 | 572.4
| AS700 | Комплект для всасывания AS700 BELAMOS | 1944 | 1749.6
| AS900 | Комплект для всасывания AS900 BELAMOS | 2428 | 2185.2
| ST3-3 | Втулка для ПНД ST3-3 BELAMOS | 239 | 215.1
| 1135 | Резиновое уплотнительное кольцо PTL 1" | 197 | 177.3
| 1187 | Резиновое уплотнительное кольцо PTL 11/4" | 197 | 177.3
Насосы поверхностные
| XP 05L | Насос садовый XP 05 L | 4786 | 4307.4
| XP 04 E | Станция водоснабж. XP 04 E BELAMOS | 7027 | 6324.3
Насосы дренажные
| DWP 1800 CS | Насос дренажный DWP 1800 CS / СЕР, 1800Вт | 24086 | 21677.4
Скважинные насосы 3"
Серия 3JNR
| 3JNR-115/3 | Насос 3JNR-115/3 каб. 15м, центробежный | 14292 | 12862.8
| 3JNR-140/3 | Насос 3JNR-140/3 каб. 15м, центробежный | 17056 | 15350.4
| 3JNR-160/3 | Насос 3JNR-160/3 каб. 15м, центробежный | 19878 | 17890.2
| 3JNR-200/3 | Насос 3JNR-200/3 каб. 15м, центробежный | 25007 | 22506.3
| 3JNR-65/3 | Насос 3JNR-65/3 каб. 15м, центробежный | 10907 | 9816.3
| 3JNR-90/3 | Насос 3JNR-90/3 каб. 15м, центробежный | 12311 | 11079.9
| 3JNR-45/3 | Насос 3JNR-45/3 каб. 15м, центробежный | 9335 | 8401.5
Серия 3TF
| 3TF-100/4_1.5 | Насос 3TF-100/4 каб. 1.5м, центробежный | 18188 | 16369.2
| 3TF-100/4_60 | Насос 3TF-100/4 каб. 60м, центробежный | 28710 | 25839
| 3TF-100/4_65 | Насос 3TF-100/4 каб. 65м, центробежный | 28190 | 25371
| 3TF-105/6_1.5 | Насос 3TF-105/6 каб. 1.5м, центробежный | 23962 | 21565.8
| 3TF-115/3 | Насос 3TF-115/3 каб. 60м, нерж. центробежный | 20651 | 18585.9
| 3TF-120/4_1.5 | Насос 3TF-120/4 каб. 1.5м, центробежный | 20222 | 18199.8
| 3TF-120/4_60 | Насос 3TF-120/4 каб. 60м, центробежный | 32230 | 29007
| 3TF-120/4_80 | Насос 3TF-120/4 каб. 80м, центробежный | 36056 | 32450.4
| 3TF-125/6_1.5 | Насос 3TF-125/6 каб. 1.5м, центробежный | 26385 | 23746.5
| 3TF-125/6_80 | Насос 3TF-125/6 каб. 60м, центробежный | 45320 | 40788
| 3TF-145/4_1.5 | Насос 3TF-145/4 каб. 1.5м, центробежный | 23273 | 20945.7
| 3TF-145/4 | Насос 3TF-145/4 каб. 80м, центробежный | 43057 | 38751.3
| 3TF-45/3 | Насос 3TF-45/3 каб. 20м, нерж. центробежный | 11611 | 10449.9
| 3TF-45/4_1.5 | Насос 3TF-45/4 каб. 1.5м, центробежный | 11756 | 10580.4
| 3TF-45/4_20 | Насос 3TF-45/4 каб. 20 м, центробежный | 14494 | 13044.6
| 3TF-45/4 | Насос 3TF-45/4 каб. 35м, центробежный | 17490 | 15741
| 3TF-60/4_1.5 | Насос 3TF-60/4 каб. 1.5м, центробежный | 13476 | 12128.4
| 3TF-60/4_30 | Насос 3TF-60/4 каб. 30м, центробежный | 18181 | 16362.9
| 3TF-60/4_50 | Насос 3TF-60/4 каб. 50м, центробежный | 20490 | 18441
| 3TF-60/6_1.5 | Насос 3TF-60/6 каб. 1.5м, центробежный | 16692 | 15022.8
| 3TF-60/6_30 | Насос 3TF-60/6 каб. 30м, центробежный | 21404 | 19263.6
| 3TF-60/6_65 | Насос 3TF-60/6 каб. 65м, центробежный | 26256 | 23630.4
| 3TF-60/9_1.5 | Насос 3TF-60/9 каб. 1.5м, центробежный | 19706 | 17735.4
| 3TF-60/9_30 | Насос 3TF-60/9 каб. 30м, центробежный | 23647 | 21282.3
| 3TF-85/4_1.5 | Насос 3TF-85/4 каб. 1.5м, центробежный | 16019 | 14417.1
| 3TF-85/4_50 | Насос 3TF-85/4 каб. 50м, центробежный | 24283 | 21854.7
| 3TF-85/4_65 | Насос 3TF-85/4 каб. 65м, центробежный | 25122 | 22609.8
| 3TF-90/6_1.5 | Насос 3TF-90/6 каб. 1.5м, центробежный | 20865 | 18778.5
| 3TF-90/6_50 | Насос 3TF-90/6 каб. 50м, центробежный | 31500 | 28350
| 3TF-90/6_80 | Насос 3TF-90/6 каб. 80м, центробежный | 36573 | 32915.7
| 3TF-90/9_1.5 | Насос 3TF-90/9 каб. 1.5м, центробежный | 25046 | 22541.4
| 3TF-90/9_50 | Насос 3TF-90/9 каб. 50м, центробежный | 36488 | 32839.2
| 3TF-65/3 | Насос 3TF-65/3 каб. 30м, нерж. центробежный | 12992 | 11692.8
| 3TF-90/3 | Насос 3TF-90/3 каб. 50м, нерж. центробежный | 16652 | 14986.8
Серия TF3
| TF3 60 | Насос TF3 -60/2.7, каб. 35м, диам. 78мм, центробежный 50шт/пал | 16707 | 15036.3
| TF3 110 1.5 | Насос TF3 -110/2.7, каб. 1,5м, диам. 78мм, центробежный 50шт/пал | 17421 | 15678.9
| TF3 110 | Насос TF3 -110/2.7, каб. 65м, диам. 78мм, центробежный 30шт/пал | 25128 | 22615.2
| TF3 150 1.5 | Насос TF3 -150/2.7, каб. 1,5 м, диам. 78мм, центробежный 55шт/пал | 23084 | 20775.6
| TF3 150 | Насос TF3 -150/2.7, каб. 80м, диам. 78мм, центробежный 24шт/пал | 36717 | 33045.3
| TF3-170_15 | Насос TF3 -170/2.7, каб. 1.5м, диам. 78мм, центробежный | 24838 | 22354.2
| TF3-170_80 | Насос TF3 -170/2.7, каб. 80м, диам. 78мм, центробежный | 41847 | 37662.3
| TF3 200 1.5 | Насос TF3 -200/2.7, каб. 1,5 м, диам. 78мм, центробежный 24шт/пал | 28618 | 25756.2
| TF3 200 | Насос TF3 -200/2.7, каб. 80м, диам. 78мм, центробежный 15шт/пал | 50351 | 45315.9
| TF3 40 | Насос TF3 -40/2.7, каб. 20м, диам. 78мм, центробежный 70шт/пал | 13372 | 12034.8
| TF3 60 1.5 | Насос TF3 -60/2.7, каб. 1,5 м, диам. 78мм, центробежный 70шт/пал | 13230 | 11907
| TF3 80 1.5 | Насос TF3 -80/2.7, каб. 1,5м, диам. 78мм, центробежный 70шт/пал | 15261 | 13734.9
| TF3 80 | Насос TF3 -80/2.7, каб. 50м, диам. 78мм, центробежный 50шт/пал | 20109 | 18098.1
К оглавлению

## Автоматика Акваконтроль
Автоматика АКВАКОНТРОЛЬ (Россия)
РЕЛЕ ДАВЛЕНИЯ ДЛЯ ВОДОСНАБЖЕНИЯ |  |  |  | Скидка
Артикул | Наименование | Цена с НДС, руб | Цена с НДС со скидкой, руб | 0%
1001010000 | РДС-30 - Реле давления стрелочное Extra (1,5кВт; 5%) | 3990 | 3990
1101010000 | РДС-180 - Реле давления стрелочное Extra (1,5кВт; 5%) | 3990 | 3990
1201010000 | РДС-А - Реле давления стрелочное Extra (1,5кВт; 5%) | 4290 | 4290
1301010000 | РДС-М - Реле давления стрелочное Extra (1,5кВт; 5%) | 4590 | 4590
1901150000 | АКД-10-1,5 Автоматический контроллер давления воды | 4390 | 4390
1502150000 | РДЭ-10-2,2 - Реле давления электронное Extra (2,2кВт; 5%) | 4990 | 4990
1602150000 | РДЭ-Лайт-10-2,2 Реле давления воды электронное для насоса (2,2кВт; 5%) | 4590 | 4590
1802150000 | РДЭ-Мастер-10-2,2 Реле давления воды электронное для насоса (2,2кВт; 5%) | 5990 | 5990
2920150000 | БРД- Мастер -10-2,5 - Безыскровое реле давления воды Extra (2,5кВт; G1/2"; 5%) | 7000 | 7000
РЕЛЕ ДАВЛЕНИЯ С ПЛАВНЫМ ПУСКОМ ДЛЯ ВОДОСНАБЖЕНИЯ |  |  |  | Скидка
Артикул | Наименование | Цена с НДС, руб | Цена с НДС со скидкой, руб | 0%
1531150000 | РДЭ-10-2,5-ПП (плавный пуск, 2,5 кВт) | 9390 | 9390
1831150000 | РДЭ-Мастер-10-2,5-ПП (плавный пуск, 2,5 кВт) | 10360 | 10360
УСТРОЙСТВА ПЛАВНОГО ПУСКА |  |  |  | Скидка
Артикул | Наименование | Цена с НДС, руб | Цена с НДС со скидкой, руб | 0%
5131001030 | УПП-2,5 - Устройство Плавного Пуска Extra | 5600 | 5600
5236001033 | УПП 1,5 - Универсал - Устройство Плавного Пуска Extra | 5090 | 5090
5231001033 | УПП 2,5 - Универсал - Устройство Плавного Пуска Extra | 5260 | 5260
5008000931 | АПП - Адаптер плавного пуска Extra | 940 | 940
УСТРОЙСТВА ЗАЩИТЫ НАСОСА С ФУНКЦИЕЙ ОБУЧЕНИЯ |  |  |  | Скидка
Артикул | Наименование | Цена с НДС, руб | Цена с НДС со скидкой, руб | 0%
6136001030 | Устройство защиты насоса УЗН-1,5П (для поверхностных насосов 0,3-1,5кВт) | 5610 | 5610
6036001030 | УЗН-1,5С - Устройство защиты насоса Extra (для скважинных насосов 0,3-1,5кВт) | 6100 | 6100
К оглавлению

## SFA
Канализационные насосные станции SFA (Франция)
Код | Модель | Описание | Мощность двигателя, Вт | Входные патрубки, мм |  | Масса, кг | Цена с НДС, РУБ | Цена с НДС, с учетом скидки РУБ | Скидка
X10 | SANITOP | Откачивание стоков от унитаза и умывальника. | 400 | 100 | 40 | 5.7 | 65980 | 42887 | 35%
P30 | SANIPRO | Возможность подключить унитаз, умывальник, душ, биде. | 400 | 100 | 3х40 | 7 | 77520 | 50388
PA2STD | SANIPACK | Канализационный насос с измельчителем, идеальное решение для подвесного унитаза | 400 | 100 | 3х40 | 5.5 | 78380 | 50947
SXSTD | SANIBROYEUR | Насос с фекальным измельчителем для подключения унитаза в любом месте. | 400 | 100 | - | 5.6 | 54080 | 35152
SANIACCESS3 | SANIACCESS 3 | Тихий канализационный насос, позволяет подключить унитаз, раковину, душ, биде в любом помещении. | 400 | 100 | 3х40 | 7 | 82560 | 53664
D60 | SANIDOUCHE | Санитарный насос для душа, который позволяет откачивать стоки от умывальника, душевой кабины или биде. | 250 | 32 | 40 | 4.6 | 51320 | 33358
V35 | SANIVITE | Тихий и надежный насос для переноса кухни. Гарантия 3 года. Одна из самых известных моделей SFA. | 400 | 4х40 |  | 6.2 | 67620 | 43953
К оглавлению

## Shinhoo
Насосное оборудование фирмы Shinhoo (Китай)
Внешний вид | Циркуляционные насосы | [12 empty] | Скидка
| Код | Полное наименование | Назначение (деление условное) | Монтажная длина, мм | Трубное присоединение | Материал корпуса | Вес нетто, кг | Мощность, Вт | Напор max, м | Пр-ть, м3/час | Кол-во на паллете | Цена с НДС, РУБ | Цена с НДС, с учетом скидки РУБ | 0%
Серия BASIC
| 71211008 | 71211008 Shinhoo BASIC 25-16 230 1x230V | Промышленный | 230 | G 1 1/2 | чугун с катафорезным покрытием | 12.5 | 700 | 15.5 | 11 | 36 | 59990 | 59990
| 71211009 | 71211009 Shinhoo BASIC 25-20 230 1x230V | Промышленный | 230 | G 1 1/2 | чугун с катафорезным покрытием | 13.4 | 1000 | 19.9 | 12 | 36 | 77290 | 77290
| 71211010 | 71211010 Shinhoo BASIC 25-12S 180 1x230V | Промышленный | 180 | G 1 1/2 | чугун с катафорезным покрытием | 2.3 | 270 / 240 / 160 | 12 | 4 | 160 | 18390 | 18390
| 71211011 | 71211011 Shinhoo BASIC 32-12 180 1x230V | Промышленный | 180 | G 2 | чугун с катафорезным покрытием | 8.4 | 500 | 12 | 10 | 64 | 33290 | 33290
| 71222001 | 71222001 Shinhoo BASIC 40-12SF 3x380V | Промышленный | 250 | DN 40 | чугун с катафорезным покрытием | 15.3 | 700 / 450 / 400 | 14.4 | 14 | 36 | 56265 | 56265
| 71222002 | 71222002 Shinhoo BASIC 40-16SF 3x380V | Промышленный | 250 | DN 40 | чугун с катафорезным покрытием | 16.9 | 1000 / 700 / 600 | 17.8 | 16.5 | 36 | 72190 | 72190
| 71222003 | 71222003 Shinhoo BASIC 50-12SF 3x380V | Промышленный | 280 | DN 50 | чугун с катафорезным покрытием | 17.5 | 1000 / 700 / 600 | 13 | 24 | 36 | 73090 | 73090
| 71222004 | 71222004 Shinhoo BASIC 50-16SF 3x380V | Промышленный | 280 | DN 50 | чугун с катафорезным покрытием | 19.6 | 1300 / 1000 / 900 | 16.3 | 28 | 36 | 98890 | 98890
| 71222005 | 71222005 Shinhoo BASIC 50-20SF 3x380V | Промышленный | 280 | DN 50 | чугун с катафорезным покрытием | 19.8 | 1300 / 1000 / 900 | 20 | 24 | 36 | 99790 | 99790
| 71222006 | 71222006 Shinhoo BASIC 65-8SF 3x380V | Промышленный | 280 | DN 65 | чугун с катафорезным покрытием | 18.2 | 700 / 450 / 400 | 8.2 | 35 | 24 | 61890 | 61890
| 71222007 | 71222007 Shinhoo BASIC 65-12SF 3x380V | Промышленный | 300 | DN 65 | чугун с катафорезным покрытием | 21.5 | 1300 / 1000 / 900 | 13.4 | 49 | 24 | 106032 | 106032
| 71222008 | 71222008 Shinhoo BASIC 80-12SF 3x380V | Промышленный | 360 | DN 80 | чугун с катафорезным покрытием | 24.4 | 1300 / 1000 / 900 | 14.3 | 38 | 24 | 107890 | 107890
| 71221001 | 71221001 Shinhoo BASIC 32-8SF 1x230V | Промышленный | 200 | DN 32 | чугун с катафорезным покрытием | 5.8 | 245 / 190 / 135 | 8 | 8 | 160 | 16090 | 16090
| 71221002 | 71221002 Shinhoo BASIC 32-12F 1x230V | Промышленный | 220 | DN 32 | чугун с катафорезным покрытием | 9.3 | 500 | 12 | 10 | 96 | 35328 | 35328
| 71221003 | 71221003 Shinhoo BASIC 40-12F 1x230V | Промышленный | 250 | DN 40 | чугун с катафорезным покрытием | 15.3 | 700 | 12 | 12 | 36 | 55590 | 55590
| 71221004 | 71221004 Shinhoo BASIC 40-16F 1x230V | Промышленный | 250 | DN 40 | чугун с катафорезным покрытием | 16.9 | 1000 | 16 | 13.5 | 36 | 68790 | 68790
| 71221005 | 71221005 Shinhoo BASIC 50-12F 1x230V | Промышленный | 280 | DN 50 | чугун с катафорезным покрытием | 17.6 | 1000 | 12 | 26 | 36 | 69790 | 69790
| 71221006 | 71221006 Shinhoo BASIC 50-16F 1x230V | Промышленный | 280 | DN 50 | чугун с катафорезным покрытием | 19.6 | 1300 | 16.6 | 26 | 36 | 87090 | 87090
| 71221007 | 71221007 Shinhoo BASIC 50-20F 1x230V | Промышленный | 280 | DN 50 | чугун с катафорезным покрытием | 19.8 | 1300 | 20 | 21 | 36 | 95190 | 95190
| 71221008 | 71221008 Shinhoo BASIC 65-8F 1x230V | Промышленный | 280 | DN 65 | чугун с катафорезным покрытием | 18.2 | 700 | 8.6 | 30 | 24 | 58490 | 58490
| 71221009 | 71221009 Shinhoo BASIC 65-12F 1x230V | Промышленный | 300 | DN 65 | чугун с катафорезным покрытием | 21.5 | 1300 | 12 | 40 | 24 | 92190 | 92190
Серия BASIC S
| 71211012 | 71211012 Shinhoo BASIC S 15-6S 130 1x230V | Бытовой | 130 | G 1 | [6 empty] | 8890 | 8890
| 71212001 | 71212001 Shinhoo BASIC 15-4S N 130 1x230V | Бытовой | 130 | G 1 | [6 empty] | 14190 | 14190
| 71212002 | 71212002 Shinhoo BASIC 15-6S N 130 1x230V | Бытовой | 130 | G 1 | [6 empty] | 14790 | 14790
| 71212004 | 71212004 Shinhoo BASIC 25-4S N 180 1x230V | Бытовой | 180 | G 1 1/2 | [6 empty] | 14190 | 14190
| 71212005 | 71212005 Shinhoo BASIC 25-6S N 180 1x230V | Бытовой | 180 | G 1 1/2 | [6 empty] | 14790 | 14790
| 71212006 | 71212006 Shinhoo BASIC 25-8S N 180 1x230V | Бытовой | 180 | G 1 1/2 | [6 empty] | 25390 | 25390
| 71211001 | 71211001 Shinhoo BASIC S 25-4S 180 1x230V | Бытовой | 180 | G 1 1/2 | чугун с катафорезным покрытием | 2.4 | 50 / 40 / 30 | 4.4 | 3.6 | 256 | 7990 | 7990
| 71211002 | 71211002 Shinhoo BASIC S 25-6S 180 1x230V | Бытовой | 180 | G 1 1/2 | чугун с катафорезным покрытием | 2.6 | 70 / 60 / 50 | 6 | 4.2 | 256 | 8490 | 8490
| 71211003 | 71211003 Shinhoo BASIC S 25-8S 180 1x230V | Бытовой | 180 | G 1 1/2 | чугун с катафорезным покрытием | 4.8 | 180 / 175 / 130 | 7.6 | 9.3 | 160 | 15190 | 15190
| 71211004 | 71211004 Shinhoo BASIC S 32-4S 180 1x230V | Бытовой | 180 | G 2 | чугун с катафорезным покрытием | 2.7 | 50 / 40 / 30 | 4.4 | 4 | 256 | 8490 | 8490
| 71211005 | 71211005 Shinhoo BASIC S 32-6S 180 1x230V | Бытовой | 180 | G 2 | чугун с катафорезным покрытием | 2.9 | 70 / 60 / 50 | 6 | 5 | 256 | 8890 | 8890
| 71211006 | 71211006 Shinhoo BASIC S 32-8S 180 1x230V | Бытовой | 180 | G 2 | чугун с катафорезным покрытием | 4.6 | 180 / 175 / 130 | 7.6 | 9.3 | 160 | 15690 | 15690
Серия MASTER S
| 71111001 | 71111001 Shinhoo MASTER S 25-6 130 1x230V | Бытовой | 130 | G 1 1/2 | чугун с катафорезным покрытием | 1.8 | 5 - 39 | 6 | 3.2 | 180 | 18290 | 18290
| 71111002 | 71111002 Shinhoo MASTER S 25-4 180 1x230V | Бытовой | 180 | G 1 1/2 | чугун с катафорезным покрытием | 1.9 | 5 - 26 | 4 | 2.8 | 180 | 17390 | 17390
| 71111003 | 71111003 Shinhoo MASTER S 25-6 180 1x230V | Бытовой | 180 | G 1 1/2 | чугун с катафорезным покрытием | 1.9 | 5 - 39 | 6 | 3.2 | 180 | 17890 | 17890
| 71111004 | 71111004 Shinhoo MASTER S 25-7.5 180 1x230V | Бытовой | 180 | G 1 1/2 | чугун с катафорезным покрытием | 1.9 | 5 - 60 | 7.5 | 4 | 180 | 18990 | 18990
| 71111005 | 71111005 Shinhoo MASTER S 32-4 180 1x230V | Бытовой | 180 | G 2 | чугун с катафорезным покрытием | 2 | 5 - 26 | 4 | 2.8 | 180 | 18890 | 18890
| 71111006 | 71111006 Shinhoo MASTER S 32-6 180 1x230V | Бытовой | 180 | G 2 | чугун с катафорезным покрытием | 2 | 5 - 39 | 6 | 3.2 | 180 | 19390 | 19390
| 71111007 | 71111007 Shinhoo MASTER S 32-7.5 180 1x230V | Бытовой | 180 | G 2 | чугун с катафорезным покрытием | 2 | 5 - 60 | 7.5 | 4 | 180 | 19590 | 19590
| 71111008 | 71111008 Shinhoo MASTER S 15-6 130 1x230V | Бытовой | 130 | G 1 | [6 empty] | 18290 | 18290
| 71111009 | 71111009 Shinhoo MASTER S 25-8 180 1x230V | Бытовой | 180 | G 1 1/2 | [6 empty] | 19390 | 19390
| 71111010 | 71111010 Shinhoo MASTER S 32-8 180 1x230V | Бытовой | 180 | G 2 | [6 empty] | 19990 | 19990
Серия BASIC PRO
| 71241001 | 71241001 Shinhoo BASIC PRO 40-18F 1x230V | Промышленный | [8 empty] | 74190 | 74190
| 71241003 | 71241003 Shinhoo BASIC PRO 32-12S 1x230V | Промышленный | [8 empty] | 37590 | 37590
| 71241004 | 71241004 Shinhoo BASIC PRO 32-12SF 1x230V | Промышленный | [8 empty] | 37590 | 37590
Серия MEGA S
| 71121007 | 71121007 Shinhoo MEGA S 50-18F 1x230V | Промышленный | 280 | DN 50 | чугун с катафорезным покрытием | 22 | 35 - 750 | 18 | 32.5 | 18 | 214090 | 214090
| 71121008 | 71121008 Shinhoo MEGA S 65-12F 1x230V | Промышленный | 342 | DN 50 | чугун с катафорезным покрытием | 24 | 35 - 750 | 12 | 35 | 18 | 208990 | 208990
Серия MEGA
| 71121001 | 71121001 Shinhoo MEGA 25-8 1x230V | Промышленный | 180 | G 1 1/2 | чугун с катафорезным покрытием | 4.5 | 8 - 130 | 8 | 8.5 | 96 | 37390 | 37390
| 71121002 | 71121002 Shinhoo MEGA 25-12 1x230V | Промышленный | 180 | G 1 1/2 | чугун с катафорезным покрытием | 5.5 | 10 - 185 | 10 | 11 | 96 | 42090 | 42090
| 71121003 | 71121003 Shinhoo MEGA 32-8 1x230V | Промышленный | 180 | G 2 | чугун с катафорезным покрытием | 5 | 8 - 130 | 8 | 8.5 | 96 | 38290 | 38290
| 71121004 | 71121004 Shinhoo MEGA 32-12 1x230V | Промышленный | 180 | G 2 | чугун с катафорезным покрытием | 6 | 10 - 185 | 10 | 11 | 96 | 42990 | 42990
| 71121005 | 71121005 Shinhoo MEGA 40-6F 1x230V | Промышленный | 220 | DN40 | чугун с катафорезным покрытием | 7.6 | 6 - 90 | 6 | 6 | 96 | 40490 | 40490
| 71121006 | 71121006 Shinhoo MEGA 40-10F 1x230V | Промышленный | 220 | DN40 | чугун с катафорезным покрытием | 7.6 | 10 - 185 | 10 | 11 | 96 | 45790 | 45790
Серия INSTANT / PROMO
| 71411001 | 71411001 Shinhoo PROMO 15-9A | Бытовой | 160 | G 3/4 | чугун с катафорезным покрытием | 2.7 | 120 | 9 | 1.75 | 160 | 6890 | 6890
| 71411002 | 71411002 Shinhoo PROMO 15-12A | Бытовой | 200 | G 3/4 | чугун с катафорезным покрытием | 2.5 | 270 | 12 | 2.8 | 256 | 10790 | 10790
| 71311001 | 71311001 Shinhoo INSTANT 15-1.5 II BL | Бытовой | 80 | Rp 1/2 | Коррозионностойкая латунь | 1 | 5 | 1.5 | 0.9 | 192 | 11190 | 11190
К оглавлению

## CIMM
Мембранные расширительные баки CIMM (Италия)
СКИДКА, % | 0
Для системы отопления и контура охлаждения
Плоские расширительные баки для котлов
Внешний вид | Код | Модель | Емкость, л | H, мм | D, мм | D соед | Упаковка, мм / мм / мм | Кол-во в уп-ке, шт | Вес, кг | Цена с НДС, EUR | Цена с НДС, РУБ | Цена с НДС, с учетом скидки, РУБ
CP 387
Рабочая температура от -10оС до + 90оС; максимальное рабочее давление - 3 бар; цвет - красный
| 7606 | CP 387 6 л | 6 | 85 | 387 | М 3/4’’ | 400 х 400 х 710 | 7 | 4.5 | 56.63 | 6229.3 | 6229.3
| 7610 | CP 387 10 л | 10 | 124 | 387 | М 3/4’’ | 400 х 400 х 710 | 5 | 5.05 | 63.12 | 6943.2 | 6943.2
| 7618 | CP 387 18 л | 18 | 194 | 387 | М 3/4’’ | 400 х 400 х 710 | 3 | 6.2 | 74.44 | 8188.4 | 8188.4
RP 200
Рабочая температура от -10оС до + 90оС; максимальное рабочее давление - 3 бар; цвет - красный
Габаритные размеры сосуда (ВхШ): 515 х 200 мм
| 9106 | RP 200 6 л | 6 | 100 | 515 | М 3/4’’ | 540 х 210 х 720 | 7 | 4.8 | 66.35 | 7298.5 | 7298.5
| 9110 | RP 200 10 л | 10 | 128 | 515 | М 3/4’’ | 540 х 210 х 720 | 5 | 5.5 | 47.35 | 5208.5 | 5208.5
| 9112 | RP 200 12 л | 12 | 146 | 515 | М 3/4’’ | 540 х 210 х 720 | 5 | 4.9 | 72.8 | 8008 | 8008
Мембранные расширительные баки для систем отопления
Внешний вид | Код | Модель | Емкость, л | H, мм | D, мм | D соед | Упаковка, мм / мм / мм | Кол-во на паллете, шт | Вес, кг | Цена с НДС, EUR | Цена с НДС, РУБ | Цена с НДС, с учетом скидки, РУБ
ERE CE
Рабочая температура от -10оС до + 100оС; максимальное рабочее давление - 4 бар (6-12 л), 3,5 бар (18-24 л), 6 бар (35-50 л); цвет - красный
| 820006 | ERE 6 л | 6 | 245 | 245 | М 3/4’’ | 250 х 250 х 250 | 120 | 2.4 | 38.83 | 4271.3 | 4271.3
| 820008 | ERE 8 л | 8 | 275 | 245 | М 3/4’’ | 250 х 250 х 280 | 105 | 2.7 | 40.45 | 4449.5 | 4449.5
| 820010 | ERE 10 л | 10 | 325 | 245 | М 3/4’’ | 250 х 250 х 335 | 90 | 2.9 | 45.31 | 4984.1 | 4984.1
| 820012 | ERE 12 л | 12 | 320 | 285 | М 3/4’’ | 290 х 290 х 325 | 72 | 3.7 | 46.92 | 5161.2 | 5161.2
| 820018 | ERE CE 18 л | 18 | 385 | 285 | М 3/4’’ | 290 х 290 х 390 | 60 | 4.2 | 55.02 | 6052.2 | 6052.2
| 820024 | ERE CE 24 л | 24 | 420 | 325 | М 3/4’’ | 330 х 330 х 430 | 60 | 5.8 | 66.35 | 7298.5 | 7298.5
Баки с опорными стойками Рабочая температура от -10оС до + 100оС; максимальное рабочее давление - 6 бар, цвет- красный
| 820035/002 | ERE CE 35 л | 35 | 450 | 380 | М 3/4’’ | 390 x 390 x 485 | 24 | 8.9 | 95.47 | 10501.7 | 10501.7
| 820050/002 | ERE CE 50 л | 50 | 590 | 380 | М 3/4’’ | 390 x 390 x 610 | 18 | 9.5 | 110.04 | 12104.4 | 12104.4
| 820080 | ERE CE 80 л | 80 | 620 | 460 | М 3/4’’ | 470 х 470 х 710 | 12 | 14 | 203.89 | 22427.9 | 22427.9
| 820100 | ERE CE 100 л | 100 | 810 | 460 | М 3/4’’ | 470 х 470 х 830 | 10 | 18.4 | 255.67 | 28123.7 | 28123.7
| 820200 | ERE CE 200 л | 200 | 1000 | 590 | М 1’’ | 600 х 600 х 1015 | 8 | 28 | 456.34 | 50197.4 | 50197.4
| 820300 | ERE CE 300 л | 300 | 1220 | 650 | М 1’’ | 660 х 660 х 1280 | 6 | 36.6 | 645.64 | 71020.4 | 71020.4
| 820500* | ERE CE 500 л | 500 | 1480 | 750 | М 1’’ | 780 х 780 х 1610 | 2 | 46 | 1148.89 | 126377.9 | 126377.9
Рабочая температура от -10оС до + 100оС; максимальное рабочее давление - 8 бар
Баки 750 - 1000 л цвет - красный
| 821000/020* | ERE CE 1000 л | 1000 | 2130 | 800 | F 2 1/2" | 800 x 800 x 2280 | 1 | 195 | 4915.99 | 540758.9 | 540758.9
Для контуров холодной и горячей воды для санитарно-технического оборудования
Уравнительные баки со сменными мембранами для систем водоснабжения
Внешний вид | Код | Модель | Емкость, л | H, мм | D, мм | D соед | Упаковка, мм / мм / мм | Кол-во на паллете, шт | Вес, кг | Цена с НДС, EUR | Цена с НДС, РУБ | Цена с НДС, с учетом скидки, РУБ
ACS CE
Рабочая температура от -10оС до + 100оС; максимальное рабочее давление: 10 бар (12 л.), 8 бар (18-24 л.); цвет - белый
| 511242 | ACS CE 12 л | 12 | 310 | 260 | M 3/4" | 270 x 270 x 325 | 72 | 2.9 | 56.63 | 6229.3 | 6229.3
| 511842 | ACS CE 18 л | 18 | 375 | 260 | M 3/4" | 270 x 270 x 380 | 60 | 3.5 | 64.73 | 7120.3 | 7120.3
| 512442 | ACS CE 24 л | 24 | 485 | 260 | M 3/4"-1" | 290 х 270 х 495 | 56 | 4.3 | 74.44 | 8188.4 | 8188.4
AFE CE
Рабочая температура от -10оС до + 100оС (35-500 л.) и от -10оС до + 50оС (500-1000 л.); максимальное рабочее давление 10 бар; цвет - синий
| 620035 | AFE CE 35 л | 35 | 470 | 380 | М 1’’ | 390 х 390 х 485 | 24 | 8 | 135.92 | 14951.2 | 14951.2
| 620050 | AFE CE 50 л | 50 | 720 | 380 | М 1’’ | 390 х 390 х 725 | 15 | 11.7 | 200.66 | 22072.6 | 22072.6
| 620080 | AFE CE 80 л | 80 | 760 | 460 | М 1’’ | 470 х 470 х 775 | 10 | 15.8 | 283.18 | 31149.8 | 31149.8
| 620100 | AFE CE 100 л | 100 | 880 | 460 | М 1’’ | 470 х 470 х 895 | 10 | 19.8 | 352.76 | 38803.6 | 38803.6
| 620150 | AFE CE 150 л | 150 | 1030 | 510 | М 1’’ | 520 x 520 x 1050 | 8 | 27.8 | 530.76 | 58383.6 | 58383.6
| 620200 | AFE CE 200 л | 200 | 1070 | 590 | М 1 1/4’’ | 595 х 595 х 1110 | 8 | 30.8 | 562.31 | 61854.1 | 61854.1
| 620300 | AFE CE 300 л | 300 | 1250 | 650 | М 1 1/4’’ | 660 х 660 х 1260 | 3 | 48.2 | 922.34 | 101457.4 | 101457.4
| 620500* | AFE CE 500 л | 500 | 1600 | 750 | M 1 1/4'' | 770 х 770 х 1650 | 2 | 90.1 | 1388.38 | 152721.8 | 152721.8
| 620750* | AFE CE 750 л | 750 | 1820 | 800 | M 2'' | палета 800 x 800 | 1 | 164 | 4050.26 | 445528.6 | 445528.6
| 621000* | AFE CE 1000 л | 1000 | 2130 | 800 | M 2 1/2'' | палета 800 x 800 | 1 | 205 | 4611.77 | 507294.7 | 507294.7
Принадлежности
Код | Артикул | Наименование |  |  |  | Шкала | Диаметр, мм | Установка |  | Цена с НДС, EUR | Цена с НДС, РУБ | Цена с НДС, с учетом скидки, РУБ
070301 | PM 5 | реле давления |  |  |  | 1 - 5 бар |  |  |  | 29.24 | 3216.4 | 3216.4
07022001 | R 63-6-1/4’’ | манометр |  |  |  | 0 - 6 бар | 63 | вертикальная |  | 8.701 | 957.1053 | 957.1053
07022003 | R 63-16-1/4’’ | манометр |  |  |  | 0 -16 бар | 63 | вертикальная |  | 6.7207 | 739.2813 | 739.2813
07021002 | Р 50-12-1/4'' | манометр |  |  |  | 0 - 6 бар | 50 | горизонтальная |  | 6.7207 | 739.2813 | 739.2813
070101 | 1MMF-1/4MF | 5-ти выводной штуцер, латунь |  |  |  | - | L = 72 мм |  |  | 7.2368 | 796.0476 | 796.0476
* - продукция поставляется под заказ
К оглавлению

## Reflex Баки
Мембранные расширительные баки REFLEX (Германия)
СКИДКА, % | 0
Внешний вид | Код | Модель | Емкость, л | H, мм | D, мм | D присоединения | Вес, кг брутто | Цена | Цена с НДС, РУБ | Цена с НДС, с учетом скидки, РУБ
Мембранные расширительные баки для систем отопления и холодоснабжения. для систем отопления, холодоснабжения и систем с солнечным коллектором
Максимально допустимая рабочая температура 120°C, максимальное рабочее давление 6 бар
| 7202801 | Мембранный бак N 8 для отопления вертикальный (цвет белый) | 8 | 236 | 272 | R 3/4 | 1.7 | 32.27 | 3549.7 | 3549.7
| 7203501 | Мембранный бак N 12 для отопления вертикальный (цвет белый) | 12 | 317 | 272 | R 3/4 | 2.75 | 31.53 | 3468.3 | 3468.3
| 7204401 | Мембранный бак N 18 для отопления вертикальный (цвет белый) | 18 | 360 | 308 | R 3/4 | 3.6 | 32.4 | 3564 | 3564
| 7206401 | Мембранный бак N 25 для отопления вертикальный (цвет белый) | 25 | 481 | 308 | R 3/4 | 4.35 | 41.98 | 4617.8 | 4617.8
| 7208501 | Мембранный бак N 35 для отопления вертикальный (цвет белый) | 35 | 466 | 376 | R 3/4 | 5.6 | 58.5 | 6435 | 6435
| 7209400 | Мембранный бак N 50 для отопления вертикальный (цвет белый) | 50 | 487 | 441 | R 3/4 | 9.6 | 90.27 | 9929.7 | 9929.7
| 7210600 | Мембранный бак N 80 для отопления вертикальный (цвет белый) | 80 | 558 | 512 | R 1 | 13.28 | 123.86 | 13624.6 | 13624.6
| 8202501 | Мембранный бак N 8 для отопления вертикальный (цвет серый) | 8 | 236 | 272 | R 3/4 | 1.7 | 32.27 | 3549.7 | 3549.7
| 8203301 | Мембранный бак N 12 для отопления вертикальный (цвет серый) | 12 | 317 | 272 | R 3/4 | 2.75 | 31.53 | 3468.3 | 3468.3
| 8204301 | Мембранный бак N 18 для отопления вертикальный (цвет серый) | 18 | 360 | 308 | R 3/4 | 3.6 | 32.4 | 3564 | 3564
| 8206301 | Мембранный бак N 25 для отопления вертикальный (цвет серый) | 25 | 481 | 308 | R 3/4 | 4.35 | 41.98 | 4617.8 | 4617.8
| 8208401 | Мембранный бак N 35 для отопления вертикальный (цвет серый) | 35 | 466 | 376 | R 3/4 | 5.6 | 58.5 | 6435 | 6435
| 8209300 | Мембранный бак N 50 для отопления вертикальный (цвет серый) | 50 | 487 | 441 | R 3/4 | 9.6 | 90.27 | 9929.7 | 9929.7
| 8210200 | Мембранный бак N 80 для отопления вертикальный (цвет серый) | 80 | 558 | 512 | R 1 | 13.28 | 123.86 | 13624.6 | 13624.6
| 8211400 | Мембранный бак N 140 для отопления вертикальный (цвет серый) | 140 | 890 | 512 | R 1 | 19.9 | 247.4 | 27214 | 27214
| 8216300 | Мембранный бак N 100 для отопления вертикальный (цвет серый) | 100 | 669 | 512 | R 1 | 15.84 | 197.95 | 21774.5 | 21774.5
| 8213300 | Мембранный бак N 200/6 | 200 | 760 | 634 | R 1 | 36.7 | 302.89 | 33317.9 | 33317.9
| 8214300 | Мембранный бак N 250/6 | 250 | 890 | 634 | R 1 | 45 | 437.8 | 48158 | 48158
| 8215300 | Мембранный бак N 300/6 | 300 | 1060 | 634 | R 1 | 52 | 515.73 | 56730.3 | 56730.3
| 8218000 | Мембранный бак N 400/6 | 400 | 1070 | 740 | R 1 | 65 | 581.74 | 63991.4 | 63991.4
| 8218300 | Мембранный бак N 500/6 | 500 | 1290 | 740 | R 1 | 79 | 689.68 | 75864.8 | 75864.8
| 8218400 | Мембранный бак N 600/6 | 600 | 1530 | 740 | R 1 | 85 | 1007.52 | 110827.2 | 110827.2
| 8218500 | Мембранный бак N 800/6 | 800 | 1995 | 740 | R 1 | 103 | 1196.43 | 131607.3 | 131607.3
| 8218600 | Мембранный бак N 1000/6 | 1000 | 2410 | 740 | R 1 | 120 | 1574.28 | 173170.8 | 173170.8
Внешний вид | Код | Модель | Емкость, л | H, мм | D, мм | D соед | Вес, кг брутто | Цена | Цена с НДС, РУБ | Цена с НДС, с учетом скидки, РУБ
Мембранные баки для систем водоснабжения
Максимально допустимая рабочая температура 70°C, максимальное рабочее давление 10 бар
| 7200300 | Мембранный бак DE 2 | 2 | 260 | 132 | G 3/4 | 1 | 47.01 | 5171.1 | 5171.1
| 7301000 | Мембранный бак DE 8 | 8 | 320 | 206 | G 3/4 | 1.8 | 55.42 | 6096.2 | 6096.2
| 7302000 | Мембранный бак DE 12 | 12 | 310 | 280 | G 3/4 | 2.4 | 60.51 | 6656.1 | 6656.1
| 7303000 | Мембранный бак DE 18 | 18 | 380 | 280 | G 3/4 | 2.8 | 73.99 | 8138.9 | 8138.9
| 7304000 | Мембранный бак DE 25 | 25 | 500 | 280 | G 3/4 | 3.7 | 83.87 | 9225.7 | 9225.7
| 7303900 | Мембранный бак DE 33 | 33 | 455 | 354 | G 3/4 | 6.6 | 119.43 | 13137.3 | 13137.3
| 7305500 | Мембранный бак DE 33 ножки | 33 | 520 | 354 | G 3/4 | 11 | 119.43 | 13137.3 | 13137.3
| 7306400 | Мембранный бак DE 60 | 60 | 740 | 409 | G 1 | 14 | 194.95 | 21444.5 | 21444.5
| 7306500 | Мембранный бак DE 80 | 80 | 730 | 480 | G 1 | 16 | 228.98 | 25187.8 | 25187.8
| 7306600 | Мембранный бак DE 100 | 100 | 835 | 480 | G 1 | 19 | 272.24 | 29946.4 | 29946.4
| 7306700 | Мембранный бак DE 200 | 200 | 970 | 634 | G 1 1/4 | 47 | 473.41 | 52075.1 | 52075.1
| 7306800 | Мембранный бак DE 300 | 300 | 1270 | 634 | G 1 1/4 | 53 | 532.18 | 58539.8 | 58539.8
| 7306850 | Мембранный бак DE 400 | 400 | 1245 | 740 | G 1 1/4 | 70 | 689.97 | 75896.7 | 75896.7
| 7306900 | Мембранный бак DE 500 | 500 | 1475 | 740 | G 1 1/4 | 79 | 832.34 | 91557.4 | 91557.4
| 7306950 | Мембранный бак DE 600 | 600 | 1860 | 740 | G 1 1/2 | 155 | 1902.84 | 209312.4 | 209312.4
| 7306960 | Мембранный бак DE 800 | 800 | 2325 | 740 | G 1 1/2 | 195 | 2472.19 | 271940.9 | 271940.9
| 7306970 | Мембранный бак DE 1000/740 | 1000 | 2604 | 740 | G 1 1/2 | 228 | 2741.35 | 301548.5 | 301548.5
| 7311405 | Мембранный бак DE 1000/1000 | 1000 | 2010 | 1000 | DN 65 | 418 | 9150.47 | 1006551.7 | 1006551.7
К оглавлению

## PRANDELLI
Труба многослойная (PEX/AL/PEX) и фитинги MULTYRAMA PRANDELLI
СКИДКА, % | 0
Артикул | Размер | Упаковка | Цена с НДС, EUR | Цена с НДС, с учетом скидки, EUR | Цена с НДС, РУБ | Цена с НДС, с учетом скидки, РУБ
Труба 3-х слойная MULTYRAMA
106.40.41.6 | 16х2.0 (0,2) | 200 м | 1.7486 | 1.7486 | 192.3468 | 192.3468
106.40.12.0 | 20х2.0 (0,2) | 100 м | 2.6892 | 2.6892 | 295.8117 | 295.8117
106.40.42.0 | 20х2.0 (0,2) | 200м | 2.6892 | 2.6892 | 295.8117 | 295.8117
106.31.02.6 | 26х3,0 | 50 м | 5.8814 | 5.8814 | 646.9504 | 646.9504
106.31.13.2 | 32х3,0 | 50 м | 7.9785 | 7.9785 | 877.6382 | 877.6382
106.31.94.0* | 40x3,5 | 4 м | 21.2669 | 21.2669 | 2339.3567 | 2339.3567
106.31.95.0* | 50x4 | 4 м | 28.2628 | 28.2628 | 3108.9051 | 3108.9051
ФИТИНГИ ВИНТОВЫЕ
Муфта с наружной резьбой
103.01.51.6 | 16х1/2" | 10 | 4.999 | 4.999 | 549.8884 | 549.8884
103.01.52.0 | 20х1/2" | 10 | 6.7194 | 6.7194 | 739.137 | 739.137
103.01.62.0 | 20х3/4" | 10 | 7.3015 | 7.3015 | 803.1694 | 803.1694
103.01.12.6 | 26х3/4" | 5 | 12.195 | 12.195 | 1341.4464 | 1341.4464
103.01.22.6 | 26х1" | 5 | 12.4011 | 12.4011 | 1364.1264 | 1364.1264
103.01.13.2 | 32х1" | 5 | 19.1584 | 19.1584 | 2107.4256 | 2107.4256
Муфта с внутренней резьбой
103.02.51.6 | 16x1/2" | 10 | 5.5307 | 5.5307 | 608.3729 | 608.3729
103.02.52.0 | 20х1/2" | 10 | 6.7573 | 6.7573 | 743.2992 | 743.2992
103.02.62.0 | 20х3/4" | 10 | 8.1554 | 8.1554 | 897.0979 | 897.0979
103.02.12.6 | 26х3/4" | 5 | 11.6699 | 11.6699 | 1283.688 | 1283.688
103.02.22.6 | 26х1" | 5 | 11.9998 | 11.9998 | 1319.976 | 1319.976
103.02.13.2 | 32х1'' | 5 | 18.8918 | 18.8918 | 2078.0928 | 2078.0928
Муфта
103.03.11.6 | 16 | 10 | 8.1558 | 8.1558 | 897.1351 | 897.1351
103.03.12.0 | 20 | 10 | 11.1393 | 11.1393 | 1225.3248 | 1225.3248
103.03.02.6 | 26 | 5 | 19.2986 | 19.2986 | 2122.848 | 2122.848
103.03.03.2 | 32 | 5 | 30.8311 | 30.8311 | 3391.416 | 3391.416
Уголок 90" с внутренней резьбой
103.04.51.6 | 16x1/2" | 10 | 7.3718 | 7.3718 | 810.9007 | 810.9007
103.04.52.0 | 20х1/2" | 10 | 9.0857 | 9.0857 | 999.432 | 999.432
103.04.62.0 | 20х3/4" | 10 | 9.8857 | 9.8857 | 1087.4304 | 1087.4304
103.04.12.6 | 26х3/4" | 5 | 14.3145 | 14.3145 | 1574.5968 | 1574.5968
103.04.13.2 | 32х1'' | 5 | 24.6621 | 24.6621 | 2712.8304 | 2712.8304
Уголок 90" с наружной резьбой
103.05.51.6 | 16х1/2" | 10 | 6.7861 | 6.7861 | 746.4684 | 746.4684
103.05.52.0 | 20х1/2" | 10 | 9.2205 | 9.2205 | 1014.2496 | 1014.2496
103.05.62.0 | 20х3/4" | 10 | 12.2445 | 12.2445 | 1346.8896 | 1346.8896
103.05.12.6 | 26х3/4" | 5 | 14.3145 | 14.3145 | 1574.5968 | 1574.5968
103.05.13.2 | 32х1'' | 5 | 22.5343 | 22.5343 | 2478.7728 | 2478.7728
Уголок 90"
103.06.11.6 | 16 | 10 | 9.9186 | 9.9186 | 1091.0435 | 1091.0435
103.06.12.0 | 20 | 10 | 12.9262 | 12.9262 | 1421.8848 | 1421.8848
103.06.02.6 | 26 | 5 | 20.8106 | 20.8106 | 2289.168 | 2289.168
103.06.03.2 | 32 | 5 | 31.8867 | 31.8867 | 3507.5376 | 3507.5376
Тройник с наружной резьбой
103.07.51.6 | 16х1/2" | 10 | 10.474 | 10.474 | 1152.144 | 1152.144
103.07.52.0 | 20х1/2" | 10 | 13.1269 | 13.1269 | 1443.96 | 1443.96
103.07.62.0 | 20х3/4" | 10 | 17.1901 | 17.1901 | 1890.9072 | 1890.9072
103.07.12.6 | 26х3/4" | 5 | 21.5501 | 21.5501 | 2370.5136 | 2370.5136
103.07.13.2 | 32х1'' | 5 | 34.4021 | 34.4021 | 3784.2336 | 3784.2336
Тройник с внутренней резьбой
103.08.51.6 | 16х1/2" | 10 | 11.1393 | 11.1393 | 1225.3248 | 1225.3248
103.08.52.0 | 20х1/2" | 10 | 13.8554 | 13.8554 | 1524.096 | 1524.096
103.08.62.0 | 20х3/4" | 10 | 15.1145 | 15.1145 | 1662.5952 | 1662.5952
103.08.12.6 | 26хх3/4" | 5 | 22.0725 | 22.0725 | 2427.9696 | 2427.9696
103.08.13.2 | 32х1'' | 5 | 37.5801 | 37.5801 | 4133.808 | 4133.808
Тройник
103.09.11.6 | 16 | 10 | 13.245 | 13.245 | 1456.9463 | 1456.9463
103.09.12.0 | 20 | 10 | 17.4402 | 17.4402 | 1918.4256 | 1918.4256
103.09.02.6 | 26 | 5 | 29.4208 | 29.4208 | 3236.2848 | 3236.2848
103.09.03.2 | 32 | 5 | 46.9215 | 46.9215 | 5161.3632 | 5161.3632
Уголок 90" с креплением
103.10.51.6 | 16х1/2" | 10 | 8.6871 | 8.6871 | 955.5823 | 955.5823
103.10.52.0 | 20х1/2" | 10 | 10.1414 | 10.1414 | 1115.5536 | 1115.5536
Переходник
103.11.04.1 | 20x16 | 10 | 12.6596 | 12.6596 | 1392.552 | 1392.552
103.11.06.4 | 26х20 | 5 | 18.0973 | 18.0973 | 1990.6992 | 1990.6992
103.11.07.6 | 32х26 | 5 | 30.361 | 30.361 | 3339.7056 | 3339.7056
Тройник переходной
103.31.41.4 | 20x16х20 | 10 | 20.6842 | 20.6842 | 2275.2576 | 2275.2576
103.31.64.6 | 26х20х26 | 5 | 33.2695 | 33.2695 | 3659.6448 | 3659.6448
103.31.76.7 | 32х26х32 | 5 | 52.3647 | 52.3647 | 5760.1152 | 5760.1152
Тройник переходной
103.32.44.1 | 20х20x16 | 10 | 20.6842 | 20.6842 | 2275.2576 | 2275.2576
103.32.66.4 | 26х26х20 | 5 | 33.2695 | 33.2695 | 3659.6448 | 3659.6448
Тройник переходной
103.33.41.1 | 20x16х16 | 10 | 20.6842 | 20.6842 | 2275.2576 | 2275.2576
103.33.64.4 | 26х20х20 | 5 | 33.2695 | 33.2695 | 3659.6448 | 3659.6448
103.33.76.6 | 32х26х26 | 5 | 51.0302 | 51.0302 | 5613.3215 | 5613.3215
ФИТИНГИ ПРЕССОВЫЕ ПРОФИЛЬ H, TH, U
Муфта с наружной резьбой
509.01.51.6 | 16x1/2'' | 40 | 3.7217 | 3.7217 | 409.3912 | 409.3912
509.01.61.6 | 16х3/4" | 30 | 5.6015 | 5.6015 | 616.1696 | 616.1696
509.01.52.0 | 20x1/2'' | 40 | 4.2226 | 4.2226 | 464.4864 | 464.4864
509.01.62.0 | 20х3/4" | 30 | 5.3562 | 5.3562 | 589.1768 | 589.1768
509.01.02.6 | 26x1/2'' | 25 | 7.4374 | 7.4374 | 818.116 | 818.116
509.01.12.6 | 26x3/4'' | 20 | 7.7368 | 7.7368 | 851.0498 | 851.0498
509.01.22.6 | 26х1" | 15 | 10.7527 | 10.7527 | 1182.7978 | 1182.7978
509.01.13.2 | 32x1'' | 15 | 11.3043 | 11.3043 | 1243.4688 | 1243.4688
509.01.14.0* | 40х1"1/4 | 2 | 21.5199 | 21.5199 | 2367.1872 | 2367.1872
509.01.15.0* | 50х1"1/2 | 2 | 34.5093 | 34.5093 | 3796.0272 | 3796.0272
Муфта с внутренней резьбой
509.02.51.6 | 16x1/2'' | 30 | 3.9748 | 3.9748 | 437.225 | 437.225
509.02.61.6 | 16х3/4" | 30 | 6.0975 | 6.0975 | 670.7232 | 670.7232
509.02.52.0 | 20x1/2'' | 30 | 4.8247 | 4.8247 | 530.712 | 530.712
509.02.62.0 | 20х3/4" | 30 | 6.2438 | 6.2438 | 686.8175 | 686.8175
509.02.02.6 | 26x1/2'' | 25 | 8.0027 | 8.0027 | 880.292 | 880.292
509.02.12.6 | 26x3/4'' | 20 | 7.9343 | 7.9343 | 872.7681 | 872.7681
509.02.22.6 | 26х1" | 15 | 10.8291 | 10.8291 | 1191.2008 | 1191.2008
509.02.13.2 | 32x1'' | 15 | 11.0651 | 11.0651 | 1217.16 | 1217.16
509.02.14.0* | 40х1"1/4 | 2 | 22.3281 | 22.3281 | 2456.0928 | 2456.0928
509.02.15.0* | 50х1"1/2 | 2 | 33.6984 | 33.6984 | 3706.8192 | 3706.8192
Муфта
509.03.11.6 | 16 | 30 | 5.2767 | 5.2767 | 580.4361 | 580.4361
509.03.12.0 | 20 | 30 | 6.3229 | 6.3229 | 695.52 | 695.52
509.03.02.6 | 26 | 20 | 9.8967 | 9.8967 | 1088.64 | 1088.64
509.03.03.2 | 32 | 15 | 13.2946 | 13.2946 | 1462.4064 | 1462.4064
509.03.04.0* | 40 | 2 | 25.5803 | 25.5803 | 2813.832 | 2813.832
509.03.05.0* | 50 | 2 | 40.1972 | 40.1972 | 4421.6928 | 4421.6928
Угольник 90 с внутренней резьбой
509.04.51.6 | 16x1/2'' | 30 | 4.9319 | 4.9319 | 542.5056 | 542.5056
509.04.52.0 | 20x1/2'' | 30 | 6.3401 | 6.3401 | 697.4124 | 697.4124
509.04.62.0 | 20х3/4" | 20 | 8.4067 | 8.4067 | 924.7392 | 924.7392
509.04.02.6 | 26x1/2'' | 20 | 9.938 | 9.938 | 1093.176 | 1093.176
509.04.12.6 | 26x3/4'' | 20 | 10.4795 | 10.4795 | 1152.7488 | 1152.7488
509.04.13.2 | 32x1'' | 10 | 16.8026 | 16.8026 | 1848.285 | 1848.285
509.04.14.0* | 40х1"1/4 | 2 | 36.5382 | 36.5382 | 4019.1984 | 4019.1984
509.04.15.0* | 50х1"1/2 | 2 | 49.3297 | 49.3297 | 5426.2656 | 5426.2656
Угольник 90 с наружной резьбой
509.05.51.6 | 16x1/2'' | 30 | 5.3607 | 5.3607 | 589.68 | 589.68
509.05.52.0 | 20x1/2'' | 30 | 6.5618 | 6.5618 | 721.8032 | 721.8032
509.05.62.0 | 20х3/4" | 20 | 7.8926 | 7.8926 | 868.1904 | 868.1904
509.05.12.6 | 26x3/4'' | 20 | 10.0149 | 10.0149 | 1101.6432 | 1101.6432
509.05.13.2 | 32x1'' | 10 | 15.6156 | 15.6156 | 1717.7164 | 1717.7164
509.05.14.0* | 40х1"1/4 | 2 | 29.2283 | 29.2283 | 3215.1168 | 3215.1168
509.05.15.0* | 50х1"1/2 | 2 | 47.4988 | 47.4988 | 5224.8672 | 5224.8672
Угольник 90
509.06.11.6 | 16 | 30 | 6.0464 | 6.0464 | 665.1038 | 665.1038
509.06.12.0 | 20 | 30 | 7.3868 | 7.3868 | 812.5488 | 812.5488
509.06.02.6 | 26 | 15 | 11.7498 | 11.7498 | 1292.4828 | 1292.4828
509.06.03.2 | 32 | 10 | 15.8293 | 15.8293 | 1741.2192 | 1741.2192
509.06.04.0* | 40 | 2 | 32.8846 | 32.8846 | 3617.3088 | 3617.3088
509.06.05.0* | 50 | 2 | 49.3297 | 49.3297 | 5426.2656 | 5426.2656
Тройник с наружной резьбой
509.07.51.6 | 16x1/2'' | 20 | 8.6129 | 8.6129 | 947.4192 | 947.4192
509.07.52.0 | 20x1/2'' | 20 | 10.1331 | 10.1331 | 1114.6464 | 1114.6464
Тройник с внутренней резьбой
509.08.51.6 | 16x1/2'' | 20 | 7.9394 | 7.9394 | 873.3312 | 873.3312
509.08.52.0 | 20x1/2'' | 20 | 9.7978 | 9.7978 | 1077.7536 | 1077.7536
509.08.62.0 | 20х3/4" | 10 | 13.538 | 13.538 | 1489.1789 | 1489.1789
509.08.02.6 | 26x1/2'' | 10 | 15.12 | 15.12 | 1663.2 | 1663.2
509.08.12.6 | 26x3/4'' | 10 | 15.5901 | 15.5901 | 1714.9104 | 1714.9104
509.08.13.2 | 32x1'' | 8 | 21.7838 | 21.7838 | 2396.2176 | 2396.2176
509.08.14.0* | 40х1"1/4 | 2 | 45.6761 | 45.6761 | 5024.376 | 5024.376
509.08.15.0* | 50х1"1/2 | 2 | 64.5542 | 64.5542 | 7100.9568 | 7100.9568
Тройник
509.09.11.6 | 16 | 20 | 7.7662 | 7.7662 | 854.28 | 854.28
509.09.12.0 | 20 | 20 | 10.5538 | 10.5538 | 1160.9136 | 1160.9136
509.09.02.6 | 26 | 10 | 17.388 | 17.388 | 1912.68 | 1912.68
509.09.03.2 | 32 | 8 | 23.8566 | 23.8566 | 2624.2272 | 2624.2272
509.09.04.0* | 40 | 2 | 45.6761 | 45.6761 | 5024.376 | 5024.376
509.09.05.0* | 50 | 2 | 72.0674 | 72.0674 | 7927.416 | 7927.416
Угольник 90 с внутренней резьбой с креплением
509.10.51.6 | 16х1/2" | 20 | 7.1466 | 7.1466 | 786.1245 | 786.1245
509.10.52.0 | 20х1/2" | 20 | 8.2179 | 8.2179 | 903.9744 | 903.9744
Муфта переходная
509.11.04.1 | 20х16 | 30 | 7.2631 | 7.2631 | 798.9408 | 798.9408
509.11.06.1 | 26х16 | 20 | 9.9393 | 9.9393 | 1093.3226 | 1093.3226
509.11.06.4 | 26х20 | 20 | 9.8967 | 9.8967 | 1088.64 | 1088.64
509.11.07.6 | 32х26 | 15 | 13.3688 | 13.3688 | 1470.5712 | 1470.5712
509.11.08.6* | 40x26 | 2 | 20.8683 | 20.8683 | 2295.5184 | 2295.5184
509.11.08.7* | 40x32 | 2 | 22.9412 | 22.9412 | 2523.528 | 2523.528
509.11.09.7* | 50x32 | 2 | 28.016 | 28.016 | 3081.7584 | 3081.7584
509.11.09.8* | 50x40 | 2 | 33.2887 | 33.2887 | 3661.7616 | 3661.7616
Переходник с накидной гайкой
509.15.51.6 | 16х1/2" | 30 | 5.2783 | 5.2783 | 580.608 | 580.608
509.15.52.0 | 20х3/4" | 30 | 6.3806 | 6.3806 | 701.8704 | 701.8704
Переходник с накидной гайкой евроконус
509.17.61.6 | 16x3/4″ | 50 | 5.8958 | 5.8958 | 648.5422 | 648.5422
509.17.62.0 | 20х3/4" | 40 | 6.3806 | 6.3806 | 701.8704 | 701.8704
Тройник переходной
509.31.41.4 | 20х16х20 | 20 | 10.3921 | 10.3921 | 1143.136 | 1143.136
509.31.61.6 | 26х16х26 | 10 | 16.6815 | 16.6815 | 1834.9632 | 1834.9632
509.31.64.6 | 26х20х26 | 10 | 17.0334 | 17.0334 | 1873.6704 | 1873.6704
509.31.74.7 | 32х20х32 | 8 | 23.1999 | 23.1999 | 2551.9887 | 2551.9887
509.31.76.7 | 32х26х32 | 8 | 24.0875 | 24.0875 | 2649.6288 | 2649.6288
509.31.86.8* | 40х26х40 | 2 | 44.6617 | 44.6617 | 4912.7904 | 4912.7904
509.31.87.8* | 40х32х40 | 2 | 50.751 | 50.751 | 5582.6064 | 5582.6064
509.31.97.9* | 50х32х50 | 2 | 64.961 | 64.961 | 7145.712 | 7145.712
509.31.98.9* | 50х40х50 | 2 | 73.0791 | 73.0791 | 8038.6992 | 8038.6992
Тройник переходной
509.32.44.1 | 20х20х16 | 20 | 10.3921 | 10.3921 | 1143.136 | 1143.136
509.32.66.1 | 26х26х16 | 10 | 16.6815 | 16.6815 | 1834.9632 | 1834.9632
509.32.66.4 | 26х26х20 | 10 | 16.8914 | 16.8914 | 1858.0565 | 1858.0565
Тройник переходной
509.33.41.1 | 20х16х16 | 20 | 10.3921 | 10.3921 | 1143.136 | 1143.136
509.33.61.1 | 26х16х16 | 10 | 16.6815 | 16.6815 | 1834.9632 | 1834.9632
509.33.64.4 | 26х20х20 | 10 | 17.0334 | 17.0334 | 1873.6704 | 1873.6704
509.33.76.6 | 32х26х26 | 8 | 24.0875 | 24.0875 | 2649.6288 | 2649.6288
Тройник переходной
509.34.14.1 | 16x20x16 | 20 | 10.4713 | 10.4713 | 1151.8416 | 1151.8416
Тройник переходной
509.35.61.4 | 26х16х20 | 20 | 17.0334 | 17.0334 | 1873.6704 | 1873.6704
ИНСТРУМЕНТ
Труборез
109.99.20.0 | до Ф40 мм |  | 84.9689 | 84.9689 | 9346.584 | 9346.584
Калибратор для труб
109.99.02.1 | 16 х 2,0 |  | 51.7069 | 51.7069 | 5687.76 | 5687.76
109.99.02.3 | 20 х 2,0 |  | 56.0806 | 56.0806 | 6168.864 | 6168.864
Пресс электрический с 3-мя зажимами (16, 20, 26 мм) в чемодане
109.99.46.0 |  |  | 2761.8467 | 2761.8467 | 303803.136 | 303803.136
Ручной Эко-пресс REMS для зажимов серии Н (16,20,26)
109.99.30.2 |  |  | 222.0617 | 222.0617 | 24426.792 | 24426.792
Пресс-зажим (профиль H)
109.99.41.6 | 16 |  | 237.71 | 237.71 | 26148.096 | 26148.096
109.99.42.0 | 20 |  | 237.71 | 237.71 | 26148.096 | 26148.096
109.99.42.6 | 26 |  | 237.71 | 237.71 | 26148.096 | 26148.096
109.99.43.2 | 32 |  | 347.6871 | 347.6871 | 38245.584 | 38245.584
Муфта обжимная
160.01.01.6 | 16 | 10 | 0.6079 | 0.6079 | 66.8688 | 66.8688
160.01.02.0 | 20 | 10 | 0.6341 | 0.6341 | 69.7509 | 69.7509
160.01.02.6 | 26 | 10 | 0.97264 | 0.97264 | 106.9901 | 106.9901
160.01.03.2 | 32 | 10 | 0.98897 | 0.98897 | 108.7872 | 108.7872
Кольцо уплотнительное (цена за 10 шт)
109.80.01.6 | 16 х 2,0 | 10 | 0.44531 | 0.44531 | 48.984 | 48.984
109.80.02.0 | 20 х 2,0 | 10 | 0.68924 | 0.68924 | 75.816 | 75.816
109.80.02.6 | 26 х 3,0 | 10 | 0.73462 | 0.73462 | 80.808 | 80.808
109.80.03.2 | 32 х 3,0 | 10 | 1.0381 | 1.0381 | 114.192 | 114.192
* позиции под заказ
К оглавлению

## APE
Труба многослойная (PEX/AL/PEX) и пресс-фитинги (ARL) APE raccorderie
СКИДКА, % | 0
Артикул | Размер | Упаковка | Цена с НДС, EUR | Цена с НДС, с учетом скидки, EUR | Цена с НДС, РУБ | Цена с НДС, с учетом скидки, РУБ
Труба металлопластиковая
9MN021620100F | 16 х 2,0 | 100м | 1.6591 | 1.6591 | 182.5 | 182.5
9MN032020100F | 20 х 2,0 | 100м | 2.8182 | 2.8182 | 310 | 310
9MN04263050F | 26 х 3,0 | 50м | 5.1136 | 5.1136 | 562.5 | 562.5
9MN45323050F | 32 х 3,0 | 50м | 7.5 | 7.5 | 825 | 825
Переходник с наружной резьбой
ARL1003100 | 1/2" x Ø16 (2.0) | 10/200 | 3.36 | 3.36 | 369.6 | 369.6
ARL1003200 | 1/2" x Ø20 (2.0) | 10/150 | 4.4 | 4.4 | 484 | 484
ARL1004200 | 3/4" x Ø20 (2.0) | 10/150 | 5.35 | 5.35 | 588.5 | 588.5
ARL1004300 | 3/4" x Ø26 (3.0) | 5/120 | 6.84 | 6.84 | 752.4 | 752.4
ARL1010300 | 1" x Ø26 (3.0) | 5/100 | 8.22 | 8.22 | 904.2 | 904.2
ARL1010400 | 1" x Ø32 (3.0) | 5/60 | 10.08 | 10.08 | 1108.8 | 1108.8
Переходник с внутренней резьбой
ARL1103100 | 1/2" Ø 16 (2.0) | 10/200 | 3.85 | 3.85 | 423.5 | 423.5
ARL1103200 | 1/2" x Ø 20 (2.0) | 10/150 | 4.89 | 4.89 | 537.9 | 537.9
ARL1104200 | 3/4" x Ø20 (2.0) | 10/120 | 5.55 | 5.55 | 610.5 | 610.5
*ARL1104300 | 3/4" x Ø26 (3.0) | 5/100 | 7.18 | 7.18 | 789.8 | 789.8
*ARL1110300 | 1" x Ø26 (3.0) | 5/60 | 8.84 | 8.84 | 972.4 | 972.4
*ARL1110400 | 1" x Ø32 (3.0) | 5/60 | 10.86 | 10.86 | 1194.6 | 1194.6
Муфта соединительная равнопроходная
ARL1200110 | Ø16 (2.0) x Ø16 (2.0) | 10/200 | 3.48 | 3.48 | 382.8 | 382.8
ARL1200220 | Ø20 (2.0) x Ø20 (2.0) | 10/150 | 4.4 | 4.4 | 484 | 484
*ARL1200330 | Ø26 (3.0) x Ø26 (3.0) | 5/100 | 6.46 | 6.46 | 710.6 | 710.6
*ARL1200440 | Ø32 (3.0) x Ø32 (3.0) | 5/60 | 12.16 | 12.16 | 1337.6 | 1337.6
Муфта соединительная переходная
ARL1300210 | Ø20 (2.0) x Ø16 (2.0) | 10/150 | 4.6 | 4.6 | 506 | 506
*ARL1300320 | Ø26 (3.0) x Ø20 (2.0) | 10/120 | 6.56 | 6.56 | 721.6 | 721.6
*ARL1300430 | Ø32 (3.0) x Ø26 (3.0) | 5/60 | 12.16 | 12.16 | 1337.6 | 1337.6
Тройник переходной
*ARL2400121 | Ø16 (2.0) x Ø20 (2.0) x Ø16 (2.0) | 10/100 | 9.19 | 9.19 | 1010.9 | 1010.9
ARL2400211 | Ø20 (2.0) x Ø16 (2.0) x Ø16 (2.0) | 10/80 | 9.19 | 9.19 | 1010.9 | 1010.9
*ARL2400212 | Ø20 (2.0) x Ø16 (2.0) x Ø20 (2.0) | 10/80 | 9.19 | 9.19 | 1010.9 | 1010.9
*ARL2400221 | Ø20 (2.0) x Ø20 (2.0) x Ø16 (2.0) | 10/80 | 9.19 | 9.19 | 1010.9 | 1010.9
*ARL2400313 | Ø26 (3.0) x Ø16 (2.0) x Ø26 (3.0) | 5/50 | 13.4 | 13.4 | 1474 | 1474
*ARL2400322 | Ø26 (3.0) x Ø20 (2.0) x Ø20 (2.0) | 5/50 | 13.4 | 13.4 | 1474 | 1474
*ARL2400323 | Ø26 (3.0) x Ø20 (2.0) x Ø26 (3.0) | 5/50 | 13.4 | 13.4 | 1474 | 1474
*ARL2400332 | Ø26 (3.0) x Ø26 (3.0) x Ø20 (2.0) | 5/50 | 13.4 | 13.4 | 1474 | 1474
*ARL2400424 | Ø32 (3.0) x Ø20 (2.0) x Ø32 (3.0) | 5/30 | 22.5 | 22.5 | 2475 | 2475
*ARL2400433 | Ø32 (3.0) x Ø26 (3.0) x Ø26 (3.0) | 5/30 | 22.5 | 22.5 | 2475 | 2475
*ARL2400434 | Ø32 (3.0) x Ø26 (3.0) x Ø32 (3.0) | 5/30 | 22.5 | 22.5 | 2475 | 2475
*ARL2400443 | Ø32 (3.0) x Ø32 (3.0) x Ø26 (3.0) | 5/30 | 22.5 | 22.5 | 2475 | 2475
Тройник равнопроходный
ARL2200111 | Ø16 (2.0) x Ø16 (2.0) x Ø16 (2.0) | 10/100 | 6.39 | 6.39 | 702.9 | 702.9
ARL2200222 | Ø20 (2.0) x Ø20 (2.0) x Ø20 (2.0) | 10/80 | 8.66 | 8.66 | 952.6 | 952.6
*ARL2200333 | Ø26 (3.0) x Ø26 (3.0) x Ø26 (3.0) | 5/50 | 15.07 | 15.07 | 1657.7 | 1657.7
*ARL2200444 | Ø32 (3.0) x Ø32 (3.0) x Ø32 (3.0) | 5/30 | 22.5 | 22.5 | 2475 | 2475
Тройник-переходник с внутренней резьбой
*ARL2103101 | 1/2" x Ø16 (2.0) | 10/120 | 6.84 | 6.84 | 752.4 | 752.4
*ARL2103202 | 1/2" x Ø20 (2.0) | 10/80 | 8.66 | 8.66 | 952.6 | 952.6
*ARL2104202 | 3/4" x Ø20 (2.0) | 10/70 | 10.08 | 10.08 | 1108.8 | 1108.8
*ARL2104303 | 3/4" x Ø26 (3.0) | 5/50 | 14.74 | 14.74 | 1621.4 | 1621.4
*ARL2110404 | 1" x Ø32 (3.0) | 5/40 | 20.69 | 20.69 | 2275.9 | 2275.9
Тройник-переходник с наружной резьбой
*ARL2003101 | Ø16 (2.0) x 1/2" x Ø16 (2.0) | 10/100 | 6.84 | 6.84 | 752.4 | 752.4
*ARL2004202 | Ø20 (2.0) x 3/4" x Ø20 (2.0) | 10/60 | 10.08 | 10.08 | 1108.8 | 1108.8
*ARL2004303 | Ø26 (3.0) x 3/4" x Ø26 (3.0) | 5/50 | 14.74 | 14.74 | 1621.4 | 1621.4
*ARL2010404 | Ø32 (3.0) x 1" x Ø32 (3.0) | 5/40 | 20.69 | 20.69 | 2275.9 | 2275.9
Угольник 90°
ARL3200110 | Ø16 (2.0) x Ø16 (2.0) | 10/200 | 5.15 | 5.15 | 566.5 | 566.5
ARL3200220 | Ø20 (2.0) x Ø20 (2.0) | 10/120 | 6.79 | 6.79 | 746.9 | 746.9
ARL3200330 | Ø26 (3.0) x Ø26 (3.0) | 5/70 | 10.3 | 10.3 | 1133 | 1133
*ARL3200440 | Ø32 (3.0) x Ø32 (3.0) | 5/50 | 14.93 | 14.93 | 1642.3 | 1642.3
Угольник-переходник с внутренней резьбой
ARL3103100 | 1/2" x Ø16 (2.0) | 10/200 | 4.11 | 4.11 | 452.1 | 452.1
*ARL3103200 | 1/2" x Ø20 (2.0) | 10/150 | 5.42 | 5.42 | 596.2 | 596.2
*ARL3104200 | 3/4" x Ø20 (2.0) | 10/120 | 6.69 | 6.69 | 735.9 | 735.9
*ARL3104300 | 3/4" x Ø26 (3.0) | 5/80 | 9.56 | 9.56 | 1051.6 | 1051.6
*ARL3110400 | 1" x Ø32 (3.0) | 5/50 | 14.58 | 14.58 | 1603.8 | 1603.8
Угольник-переходник с наружной резьбой
ARL3003100 | 1/2" x Ø16 (2.0) | 10/200 | 4.63 | 4.63 | 509.3 | 509.3
*ARL3003200 | 1/2" x Ø20 (2.0) | 10/150 | 5.68 | 5.68 | 624.8 | 624.8
*ARL3004200 | 3/4" x Ø20 (2.0) | 10/120 | 7.21 | 7.21 | 793.1 | 793.1
*ARL3004300 | 3/4" x Ø26 (3.0) | 5/100 | 10.08 | 10.08 | 1108.8 | 1108.8
*ARL3010400 | 1" x Ø32 (3.0) | 5/50 | 14.74 | 14.74 | 1621.4 | 1621.4
Угольник настенный с креплением короткий
ARL3503100 | 1/2" x Ø16 (2.0) | 5/100 | 5.51 | 5.51 | 606.1 | 606.1
*ARL3503200 | 1/2" x Ø20 (2.0) | 5/80 | 6.69 | 6.69 | 735.9 | 735.9
Настенный комплект для смесителя
*ARL3803100 | 1/2" x Ø16 (2.0) | 2/20 | 14.22 | 14.22 | 1564.2 | 1564.2
Вентиль с хромированной ручкой
*ARL6000110 | Ø16 (2.0) x Ø16 (2.0) | 2/20 | 22.5 | 22.5 | 2475 | 2475
*ARL6000220 | Ø20 (2.0) x Ø20 (2.0) | 2/20 | 24.03 | 24.03 | 2643.3 | 2643.3
* позиции под заказ
К оглавлению

## Ekoplastik
Трубы и фитинги из полипропилена EKOPLASTIK (Чехия, Россия) цвет серый
СКИДКА, % | 0%
Артикул | Размер | Ед.изм. | Кратность упаковки (отрезок/пакет) |  | Цена с НДС, руб | Цена с НДС, с учетом скидки, руб
Трубы
Труба PP-RCT армированная базальтовым волокном FIBER BASALT PLUS S3,2/SDR7,4/PN28 для систем отопления и водоснабжения
STRFB020TRCT | 20x2,8 | м | 4/100 |  | 445.6567 | 445.6567
STRFB025TRCT | 25x3,5 | м | 4/60 |  | 637.5586 | 637.5586
STRFB032TRCT | 32x4,4 | м | 4/40 |  | 965.8537 | 965.8537
STRFB040TRCT | 40x5,5 | м | 4/24 |  | 1392.4788 | 1392.4788
STRFB050TRCT | 50x6,9 | м | 4/16 |  | 2336.129 | 2336.129
STRFB063TRCT | 63x8,6 | м | 4/12 |  | 3498.6426 | 3498.6426
Труба PP-RCT армированные алюминиевой фольгой STABI PLUS S3,2/SDR7,4/PN28 для систем отопления и водоснабжения
STRS020RCT | 20x2,8 | м | 4/80 |  | 426.1178 | 426.1178
STRS025RCT | 25x3,5 | м | 4/60 |  | 617.497 | 617.497
STRS032RCT | 32x4,4 | м | 4/40 |  | 937.4592 | 937.4592
STRS040RCT | 40x5,5 | м | 4/20 |  | 1341.1497 | 1341.1497
STRS050RCT | 50x6,9 | м | 4/16 |  | 2033.4043 | 2033.4043
STRS063RCT | 63x8,6 | м | 4/8 |  | 3036.6501 | 3036.6501
Труба PP-R неармированная S5/SDR11/PN10 для ХВС
STR020P10X | 20x2,2 | м | 4/100 |  | 214.3447 | 214.3447
STR025P10X | 25x2,5 | м | 4/60 |  | 313.1443 | 313.1443
STR032P10X | 32x2,9 | м | 4/40 |  | 448.7843 | 448.7843
STR040P10X | 40x3,7 | м | 4/24 |  | 708.3424 | 708.3424
STR050P10X | 50x4,6 | м | 4/16 |  | 1172.1978 | 1172.1978
STR063P10X | 63x5,8 | м | 4/12 |  | 1654.4734 | 1654.4734
Труба PP-R неармированная S3,2/SDR7,4/PN16 для ГВС и ХВС
STR020P16X | 20x2,8 | м | 4/100 |  | 229.4158 | 229.4158
STR025P16X | 25x3,5 | м | 4/60 |  | 338.2628 | 338.2628
STR032P16X | 32x4,4 | м | 4/40 |  | 569.3532 | 569.3532
Труба PP-R неармированная S2,5/SDR6/PN20 для ГВС и ХВС
STR020P20X | 20x3,4 | м | 4/100 |  | 259.5581 | 259.5581
STR025P20X | 25x4,2 | м | 4/60 |  | 406.9201 | 406.9201
STR032P20X | 32x5,4 | м | 4/40 |  | 659.7799 | 659.7799
STR040P20X | 40x6,7 | м | 4/24 |  | 1013.1138 | 1013.1138
STR050P20X | 50x8,3 | м | 4/16 |  | 1641.0769 | 1641.0769
Труба PP-R неармированная EVO S4/SDR9/PN22 для систем ГВС и ХВС
STRE020S4 | 20x2,3 | м | 4/100 |  | 252.8598 | 252.8598
STRE025S4 | 25x2,8 | м | 4/60 |  | 380.127 | 380.127
STRE032S4 | 32x3,6 | м | 4/40 |  | 629.6377 | 629.6377
STRE040S4 | 40x4,5 | м | 4/24 |  | 987.9953 | 987.9953
STRE050S4 | 50x5,6 | м | 4/16 |  | 1609.2601 | 1609.2601
STRE063S4 | 63x7,1 | м | 4/12 |  | 2277.4128 | 2277.4128
Артикул | Размер | Ед.изм. | Кратность упаковки (пакет) | Крастность упаковки (коробка) | Цена с НДС, руб | Цена с НДС, с учетом скидки, руб
Фитинги
Муфта равнопроходная PP-RCT
SNA020RCTX | 20 | шт | 20 | 400 | 41.8642 | 41.8642
SNA025RCTX | 25 | шт | 20 | 250 | 58.6099 | 58.6099
SNA032RCTX | 32 | шт | 25 | 120 | 70.3319 | 70.3319
SNA040RCTX | 40 | шт | 20 | 80 | 177.5042 | 177.5042
SNA050RCTX | 50 | шт | 10 | 70 | 338.2628 | 338.2628
SNA063RCTX | 63 | шт | 5 | 30 | 534.1873 | 534.1873
Муфта переходная PP-RCT
SRE02520RCT | 25x20 | шт | 20 | 200 | 61.959 | 61.959
SRE03220RCT | 32x20 | шт | 50 | 250 | 120.5689 | 120.5689
SRE03225RCT | 32x25 | шт | 50 | 250 | 123.918 | 123.918
Муфта переходная ВН PP-RCT
SRE12520RCT | 25x20 | шт | 50 | 500 | 58.6099 | 58.6099
SRE13220RCT | 32x20 | шт | 50 | 200 | 117.2198 | 117.2198
SRE13225RCT | 32x25 | шт | 50 | 300 | 92.1013 | 92.1013
SRE14020RCT | 40x20 | шт | 20 | 200 | 138.9892 | 138.9892
SRE14025RCT | 40x25 | шт | 10 | 150 | 138.9892 | 138.9892
SRE14032RCT | 40x32 | шт | 20 | 160 | 150.7111 | 150.7111
SRE15025RCT | 50x25 | шт | 10 | 60 | 391.849 | 391.849
SRE15032RCT | 50x32 | шт | 10 | 60 | 231.0904 | 231.0904
SRE15040RCT | 50x40 | шт | 10 | 60 | 267.9309 | 267.9309
SRE16325RCT | 63x25 | шт | 5 | 60 | 703.3187 | 703.3187
SRE16332RCT | 63x32 | шт | 5 | 60 | 448.7843 | 448.7843
SRE16340RCT | 63x40 | шт | 5 | 60 | 448.7843 | 448.7843
SRE16350RCT | 63x50 | шт | 5 | 50 | 493.9976 | 493.9976
Муфта комбинированная с ВР PP-RCT
SZI02020RCT | 20х1/2'' | шт | 10 | 250 | 386.8253 | 386.8253
SZI02025RCT | 20х3/4'' | шт | 10 | 100 | 576.0515 | 576.0515
SZI02520RCT | 25х1/2'' | шт | 10 | 50 | 427.0149 | 427.0149
SZI02525RCT | 25х3/4'' | шт | 10 | 100 | 559.3058 | 559.3058
SZI03225RCT | 32х3/4'' | шт | 10 | 30 | 899.2431 | 899.2431
Муфта комбинированная с ВР под ключ PP-RCT
SZI03232OKRCT | 32х1'' | шт | 10 | 60 | 1054.978 | 1054.978
SZI04040RCT | 40х1 1/4'' | шт | 5 | 10 | 2595.5808 | 2595.5808
SZI05050RCT | 50х1 1/2'' | шт | 4 | 20 | 3690.7484 | 3690.7484
SZI06363RCT | 63х2'' | шт | 2 | 12 | 5564.5902 | 5564.5902
Муфта комбинированная с НР PP-RCT
SZE02020RCT | 20х1/2'' | шт | 10 | 150 | 460.5063 | 460.5063
SZE02025RCT | 20х3/4'' | шт | 10 | 100 | 674.851 | 674.851
SZE02520RCT | 25х1/2'' | шт | 10 | 100 | 554.2821 | 554.2821
SZE02525RCT | 25х3/4'' | шт | 20 | 100 | 658.1053 | 658.1053
SZE03225RCT | 32х3/4'' | шт | 10 | 30 | 1202.34 | 1202.34
SZE03232RCT | 32х1"' | шт | 10 | 60 | 1076.7474 | 1076.7474
Муфта комбинированная с НР под ключ PP-RCT
SZE03232OKRCT | 32х1" | шт | 10 | 50 | 1284.3938 | 1284.3938
SZE04040RCT | 40х1 1/4'' | шт | 5 | 40 | 2493.4321 | 2493.4321
SZE05050XX | 50x1 1/2" | шт | 4 | 20 | 3350.6 | 3350.6
SZE06363RCT | 63х2'' | шт | 2 | 12 | 5202.8835 | 5202.8835
Муфта комбинированная с ВР разъемная PP-RCT
SSHI02020LFRCT | 20х1/2'' | шт | 10 | 100 | 1125.3098 | 1125.3098
SSHI02525RCT | 25х3/4" | шт | 10 | 80 | 1875.5164 | 1875.5164
Муфта комбинированная с НР разъемная PP-RCT
SSHE02020LFRCT | 20х1/2'' | шт | 10 | 100 | 1386.5425 | 1386.5425
SSHE02525RCT | 25х3/4" | шт | 10 | 80 | 2687.682 | 2687.682
Муфта комбинированная разъемная с ВР трубная PP-RCT
SSI02020RCT | 20х1/2" | шт | 10 | 150 | 802.1182 | 802.1182
SSI02525RCT | 25х3/4" | шт | 10 | 100 | 1240.8551 | 1240.8551
SSI03232RCT | 32х1" | шт | 10 | 60 | 2079.8137 | 2079.8137
Муфта комбинированная разъемная с НР трубная PP-RCT
SSE02020RCT | 20x1/2'' | шт | 10 | 120 | 1252.577 | 1252.577
SSE02525RCT | 25x3/4'' | шт | 10 | 70 | 1749.9238 | 1749.9238
SSE03232RCT | 32x1'' | шт | 10 | 50 | 2838.3931 | 2838.3931
Муфта разъемная трубная PP-RCT
SRS020RCTX | 20 | шт | 20 | 100 | 924.3617 | 924.3617
SRS025RCTX | 25 | шт | 20 | 100 | 1451.8507 | 1451.8507
SRS032RCTX | 32 | шт | 10 | 50 | 1860.4453 | 1860.4453
SRS040RCTX | 40 | шт | 5 | 30 | 3312.296 | 3312.296
Муфта комбинированная с накидной гайкой PP-RCT
SZM02020RCT | 20х1/2'' | шт | 20 | 200 | 770.3014 | 770.3014
SZM02025RCT | 20х3/4'' | шт | 20 | 120 | 902.5923 | 902.5923
SZM02525RCT | 25х3/4'' | шт | 20 | 120 | 1195.6417 | 1195.6417
SZM02532RCT | 25х1'' | шт | 4 | 80 | 1766.6695 | 1766.6695
Муфта комбинированная с накидной гайкой (евроконус) PP-RCT
SZM02025ERCT | 20х3/4'' | шт | 5 | 120 | 1048.2797 | 1048.2797
Муфта переходная с накидной гайкой PP-RCT
SNAM02020RCT | 20x1/2'' | шт | 20 | 200 | 704.9932 | 704.9932
SNAM02025RCT | 20x3/4" | шт | 20 | 200 | 627.9631 | 627.9631
SNAM02525RCT | 25x3/4'' | шт | 20 | 100 | 704.9932 | 704.9932
SNAM02532RCT | 25x1" | шт | 10 | 100 | 909.2905 | 909.2905
Штуцер с накидной гайкой PP-RCT
SHM02025RCT | 20x3/4'' | шт | 10 | 200 | 505.7196 | 505.7196
SHM02532RCT | 25х1" | шт | 10 | 130 | 720.0643 | 720.0643
SHM03240XX | 32х1 1/4" | шт | 5 | 60 | 935 | 935
Тройник равнопроходный PP-RCT
STK020RCTX | 20 | шт | 20 | 180 | 58.6099 | 58.6099
STK025RCTX | 25 | шт | 20 | 100 | 88.7521 | 88.7521
STK032RCTX | 32 | шт | 10 | 100 | 144.0129 | 144.0129
STK040RCTX | 40 | шт | 10 | 40 | 266.2563 | 266.2563
STK050RCTX | 50 | шт | 5 | 20 | 555.9567 | 555.9567
STK063RCTX | 63 | шт | 5 | 15 | 1130.3336 | 1130.3336
Тройник переходной PP-RCT
STKR0252020RCT | 25x20x20 | шт | 10 | 50 | 284.6766 | 284.6766
STKR02520RCT | 25x20x25 | шт | 20 | 200 | 85.403 | 85.403
STKR03220RCT | 32x20x32 | шт | 10 | 150 | 162.4331 | 162.4331
STKR0322025RCT | 32x20x25 | шт | 10 | 50 | 502.3705 | 502.3705
STKR0322525RCT | 32x25x25 | шт | 10 | 50 | 338.2628 | 338.2628
STKR03225RCT | 32x25x32 | шт | 10 | 70 | 177.5042 | 177.5042
STKR04020RCT | 40x20x40 | шт | 10 | 60 | 380.127 | 380.127
STKR04025RCT | 40x25x40 | шт | 10 | 50 | 393.5235 | 393.5235
STKR04032RCT | 40x32x40 | шт | 10 | 40 | 425.3403 | 425.3403
STKR05025RCT | 50x25x50 | шт | 5 | 15 | 624.6139 | 624.6139
STKR05032RCT | 50x32x50 | шт | 5 | 15 | 604.5191 | 604.5191
STKR05040RCT | 50x40x50 | шт | 5 | 15 | 827.2367 | 827.2367
STKR06325RCT | 63x25x63 | шт | 5 | 10 | 1219.0857 | 1219.0857
STKR06332RCT | 63x32x63 | шт | 5 | 20 | 1249.2279 | 1249.2279
STKR06340RCT | 63x40x63 | шт | 5 | 20 | 1257.6007 | 1257.6007
STKR06350RCT | 63x50x63 | шт | 5 | 15 | 1277.6956 | 1277.6956
Тройник комбинированный с ВР PP-RCT
STKI02020RCT | 20х1/2" | шт | 10 | 100 | 497.3468 | 497.3468
STKI02520RCT | 25х1/2" | шт | 10 | 80 | 509.0687 | 509.0687
STKI02525RCT | 25х3/4" | шт | 5 | 60 | 758.5794 | 758.5794
STKI03220RCT | 32х1/2" | шт | 5 | 40 | 1071.7237 | 1071.7237
STKI03225RCT | 32х3/4" | шт | 5 | 25 | 895.894 | 895.894
STKI03232RCT | 32x1" | шт | 5 | 20 | 1609.2601 | 1609.2601
Тройник комбинированный с НР PP-RCT
STKE02020RCT | 20х1/2" | шт | 10 | 100 | 678.2001 | 678.2001
STKE02520RCT | 25х1/2" | шт | 10 | 80 | 716.7152 | 716.7152
STKE02525RCT | 25х3/4" | шт | 5 | 60 | 986.3207 | 986.3207
STKE03225RCT | 32х3/4" | шт | 5 | 40 | 986.3207 | 986.3207
STKE03232RCT | 32х1" | шт | 5 | 25 | 1604.2364 | 1604.2364
Угольник 45° PP-RCT
SKO02045RCT | 20х45° | шт | 20 | 300 | 65.3082 | 65.3082
SKO02545RCT | 25х45° | шт | 20 | 160 | 97.125 | 97.125
SKO03245RCT | 32x45° | шт | 10 | 120 | 150.7111 | 150.7111
SKO04045RCT | 40x45° | шт | 5 | 60 | 266.2563 | 266.2563
SKO05045RCT | 50x45° | шт | 5 | 20 | 520.7907 | 520.7907
SKO06345RCT | 63x45° | шт | 5 | 10 | 957.853 | 957.853
Угольник 90° PP-RCT
SKO02090RCT | 20х90° | шт | 50 | 260 | 48.5625 | 48.5625
SKO02590RCT | 25х90° | шт | 50 | 140 | 63.6336 | 63.6336
SKO03290RCT | 32х90° | шт | 10 | 90 | 98.7995 | 98.7995
SKO04090RCT | 40х90° | шт | 5 | 70 | 216.0193 | 216.0193
SKO05090RCT | 50х90° | шт | 10 | 30 | 460.5063 | 460.5063
SKO06390RCT | 63x90° | шт | 10 | 30 | 818.8639 | 818.8639
Угольник 45° ВН PP-RCT
SKO12045RCT | 20x45° | шт | 10 | 280 | 100.4741 | 100.4741
SKO12545XRCT | 25x45° | шт | 10 | 100 | 256.2089 | 256.2089
Угольник 90° ВН PP-RCT
SKO120RCTX | 20x90° | шт | 20 | 260 | 58.6099 | 58.6099
SKO125RCTX | 25x90° | шт | 20 | 180 | 88.7521 | 88.7521
SKO132RCTX | 32x90° | шт | 20 | 120 | 251.1852 | 251.1852
Угольник комбинированный с ВР PP-RCT
SKOI02020RCT | 20х1/2''x90° | шт | 10 | 100 | 495.6722 | 495.6722
SKOI02520E | 25х1/2''x90° | шт | 10 | 100 | 514.8 | 514.8
SKOI02025X | 20х3/4''x90° | шт | 10 | 80 | 630.3 | 630.3
SKOI02525RCT | 25х3/4''x90° | шт | 10 | 70 | 691.5967 | 691.5967
SKOI03232X | 32х1''x90° | шт | 5 | 40 | 1014.2 | 1014.2
Угольник комбинированный с НР PP-RCT
SKOE02020RCT | 20x1/2''x90° | шт | 10 | 100 | 581.0752 | 581.0752
SKOE02025RCT | 20x3/4''x90° | шт | 10 | 70 | 957.853 | 957.853
SKOE02520RCT | 25x1/2''x90° | шт | 10 | 100 | 696.6204 | 696.6204
SKOE02525RCT | 25x3/4''x90° | шт | 10 | 60 | 751.8811 | 751.8811
SKOE03232RCT | 32x1''x90° | шт | 5 | 40 | 1301.1395 | 1301.1395
Угольник комбинированный с ВР и креплением PP-RCT
SNK020XRCT | 20х1/2''x90° | шт | 10 | 120 | 415.2929 | 415.2929
SNK02520RCT | 25х1/2''x90° | шт | 10 | 80 | 659.7799 | 659.7799
SNK025XRCT | 25х3/4''x90° | шт | 10 | 50 | 698.295 | 698.295
Угольник комбинированный трубный с настенным креплением PP-RCT
SNK120XRCT | 20х1/2''x90° | шт | 5 | 80 | 696.6204 | 696.6204
Угольник комбинированный с НР и креплением PP-RСТ
SNKE02020RCT | 20х1/2''x90° | шт | 10 | 115 | 601.17 | 601.17
Угольник комбинированный с ВР и креплением (концевой) левый PP-R
SNK020KLXX | 20х1/2''x90° | шт | 5 | 80 | 436.7 | 436.7
Угольник комбинированный с ВР и креплением (концевой) правый PP-R
SNK020KPXX | 20х1/2''x90° | шт | 5 | 80 | 436.7 | 436.7
Тройник комбинированный с ВР и крепелением PP-R
SNKP020XXX | 20х1/2'' | шт | 10 | 100 | 486.2 | 486.2
Комплект для смесителя настенный с ВР PP-R
SNKD02020RCT | 20х1/2'' | шт | 10 | 50 | 1028.1849 | 1028.1849
Комплект универсальный настенный с ВР PP-R
SNKK020XXX- | 20х1/2'' | шт | 1 | 15 | 1778.7 | 1778.7
Муфта комбинированная с креплением для гипсокартона PP-RCT
SZS02020RCT | 20x1/2" | шт | 1 | 50 | 1031.534 | 1031.534
Угольник комбинированный с ВР и креплением для гипсокартона PP-RCT
SNKS020SRCT | 20х1/2'' | шт | 1 | 10 | 944.4565 | 944.4565
Комплект универсальный настенный с ВР и крепленем для гипсокартона PP-RCT
SNKK020SRCT | 20х1/2'' | шт | 10 | 100 | 2712.8005 | 2712.8005
Планка установочная для смесителя PP-R
SDNKXXXXXX |  | шт | 10 | 100 | 256.2089 | 256.2089
Шаровой кран PP-RCT
SVEK020RCT | 20 | шт | 10 | 50 | 1511.0576 | 1511.0576
SVEK025RCT | 25 | шт | 10 | 40 | 2031.9071 | 2031.9071
SVEK032RCT | 32 | шт | 10 | 20 | 2887.4469 | 2887.4469
SVEK040RCT | 40 | шт | 5 | 10 | 5026.2965 | 5026.2965
SVEK050RCT | 50 | шт | 1 | 6 | 7539.4448 | 7539.4448
SVEK063RCT | 63 | шт | 1 | 5 | 10203.1047 | 10203.1047
Проходной вентиль PP-RCT
SVE020RCTX | 20 | шт | 10 | 50 | 1597.5381 | 1597.5381
SVE025RCTX | 25 | шт | 10 | 30 | 2086.512 | 2086.512
SVE032RCTX | 32 | шт | 10 | 30 | 3727.5889 | 3727.5889
SVE040RCTX | 40 | шт | 5 | 15 | 6251.1632 | 6251.1632
Вентиль проходной под штукатурку с металлической крышкой PP-RCT
SVEPLK020RCT | 20 | шт | 5 | 20 | 2999.1517 | 2999.1517
SVEPLK025RCT | 25 | шт | 5 | 20 | 3501.5222 | 3501.5222
Обратный клапан PP-RCT
SZKL020RCT | 20 | шт | 5 | 60 | 2200.3827 | 2200.3827
SZKL025RCT | 25 | шт | 5 | 40 | 2240.5723 | 2240.5723
SZKL032XXX | 32 | шт | 5 | 40 | 2692.7057 | 2692.7057
Фильтр PP-RCT
SFI020XRCT | 20 | шт | 5 | 60 | 2305.8805 | 2305.8805
SFI025XRCT | 25 | шт | 5 | 40 | 2446.5442 | 2446.5442
SFI032XRCT | 32 | шт | 5 | 40 | 3864.9035 | 3864.9035
Обвод PP-RCT
SKR020RCTX | 20 | шт | 10 | 50 | 252.8598 | 252.8598
SKR025RCTX | 25 | шт | 10 | 50 | 440.4114 | 440.4114
SKR032RCTX | 32 | шт | 5 | 20 | 492.3231 | 492.3231
Обвод раструбный PP-RCT
SKRH020RCT | 20 | шт | 10 | 80 | 381.8016 | 381.8016
SKRH025RCT | 25 | шт | 10 | 50 | 381.8016 | 381.8016
Отвод PP-RCT
SO02090RCT | 20 | шт | 25 | 140 | 281.3275 | 281.3275
SO02590RCT | 25 | шт | 10 | 100 | 380.127 | 380.127
Петля компенсирующая PP-R
SKS025RCTX | 25 | шт | 1 | 10 | 638.0105 | 638.0105
SKS032RCTX | 32 | шт | 1 | 5 | 1031.534 | 1031.534
SKS040P20X | 40 | шт | 1 | 3 | 1281.5 | 1281.5
Заглушка PP-RCT
SZA020RCTX | 20 | шт | 20 | 280 | 43.5388 | 43.5388
SZA025RCTX | 25 | шт | 20 | 240 | 123.918 | 123.918
SZA032RCTX | 32 | шт | 20 | 120 | 123.918 | 123.918
SZA040RCTX | 40 | шт | 5 | 80 | 534.1873 | 534.1873
SZA050RCTX | 50 | шт | 5 | 35 | 619.5902 | 619.5902
SZA063RCTX | 63 | шт | 5 | 30 | 750.2066 | 750.2066
Пробка с прокладкой PP-R
ZAGDXXXXXX | 1/2'' | шт | 50 | 150 | 159.084 | 159.084
ZAGXXXXXXX | 1/2'' | шт | 50 | 400 | 105.4978 | 105.4978
Опора PP-R
PRE016XXXX | 16 | шт | 50 | 800 | 30.1422 | 30.1422
PRP020XXXN | 20 | шт | 50 | 600 | 40.1896 | 40.1896
PRP025XXXN | 25 | шт | 50 | 500 | 48.5625 | 48.5625
PRP032XXXN | 32 | шт | 50 | 300 | 66.9827 | 66.9827
PRP040XXXN | 40 | шт | 1 | 300 | 72.0064 | 72.0064
PRP050XXXN | 50 | шт | 1 | 175 | 125.5926 | 125.5926
Бурт под фланец PP-RCT
SLN050RCTX | 50 | шт | 2 | 40 | 534.4542 | 534.4542
SLN063RCTX | 63 | шт | 1 | 25 | 744.4184 | 744.4184
Фланец свободный стальной
PRI050NXXX | 50 | шт |  | 1 | 4114.4141 | 4114.4141
PRI063NXXX | 63 | шт |  | 1 | 5680.1354 | 5680.1354
Седло вварное PP-RCT
SNS06332RCT | 63х32 | шт | 10 | 100 | 421.9912 | 421.9912
Седло вварное с ВР PP-R
SNSI06325X | 63 х 3/4" | шт | 10 | 80 | 783.2 | 783.2
Инструмент
Насадка для седла вварного парная
SNNS06332X | 63x32 | шт |  | 1 | 16578.2255 | 16578.2255
К оглавлению

## Wavin
Сухой самогерметизирующийся клапан HepvO (Wavin)
СКИДКА, % | 0
Артикул | Размеры, мм | Упаковка | Цена с НДС, EUR | Цена с НДС, с учетом скидки, EUR | Цена с НДС, РУБ | Цена с НДС, с учетом скидки, РУБ
Клапан сифон
206732001 | 32 мм | 1 | 16.8 | 16.8 | 1848 | 1848
206732002 | 40 мм | 1 | 17.04 | 17.04 | 1874.4 | 1874.4
Концевой адаптер прямой
206732003 | 32 мм | 1 | 4.38 | 4.38 | 481.8 | 481.8
206740001 | 40 мм | 1 | 4.5 | 4.5 | 495 | 495
Концевой адаптер угловой
206740002 | 32х87,5 | 1 | 3.72 | 3.72 | 409.2 | 409.2
206740003 | 40х87,5 | 1 | 3.96 | 3.96 | 435.6 | 435.6
К оглавлению

## Политэк
Трубы и фитинги из полипропилена фирмы Политэк (Россия) цвет белый
СКИДКА, %
Артикул | Размер | Упаковка | Цена с НДС, РУБ | Цена с НДС, с учетом скидки, РУБ
Труба PN 10
90201020019 | 20x1,9 | (4) 100 | 72.0244 | 72.0244
90201025023 | 25x2,3 | (4) 80 | 100.528 | 100.528
90201032030 | 32x3,0 | (4) 60 | 168.4265 | 168.4265
90201040037 | 40x3,7 | (4) 40 | 257.908 | 257.908
90201050046 | 50x4,6 | (4) 24 | 414.1124 | 414.1124
90201063058 | 63x5,8 | (4) 16 | 611.4418 | 611.4418
90201075068 | 75x6,8 | (4) 16 | 848.9425 | 848.9425
90201090082 | 90x8,2 | (4) 12 | 1198.7276 | 1198.7276
90201110010 | 110x10,0 | (4) 8 | 1819.3527 | 1819.3527
Труба PN 20
9002020034 | 20 х 3,4 | (4) 100 | 85.2891 | 85.2891
9002025042 | 25 х 4,2 | (4) 80 | 147.4647 | 147.4647
9002032054 | 32 х 5,4 | (4) 60 | 247.0833 | 247.0833
9002040067 | 40 х 6,7 | (4) 40 | 384.1447 | 384.1447
9002050084 | 50 х 8,3 | (4) 24 | 616.832 | 616.832
9002063105 | 63 х 10,5 | (4) 16 | 1018.7444 | 1018.7444
9002075125 | 75 х 12,5 | (4) 16 | 1311.3669 | 1311.3669
90002090150 | 90x15 | (4) 12 | 1918.6385 | 1918.6385
90002110183 | 110x18.3 | (4) 8 | 2828.5145 | 2828.5145
Труба PN 20 (SDR 7,4) армированная (стекловолокно)
9200020028 | 20x2,8 | (4) 100 | 97.2895 | 97.2895
9200025035 | 25x3,5 | (4) 80 | 142.4295 | 142.4295
9200032044 | 32x4,4 | (4) 60 | 234.3731 | 234.3731
9200040055 | 40x5,5 | (4) 40 | 361.5636 | 361.5636
9200050069 | 50x6,9 | (4) 24 | 584.5353 | 584.5353
9200063086 | 63x8,6 | (4) 16 | 925.0705 | 925.0705
9200075103 | 75х10,3 | (4) 16 | 1230.8469 | 1230.8469
9200090123 | 90х12,3 | (4) 12 | 1604.0356 | 1604.0356
9200110151 | 110х15,1 | (4) 8 | 2450.2223 | 2450.2223
Труба PN 25 (SDR 6) армированная (стекловолокно)
9250020034 | 20x3,4 | (4) 100 | 106.7167 | 106.7167
9250025042 | 25x4,2 | (4) 80 | 159.0658 | 159.0658
9250032054 | 32x5,4 | (4) 60 | 266.6698 | 266.6698
9250040067 | 40x6,7 | (4) 40 | 425.292 | 425.292
9250050084 | 50x8,4 | (4) 24 | 676.3015 | 676.3015
9250063105 | 63x10,5 | (4) 16 | 1032.2087 | 1032.2087
9250075125 | 75х12,5 | (4) 16 | 1482.8767 | 1482.8767
9250090115 | 90х15,0 | (4) 12 | 2031.6771 | 2031.6771
9250110183 | 110х18,3 | (4) 8 | 3072.0044 | 3072.0044
Муфта
9000000220 | 20 | 400/100 | 8.7618 | 8.7618
9000000225 | 25 | 300/100 | 13.0873 | 13.0873
9000000232 | 32 | 150/50 | 24.156 | 24.156
9000000240 | 40 | 90/30 | 44.4745 | 44.4745
9000000250 | 50 | 60/20 | 70.6269 | 70.6269
9000000263 | 63 | 45/9 | 126.4807 | 126.4807
Муфта переходная внутр./наруж.
9200002520 | 25х20 | 400 | 9.6935 | 9.6935
9200003220 | 32х20 | 200/50 | 15.1724 | 15.1724
9200003225 | 32х25 | 300/75 | 16.1262 | 16.1262
9200004020 | 40х20 | 200/50 | 25.4425 | 25.4425
9200004025 | 40х25 | 180/60 | 26.8622 | 26.8622
9200004032 | 40х32 | 150/50 | 29.9233 | 29.9233
9200005020 | 50x20 | 120/40 | 43.6095 | 43.6095
9200005025 | 50x25 | 120/40 | 45.8498 | 45.8498
9200005032 | 50x32 | 100/25 | 50.9073 | 50.9073
9200005040 | 50x40 | 75/25 | 59.0258 | 59.0258
9200006320 | 63x20 | 60/25 | 110.2215 | 110.2215
9200006325 | 63x25 | 75/15 | 77.6142 | 77.6142
9200006332 | 63x32 | 75/15 | 77.7473 | 77.7473
9200006340 | 63x40 | 60/12 | 81.8953 | 81.8953
9200006350 | 63x50 | 45/15 | 95.9807 | 95.9807
Муфта переходная внутр./внутр.
9000002520 | 25х20 | 300/100 | 13.2425 | 13.2425
9000003220 | 32х20 | 200/50 | 20.0745 | 20.0745
9000003225 | 32х25 | 150/75 | 21.0284 | 21.0284
9000004020 | 40х20 | 120/40 | 34.8033 | 34.8033
9000004025 | 40х25 | 120/40 | 37.7978 | 37.7978
9000004032 | 40х32 | 90/30 | 39.5724 | 39.5724
9000005020 | 50x20 | 60/20 | 59.7578 | 59.7578
9000005025 | 50x25 | 60/20 | 60.0684 | 60.0684
9000005032 | 50x32 | 60/20 | 62.1535 | 62.1535
9000005040 | 50x40 | 60/20 | 73.4884 | 73.4884
9000006320 | 63x20 | 30/10 | 111.6189 | 111.6189
9000006325 | 63x25 | 30/10 | 114.3695 | 114.3695
9000006332 | 63x32 | 30/10 | 118.9167 | 118.9167
9000006340 | 63x40 | 30/10 | 122.1109 | 122.1109
9000006350 | 63x50 | 30/10 | 141.8527 | 141.8527
Муфта комбинированная под шестигранник внутр. резьба
9111003201кл | 32х1" | 80/20 | 588.7498 | 588.7498
9100040114 | 40x1 1/4" | 72/12 | 640.012 | 640.012
9100050112 | 50x1 1/2" | 40/8 | 845.8149 | 845.8149
9100006302 | 63x2" | 30/6 | 1324.7869 | 1324.7869
Муфта комбинированная внутр. резьба
9100002012 | 20x1/2" | 270/90 | 96.9345 | 96.9345
9100002034 | 20x3/4" | 180/60 | 146.5996 | 146.5996
9100002512 | 25x1/2" | 210/70 | 113.5265 | 113.5265
9100002534 | 25x3/4" | 180/60 | 139.5902 | 139.5902
9100003234 | 32x3/4" | 150/50 | 152.9215 | 152.9215
9100003201 | 32х1" | 140/20 | 235.5044 | 235.5044
Муфта комбинированная под шестигранник наруж. резьба
9000003201к | 32х1" | 80/20 | 701.9215 | 701.9215
9000040114 | 40x1 1/4" | 60/12 | 822.4796 | 822.4796
9000050112 | 50x1 1/2" | 40/8 | 1200.1473 | 1200.1473
9000006302 | 63x2" | 30/6 | 2203.7858 | 2203.7858
Муфта комбинированная наруж. резьба
9000002012 | 20x1/2" | 210/70 | 126.3698 | 126.3698
9000002034 | 20x3/4" | 150/50 | 199.0818 | 199.0818
9000002512 | 25x1/2" | 150/50 | 138.7916 | 138.7916
9000002534 | 25x3/4" | 150/50 | 188.1462 | 188.1462
9000003234 | 32x3/4" | 150/30 | 210.3724 | 210.3724
9000003201 | 32х1" | 105/15 | 314.272 | 314.272
Муфта разъемная с внутренней резьбой
9801002012 | 20х1/2" | 150/50 | 254.0262 | 254.0262
9801002034 | 20х3/4" | 150/50 | 252.4069 | 252.4069
9801002001 | 20х1" | 90/30 | 478.2844 | 478.2844
9801002512 | 25х1/2" | 90/30 | 374.3404 | 374.3404
9801002534 | 25х3/4" | 90/30 | 379.5309 | 379.5309
9801002501 | 25х1" | 90/30 | 409.7869 | 409.7869
9801003234 | 32х3/4" | 60/30 | 481.3898 | 481.3898
9801003201 | 32х1" | 60/30 | 472.1622 | 472.1622
9801003214 | 32х1 1/4" | 60/30 | 567.8324 | 567.8324
7000140114 | 40x1 1/4" | 60/20 | 721.4636 | 721.4636
7000150112 | 50x1 1/2" | 30/10 | 1375.3615 | 1375.3615
7000163002 | 63x2" | 20/5 | 2035.3815 | 2035.3815
Муфта разъемная с наружной резьбой
9800002012 | 20х1/2" | 150/50 | 266.3149 | 266.3149
9800002034 | 20х3/4" | 150/50 | 308.7487 | 308.7487
9800002001 | 20х1" | 90/30 | 547.292 | 547.292
9800002512 | 25х1/2" | 90/30 | 394.4149 | 394.4149
9800002534 | 25х3/4" | 90/30 | 412.0495 | 412.0495
9800002501 | 25х1" | 90/30 | 487.5785 | 487.5785
9800003234 | 32х3/4" | 60/30 | 511.7789 | 511.7789
9800003201 | 32х1" | 60/30 | 561.1335 | 561.1335
9800003214 | 32х1 1/4" | 50/25 | 695.7993 | 695.7993
7000240114 | 40x1 1/4" | 60/20 | 924.8265 | 924.8265
7000250112 | 50x1 1/2" | 30/10 | 1600.0855 | 1600.0855
7000263002 | 63x2" | 20/5 | 2380.5749 | 2380.5749
Муфта с накидной гайкой
9888202012 | 20х1/2" | 300/50 | 208.3982 | 208.3982
9888202034 | 20х3/4" | 300/50 | 279.9124 | 279.9124
9888202534 | 25х3/4" | 250/50 | 300.4305 | 300.4305
9888202501 | 25х1" | 180/30 | 457.4778 | 457.4778
Муфта разъемная пластиковая
9822200020 | 20 | 300/50 | 55.1884 | 55.1884
Угольник 90*
9000000320 | 20 | 300/100 | 11.0244 | 11.0244
9000000325 | 25 | 200/50 | 18.3887 | 18.3887
9000000332 | 32 | 90/30 | 36.9771 | 36.9771
9000000340 | 40 | 45/15 | 70.8709 | 70.8709
9000000350 | 50 | 32/8 | 117.2975 | 117.2975
9000000363 | 63 | 20/5 | 232.8425 | 232.8425
Угольник 45*
9400002045 | 20 | 300/100 | 8.8062 | 8.8062
9400002545 | 25 | 210/70 | 14.5291 | 14.5291
9400003245 | 32 | 120/40 | 27.084 | 27.084
9400004045 | 40 | 60/20 | 59.4473 | 59.4473
9400005045 | 50 | 40/8 | 99.8182 | 99.8182
9400006345 | 63 | 24/6 | 168.4044 | 168.4044
Угольник 90* внутр./наруж.
9422002090 | 20 | 300/100 | 26.1302 | 26.1302
9422002590 | 25 | 200/100 | 39.4836 | 39.4836
9422003290 | 32 | 90/30 | 57.2956 | 57.2956
Угольник 45* внутр./наруж.
9422002045 | 20 | 300/100 | 22.2927 | 22.2927
9422002545 | 25 | 210/70 | 31.7865 | 31.7865
9422003245 | 32 | 120/40 | 46.1382 | 46.1382
Угольник 90* внутр./внутр.
9423002090 | 25х20 | 300/100 | 25.0655 | 25.0655
9423002590 | 32х20 | 150/50 | 36.3338 | 36.3338
9423003290 | 32х25 | 150/50 | 39.4615 | 39.4615
Угольник с наружной резьбой
9410002012 | 20x1/2" | 150/50 | 135.4865 | 135.4865
9410002034 | 20x3/4" | 120/40 | 212.4353 | 212.4353
9410002512 | 25x1/2" | 120/40 | 145.2465 | 145.2465
9410002534 | 25x3/4" | 90/30 | 207.5996 | 207.5996
9410003234 | 32х3/4" | 75/25 | 234.0625 | 234.0625
9410003201 | 32х1" | 60/10 | 346.724 | 346.724
Угольник с внутренней резьбой
9400002012 | 20x1/2" | 180/60 | 104.4542 | 104.4542
9400002034 | 20x3/4" | 150/50 | 164.6778 | 164.6778
9400002512 | 25x1/2" | 150/50 | 123.0425 | 123.0425
9400002534 | 25x3/4" | 120/40 | 154.9844 | 154.9844
9400003234 | 32x3/4" | 90/30 | 183.1109 | 183.1109
9400003201 | 32x1" | 72/12 | 267.2022 | 267.2022
Угольник с внутренней резьбой с креплением
9400082012 | 20х1/2" | 150/50 | 108.7575 | 108.7575
9400082512 | 25х1/2" | 120/40 | 140.1447 | 140.1447
9400082534 | 25x3/4" | 90/30 | 161.284 | 161.284
Угольник с наружной резьбой с креплением
9500082012 | 20х1/2" | 120/40 | 146.9545 | 146.9545
9500082512 | 25х1/2" | 90/30 | 167.6058 | 167.6058
9500082534 | 25х3/4" | 90/30 | 209.1524 | 209.1524
Угольник с накидной гайкой
9888002012 | 20х1/2" | 250/50 | 235.5487 | 235.5487
9888002034 | 20х3/4" | 200/50 | 326.1171 | 326.1171
9888002534 | 25х3/4" | 150/50 | 332.2171 | 332.2171
9888002501 | 25х1" | 150/30 | 580.5869 | 580.5869
Тройник
9000000420 | 20 | 200/50 | 14.0855 | 14.0855
9000000425 | 25 | 120/40 | 24.5553 | 24.5553
9000000432 | 32 | 60/20 | 47.7575 | 47.7575
9000000440 | 40 | 45/9 | 87.0858 | 87.0858
9000000450 | 50 | 30/5 | 151.4353 | 151.4353
9000000463 | 63 | 16/4 | 283.4836 | 283.4836
Тройник переходной
9300202520 | 20х25х20 | 150/50 | 24.8658 | 24.8658
9300252020 | 25х20х20 | 150/50 | 27.1062 | 27.1062
9300252025 | 25х20х25 | 150/50 | 23.3575 | 23.3575
9300252520 | 25х25х20 | 120/40 | 32.1415 | 32.1415
9300322020 | 32х20х20 | 90/30 | 38.3524 | 38.3524
9300322025 | 32х20х25 | 90/30 | 54.1458 | 54.1458
9300322032 | 32х20х32 | 90/30 | 39.3062 | 39.3062
9300322520 | 32х25х20 | 90/30 | 42.6335 | 42.6335
9300322525 | 32х25х25 | 90/30 | 43.6538 | 43.6538
9300322532 | 32х25х32 | 90/30 | 38.796 | 38.796
9300323225 | 32х32х25 | 75/25 | 43.6538 | 43.6538
9300402040 | 40х20х40 | 45/15 | 72.5789 | 72.5789
9300402540 | 40х25х40 | 45/15 | 71.4255 | 71.4255
9300403240 | 40х32х40 | 45/15 | 78.8785 | 78.8785
9300502050 | 50x20x50 | 32/8 | 106.3396 | 106.3396
9300502550 | 50x25x50 | 32/8 | 130.6065 | 130.6065
9300503250 | 50x32x50 | 32/8 | 144.1153 | 144.1153
9300504050 | 50x40x50 | 32/8 | 166.0087 | 166.0087
9300632063 | 63x20x63 | 20/5 | 207.7549 | 207.7549
9300632563 | 63x25x63 | 20/5 | 211.5702 | 211.5702
9300633263 | 63x32x63 | 20/5 | 223.5484 | 223.5484
9300634063 | 63x40x63 | 20/5 | 262.6771 | 262.6771
9300635063 | 63x50x63 | 14/2 | 402.0233 | 402.0233
Тройник с наружной резьбой
9510002012 | 20x1/2" | 150/50 | 141.1873 | 141.1873
9510002034 | 20x3/4" | 120/40 | 242.536 | 242.536
9510002534 | 25x3/4" | 90/30 | 215.9622 | 215.9622
9510002512 | 25x1/2" | 90/30 | 164.1011 | 164.1011
9510003234 | 32х3/4" | 60/20 | 247.416 | 247.416
9510003201 | 32х1" | 50/10 | 352.4691 | 352.4691
9510004014 | 40x1 1/4" | 36/6 | 1090.6356 | 1090.6356
Тройник с внутренней резьбой
9500002012 | 20х1/2" | 150/50 | 108.9571 | 108.9571
9500002034 | 20х3/4" | 150/50 | 193.9578 | 193.9578
9500002512 | 25х1/2" | 120/40 | 131.9153 | 131.9153
9500002534 | 25х3/4" | 90/30 | 164.6335 | 164.6335
9500003234 | 32х3/4" | 75/25 | 197.9505 | 197.9505
9500003202 | 32х1" | 60/12 | 271.816 | 271.816
9500004014 | 40x1 1/4" | 36/6 | 849.5415 | 849.5415
Заглушка
9000001020 | 20 | 600/200 | 7.32 | 7.32
9000001025 | 25 | 450/150 | 11.0244 | 11.0244
9000001032 | 32 | 210/70 | 21.1171 | 21.1171
9000001040 | 40 | 160/40 | 41.9902 | 41.9902
9000001050 | 50 | 90/30 | 79.1447 | 79.1447
9000001063 | 63 | 60/12 | 147.6644 | 147.6644
Заглушка с резьбой 1/2"
9000012012 | 20 | 600/200 | 6.7655 | 6.7655
9000012534 | 25 | 400/80 | 13.9967 | 13.9967
9000013201 | 32 | 300/60 | 18.1891 | 18.1891
Крестовина
9000002020 | 20 | 150/50 | 42.7887 | 42.7887
9000002525 | 25 | 90/30 | 52.6818 | 52.6818
9000003232 | 32 | 60/20 | 85.8215 | 85.8215
9000004040 | 40 | 30/10 | 124.6618 | 124.6618
Крепление
9000000020 | 20 | 1000/250 | 4.5916 | 4.5916
9000000025 | 25 | 600/150 | 6.3884 | 6.3884
9000000032 | 32 | 450/150 | 8.7175 | 8.7175
9000000040 | 40 | 300/100 | 14.3738 | 14.3738
Крепление c фиксатором
9000001140 | 40 | 150/50 | 14.5291 | 14.5291
Двойное крепление
9000020020 | 20 | 300/100 | 10.3589 | 10.3589
9000020025 | 25 | 300/100 | 13.4865 | 13.4865
9000020032 | 32 | 150/50 | 17.1687 | 17.1687
Обвод с муфтами (короткий)
9000010020 | 20 | 200/50 | 26.1745 | 26.1745
9000010025 | 25 | 120/40 | 38.3302 | 38.3302
9000010032 | 32 | 60/20 | 78.1465 | 78.1465
Обводное колено
9000030020 | 20 | 120/40 | 49.0218 | 49.0218
9000030025 | 25 | 60/20 | 73.8433 | 73.8433
9000030032 | 32 | 30/15 | 123.8855 | 123.8855
9000030040 | 40 | 20/10 | 294.6411 | 294.6411
Вентиль
9700000020 | 20 | 60/20 | 694.6458 | 694.6458
9700000025 | 25 | 45/15 | 811.9433 | 811.9433
9700000032 | 32 | 30/10 | 1166.32 | 1166.32
9700000040 | 40 | 24/8 | 1457.5229 | 1457.5229
Настенный комплект с внутренней резьбой для смесителя
9600202012 | 20х1/2" | 45/5 | 262.1891 | 262.1891
9600202512 | 25х1/2" | 45/5 | 307.3513 | 307.3513
Настенный комплект с наружной резьбой для смесителя
9600102012 | 20х1/2" | 40/5 | 339.1378 | 339.1378
9600102512 | 25х1/2" | 35/5 | 438.6455 | 438.6455
Кран шаровой для радиатора угловой
9910022012 | 20х1/2" | 75/25 | 553.3255 | 553.3255
9999022512 | 25х1/2" | 60/20 | 649.8385 | 649.8385
9999022534 | 25х3/4" | 60/5 | 808.5273 | 808.5273
Кран шаровой для радиатора прямой
9910012012 | 20х1/2" | 75/25 | 557.4956 | 557.4956
9999012512 | 25х1/2" | 75/25 | 629.4313 | 629.4313
9999012534 | 25х3/4" | 60/5 | 749.7676 | 749.7676
Кран шаровой
9900000020 | 20 | 60/20 | 328.6902 | 328.6902
9900000025 | 25 | 45/15 | 487.0018 | 487.0018
9900000032 | 32 | 45/15 | 723.6153 | 723.6153
Фильтр (соединение муфта-штуцер)
9100312012 | 20 | 150/50 | 288.3415 | 288.3415
9100312534 | 25 | 90/30 | 392.1302 | 392.1302
9100313201 | 32 | 45/15 | 682.0244 | 682.0244
9100314001 | 40 | 45/15 | 951.4225 | 951.4225
Фильтр (соединение муфта-муфта)
9100302012 | 20 | 120/40 | 286.7887 | 286.7887
9100302534 | 25 | 90/30 | 418.3047 | 418.3047
9100303201 | 32 | 50/10 | 706.7571 | 706.7571
К оглавлению

## Политэк Кан
КАНАЛИЗАЦИОННАЯ СИСТЕМА ПОЛИТЭК
ТРУБЫ И ФИТИНГИ ИЗ ПОЛИПРОПИЛЕНА ДЛЯ КАНАЛИЗАЦИОННЫХ СИСТЕМ ПОЛИТЭК
Артикул | Размер, мм | Упаковка | Цена с НДС, РУБ.
Трубы с раструбом для внутренней канализации Ø50 толщина стенки 1,5 мм.
0500150т-25 | L 150 | 80 | 78.8509
0500250т-25 | L 250 | 60 | 95.5855
0500500т-25 | L 500 | 100 | 122.5782
0500750т-25 | L 750 | 70 | 156.3309
0501000т-25 | L 1000 | 10 | 180.4164
0501500т-25 | L 1500 | 10 | 260.3545
0502000т-25 | L 2000 | 10 | 300.4655
0503000т-25 | L 3000 | 10 | 494.8036
Трубы с раструбом для внутренней канализации Ø110, толщина стенки 2,2 мм.
1100150т-25 | L 150 | 50 | 167.8182
1100250т-25 | L 250 | 35 | 183.9855
1100500т-25 | L 500 | 20 | 312.0945
1100750т-25 | L 750 | 10 | 406.4509
1101000т-25 | L 1000 | 10 | 515.06
1101500т-25 | L 1500 | 10 | 747.3109
1102000т-25 | L 2000 | 10 | 876.9327
1103000т-25 | L 3000 | 10 | 1328.34
Заглушка
405000 | D 50 | 150 | 27.8257
411000 | D 110 | 25 | 59.6572
Муфта ремонтная
300510 | D 50 | 100 | 97.803
301110 | D 110 | 90 | 186.7679
Муфта двухраструбная
300520 | D 50 | 100 | 97.803
301120 | D 110 | 90 | 186.7679
Отвод
100515 | D 50*15˚ | 40 | 77.7287
100530 | D 50*30˚ | 40 | 65.4954
100545 | D 50*45˚ | 100 | 55.6513
100567 | D 50*67˚ | 35 | 68.172
100587 | D 50*87,5˚ | 100 | 55.6513
100115 | D 110*15˚ | 70 | 184.8548
100130 | D 110*30˚ | 70 | 167.0079
100145 | D 110*45˚ | 60 | 168.6426
100167 | D 110*67˚ | 50 | 192.8935
100187 | D 110*87,5˚ | 45 | 192.5432
Отвод 110*90˚ с выходом 50
300111050Л | левый | 40 | 472.94
300111050П | правый | 40 | 472.94
300111050 | прямой | 35 | 441.9863
300111050Ф | фронтальный (тыл) | 35 | 472.94
300111050ЛП | левый+правый | 40 | 495.56
Отвод 110*45˚ с выходом 50
345111050Л | левый | 45 | 458.7818
345111050П | правый | 45 | 458.7818
345111050ЛП | левый+правый | 40 | 495.56
Переход эксцентрический
511050к | D 110/50 короткий | 60 | 143.5673
511050 | D 110/50 длинный | 40 | 129.4549
Ревизия
615000 | D 50 | 60 | 171.0497
611000 | D 110 | 40 | 363.3684
Патрубок компенсационный
900050 | D 50 | 60 | 147.8677
900110 | D 110 | 48 | 263.8858
Крестовины двухплоскостные
60155090 | D 110*50*50 /87,5˚ | 30 | 903.8493
1201103 | D 110*110*50 /87,5˚ левая | 25 | 645.6311
1201104 | D 110*110*50 /87,5˚ правая | 25 | 645.6311
1201102 | D 110*110*110 /87,5˚ | 20 | 715.5365
Крестовины одноплоскостные
131187 | D 110*110*110 /87,5˚ | 20 | 650.8854
120110 | D 110*110*110 /45˚ | 16 | 650.8854
1311587 | D 110*110*50 /87,5˚ | 25 | 530.7895
131587 | D 110*50*50 /87,5˚ | 45 | 527.574
131545 | D 110*50*50 /45˚ | 40 | 527.574
135590 | D 50*50*50 /87,5˚ | 40 | 259.5566
135545 | D 50*50*50 /45˚ | 40 | 259.5566
Тройники
205067 | D 50*50 /67,5˚ |  | 187.72
205087 | D 50*50 /87,5˚ | 50 | 118.9821
201545 | D 110*50 /45˚ | 50 | 225.9556
201587 | D 110*50 /87,5˚ | 50 | 225.9556
201145 | D 110*110 /45˚ | 25 | 333.45
201187 | D 110*110 /87,5˚ | 30 | 304.0974
Хомут с защелкой
700050 | 50 | 100 | 27.5472
700100 | 110 | 40 | 55.6513
Зонт вентиляционный
621050 | 50 | 70 | 124.8203
621110 | 110 | 60 | 203.034
К оглавлению
К оглавлению

## Политэк ТПК АКВА
Компрессионные фитинги ПОЛИТЭК - ТПК АКВА (Россия)
СКИДКА, %
Артикул | Размер | Упаковка | Цена с НДС, РУБ | Цена с НДС, с учетом скидки, РУБ
Муфтра с наружной резьбой
50030020 | 20х1/2" | 200 | 42.51 | 42.51
53002034 | 20х3/4" | 200 | 43.68 | 43.68
53002512 | 25 х 1/2" | 120 | 64.3027 | 64.3027
50030025 | 25 х 3/4" | 100 | 65.52 | 65.52
53002501 | 25 х 1" | 100 | 63.7827 | 63.7827
50033212 | 32 х 1/2" | 65 | 101.2109 | 101.2109
53003234 | 32 х 3/4" | 50 | 104.4727 | 104.4727
50030032 | 32 х 1" | 50 | 106.86 | 106.86
53003214 | 32 х 1 1/4" | 50 | 108.4909 | 108.4909
50033440 | 40 х 3/4" | 40 | 164.3436 | 164.3436
50030140 | 40 х 1" | 40 | 169.8745 | 169.8745
50030040 | 40 х 1 1/4" | 75 | 194.4564 | 194.4564
50031240 | 40 х 1 1/2" | 40 | 172.0845 | 172.0845
50031450 | 50 х 1 1/4" | 25 | 255.1545 | 255.1545
50030050 | 50 х 1 1/2" | 50 | 313.1464 | 313.1464
50030250 | 50 х 2" | 25 | 267.9182 | 267.9182
Муфтра с внутренней резьбой
52002012 | 20х1/2" | 200 | 54.1155 | 54.1155
52002034 | 20х3/4" | 160 | 57.7318 | 57.7318
52002512 | 25 х 1/2" | 100 | 73.6982 | 73.6982
52002534 | 25 х 3/4" | 100 | 74.3955 | 74.3955
52002501 | 25 х 1" | 90 | 78.6618 | 78.6618
52003212 | 32 х 1/2" | 60 | 111.8118 | 111.8118
52003234 | 32 х 3/4" | 50 | 115.6527 | 115.6527
52003201 | 32 х 1" | 50 | 121.3964 | 121.3964
52003214 | 32 х 1 1/4" | 45 | 121.9636 | 121.9636
52004001 | 40 х 1" | 35 | 166.9318 | 166.9318
52004114 | 40 х 1 1/4" | 40 | 170.3 | 170.3
52004112 | 40 х 1 1/2" | 40 | 173.4673 | 173.4673
52005114 | 50 х 1 1/4" | 20 | 265.3064 | 265.3064
52005112 | 50 х 1 1/2" | 25 | 267.4809 | 267.4809
52005002 | 50 х 2" | 20 | 267.9773 | 267.9773
Муфтра равнопроходная
50010020 | 20 | 100 | 76.7945 | 76.7945
50010025 | 25 | 70 | 105.2409 | 105.2409
50010032 | 32 | 25 | 160.0655 | 160.0655
50010040 | 40 | 40 | 271.5818 | 271.5818
50010050 | 50 | 25 | 420.6564 | 420.6564
Муфтра переходная
50022520 | 25х20 | 80 | 99.6864 | 99.6864
50023220 | 32х20 | 50 | 143.26 | 143.26
50023225 | 32х25 | 45 | 172.8173 | 172.8173
50024025 | 40х25 | 35 | 210.5055 | 210.5055
50024032 | 40х32 | 55 | 276.7818 | 276.7818
50025032 | 50х32 | 20 | 342.2782 | 342.2782
50025040 | 50х40 | 35 | 449.8 | 449.8
Отвод с наружной резьбой
50012012 | 20х1/2" | 200 | 61.2064 | 61.2064
50012034 | 20х3/4" | 150 | 62.1873 | 62.1873
50012512 | 25 х 1/2" | 100 | 82.1718 | 82.1718
50012534 | 25 х 3/4" | 100 | 79.6073 | 79.6073
50012501 | 25 х 1" | 100 | 87.2536 | 87.2536
50013234 | 32 х 3/4" | 50 | 133.0255 | 133.0255
50013201 | 32 х 1" | 40 | 139.2773 | 139.2773
50013214 | 32 х 1 1/4" | 40 | 143.2718 | 143.2718
50014001 | 40 х 1" | 40 | 192.7309 | 192.7309
50014114 | 40 х 1 1/4" | 30 | 195.6382 | 195.6382
50014112 | 40 х 1 1/2" | 30 | 199.7509 | 199.7509
50015112 | 50 х 1 1/2" | 20 | 310.7 | 310.7
50015002 | 50 х 2" | 20 | 336.0855 | 336.0855
Отвод с внутренней резьбой
50022012 | 20х1/2" | 160 | 64.8109 | 64.8109
50022034 | 20х3/4" | 120 | 69.7155 | 69.7155
50022512 | 25 х 1/2" | 100 | 82.2427 | 82.2427
50022534 | 25 х 3/4" | 90 | 88.1873 | 88.1873
50022501 | 25 х 1" | 80 | 95.4318 | 95.4318
50023234 | 32 х 3/4" | 40 | 135.5073 | 135.5073
50023201 | 32 х 1" | 40 | 151.6155 | 151.6155
50023214 | 32 х 1 1/4" | 35 | 159.3209 | 159.3209
50024001 | 40 х 1" | 35 | 235.9264 | 235.9264
50024114 | 40 х 1 1/4" | 35 | 198.7582 | 198.7582
50025112 | 50 х 1 1/2" | 20 | 362.5936 | 362.5936
50025002 | 50 х 2" | 20 | 329.6682 | 329.6682
Отвод 90°
50040020 | 20х20 | 100 | 85.02 | 85.02
50040025 | 25х25 | 55 | 109.8145 | 109.8145
50040032 | 32х32 | 25 | 167.9955 | 167.9955
50040040 | 40х40 | 35 | 283.8136 | 283.8136
50040050 | 50х50 | 20 | 498.7036 | 498.7036
Тройник равнопроходной
50050020 | 20х20х20 | 65 | 126.2182 | 126.2182
50050025 | 25х25х25 | 35 | 169.5318 | 169.5318
50050032 | 32х32х32 | 15 | 283.0927 | 283.0927
50050040 | 40х40х40 | 25 | 422.1336 | 422.1336
50050050 | 50х50х50 | 12 | 745.8455 | 745.8455
Тройник переходной
51252025 | 25х20х25 | 45 | 164.5564 | 164.5564
51322032 | 32х20х32 | 20 | 239.4245 | 239.4245
51322532 | 32х25х32 | 20 | 264.0655 | 264.0655
51402540 | 40х25х40 | 15 | 397.4455 | 397.4455
51403240 | 40х32х40 | 12 | 415.9645 | 415.9645
51502550 | 50х25х50 | 20 | 560.2055 | 560.2055
51503250 | 50х32х50 | 15 | 634.0573 | 634.0573
51504050 | 50х40х50 | 15 | 679.4627 | 679.4627
Кран шаровой компрессионный разъемный
555220020 | 20 | 8/48 | 304.5309 | 304.5309
555220025 | 25 | 4/24 | 439.5182 | 439.5182
555220032 | 32 | 3/18 | 626.0918 | 626.0918
555220040 | 40 | 48 | 934.2273 | 934.2273
555220050 | 50 | 28 | 1492.8373 | 1492.8373
Кран шаровой компрессионный НР разъемный
553222012 | 20 х 1/2" | 10/60 | 278.1055 | 278.1055
553222034 | 20 х 3/4" | 10/60 | 281.6745 | 281.6745
553222512 | 25 х 1/2" | 36/6 | 376.8464 | 376.8464
553222534 | 25 х 3/4" | 5/30 | 374.5655 | 374.5655
553222501 | 25 х 1" | 5/36 | 386.9627 | 386.9627
553223234 | 32 х 3/4" | 4/32 | 545.5627 | 545.5627
553223201 | 32 х 1" | 4/20 | 541.5445 | 541.5445
553040010 | 40 х 1" | 14 | 909.0427 | 909.0427
553040114 | 40 х 1 1/4" | 12 | 819.8982 | 819.8982
Кран шаровой компрессионный ВР разъемный
554222012 | 20 х 1/2" | 10/60 | 272.2318 | 272.2318
554222034 | 20 х 3/4" | 10/60 | 271.05 | 271.05
554222512 | 25 х 1/2" | 6/36 | 370.5355 | 370.5355
554222534 | 25 х 3/4" | 6/36 | 383.2755 | 383.2755
554222501 | 25 х 1" | 6/36 | 370.0155 | 370.0155
554223212 | 32 х 1/2" | 4/24 | 542.0645 | 542.0645
554223234 | 32 х 3/4" | 4/20 | 544.8064 | 544.8064
554223201 | 32 х 1" | 4/20 | 523.0255 | 523.0255
Тройник с внутренней резьбой
52201220 | 20х1/2"х20 | 80 | 110.2755 | 110.2755
52203420 | 20х3/4"х20 | 80 | 117.7327 | 117.7327
52251225 | 25х1/2"х25 | 50 | 139.9509 | 139.9509
52253425 | 25х3/4"х25 | 50 | 143.8864 | 143.8864
52250125 | 25х1"х25 | 50 | 153.8136 | 153.8136
52321232 | 32х1/2"х32 | 40 | 216.2609 | 216.2609
52323432 | 32х3/4"х32 | 20 | 235.7255 | 235.7255
52320132 | 32х1"х32 | 20 | 220.0782 | 220.0782
52403440 | 40х3/4"х40 | 15 | 344.3582 | 344.3582
52400140 | 40х1"х40 | 15 | 348.79 | 348.79
52411440 | 40х1 1/4"х40 | 15 | 349.9127 | 349.9127
52503450 | 50х3/4"х50 | 15 | 553.7409 | 553.7409
Тройник с наружней резьбой
51201220 | 20х1/2"х20 | 75 | 104.1773 | 104.1773
51203420 | 20х3/4"х20 | 75 | 100.7736 | 100.7736
51251225 | 25х1/2"х25 | 50 | 132.6709 | 132.6709
51253425 | 25х3/4"х25 | 50 | 132.2218 | 132.2218
51250125 | 25х1"х25 | 50 | 137.1145 | 137.1145
51321232 | 32х1/2"х32 | 8 | 233.0073 | 233.0073
51323432 | 32х3/4"х32 | 20 | 223.4936 | 223.4936
51320132 | 32х1"х32 | 20 | 220.5745 | 220.5745
51400140 | 40х1"х40 | 15 | 334.6555 | 334.6555
51500150 | 50х1"х50 | 15 | 540.4336 | 540.4336
Заглушка
54010020 | 20 | 200 | 42.9709 | 42.9709
54010025 | 25 | 120 | 64.0309 | 64.0309
54010032 | 32 | 70 | 109.8145 | 109.8145
54010040 | 40 | 40 | 162.1455 | 162.1455
54010050 | 50 | 20 | 261.8909 | 261.8909
Седелка (крепление болт)
3000025012 | 25 - 1/2" | 100 | 146.12 | 146.12
3000025034 | 25 - 3/4" | 100 | 147.5736 | 147.5736
3000032012 | 32 - 1/2" | 60 | 148.7318 | 148.7318
3000032034 | 32 - 3/4" | 60 | 157.3473 | 157.3473
3000040012 | 40 - 1/2" | 60 | 150.5164 | 150.5164
3000040034 | 40 - 3/4" | 60 | 154.2627 | 154.2627
3000050012 | 50 - 1/2" | 35 | 273.7327 | 273.7327
3000050034 | 50 - 3/4" | 35 | 281.9464 | 281.9464
3000050001 | 50 - 1" | 35 | 292.2636 | 292.2636
Ключ для ПНД фитингов
100025032 | 125х32 | 1 | 397.97 | 397.97
100040075 | 40х75 | 1 | 1166.6 | 1166.6
К оглавлению

## KALDE Россия
Трубы и фитинги из полипропилена Kalde (Россия) цвет белый
СКИДКА, %
Артикул | Размер | Упаковка | Цена с НДС, РУБ | Цена с НДС, с учетом скидки, РУБ
Труба PN 10
R.3202-tbe-200010 | 20x1,9 | (4) 100 | 81.7294 | 81.7294
R.3202-tbe-250010 | 25x2,3 | (4) 80 | 125.4072 | 125.4072
R.3202-tbe-320010 | 32x3,0 | (4) 40 | 199.0469 | 199.0469
R.3202-tbe-400010 | 40x3,7 | (4) 32 | 317.9623 | 317.9623
R.3202-tbe-500010 | 50x4,6 | (4) 20 | 493.5391 | 493.5391
R.3202-tbe-630010 | 63x5,8 | (4) 16 | 784.0031 | 784.0031
Труба PN 20
R.3202-tbe-200000 | 20 х 3,4 | (4) 100 | 113.1894 | 113.1894
R.3202-tbe-250000 | 25 х 4,2 | (4) 80 | 180.87 | 180.87
R.3202-tbe-320000 | 32 х 5,4 | (4) 40 | 305.5115 | 305.5115
R.3202-tbe-400000 | 40 х 6,7 | (4) 32 | 489.3444 | 489.3444
R.3202-tbe-500000 | 50 х 8,3 | (4) 20 | 796.9532 | 796.9532
R.3202-tbe-630000 | 63 х 10,5 | (4) 16 | 1245.9823 | 1245.9823
R.3202-tbe-750000 | 75х12.5 | 12 | 1852.7773 | 1852.7773
R.3202-tbe-900000 | 90х15.0 | 8 | 2649.7306 | 2649.7306
R.3202-tbe-110000 | 110х18.3 | 4 | 3887.6231 | 3887.6231
Труба многослойная композитная, армированная алюминиевой фольгой, PN25
R.3202-tox-200000 | 20х3,4 | (4) 100 | 205.274 | 205.274
R.3202-tox-250000 | 25х4,2 | (4) 80 | 294.0411 | 294.0411
R.3202-tox-320000 | 32х5,4 | (4) 40 | 466.0274 | 466.0274
R.3202-tox-400000 | 40х6,7 | (4) 32 | 693.4931 | 693.4931
R.3202-tox-500000 | 50х8,3 | (4) 20 | 1076.3014 | 1076.3014
R.3202-tox-630000 | 63х10,5 | (4) 16 | 1719.863 | 1719.863
Труба PN 20 (SDR 7,4) армированная (стекловолокно)
R.3202-tfr-200020 | 20x2,8 | (4) 100 | 107.9294 | 107.9294
R.3202-tfr-250020 | 25x3,5 | (4) 80 | 171.948 | 171.948
R.3202-tfr-320020 | 32x4,4 | (4) 40 | 272.4203 | 272.4203
R.3202-tfr-400020 | 40x5,5 | (4) 32 | 434.9469 | 434.9469
R.3202-tfr-500020 | 50x6,9 | (4) 20 | 683.4975 | 683.4975
R.3202-tfr-630020 | 63x8,6 | (4) 16 | 1071.8703 | 1071.8703
R.3202-tfr-750020 | 75х10.30 | 12 | 1568.9715 | 1568.9715
R.3202-tfr-900020 | 90х12.30 | 8 | 2310.7283 | 2310.7283
R.3202-tfr-110020 | 110х15.10 | 4 | 3359.2949 | 3359.2949
Труба PN 25 (SDR 6) армированная (стекловолокно)
R.3202-tfr-200000 | 20х3,4 | (4) 100 | 125.8067 | 125.8067
R.3202-tfr-250000 | 25х4,2 | (4) 80 | 193.5206 | 193.5206
R.3202-tfr-320000 | 32х5,4 | (4) 40 | 316.3644 | 316.3644
R.3202-tfr-400000 | 40х6,7 | (4) 32 | 524.2667 | 524.2667
R.3202-tfr-500000 | 50х8,3 | (4) 20 | 823.3197 | 823.3197
R.3202-tfr-630000 | 63х10,5 | (4) 16 | 1271.4832 | 1271.4832
R.3202-tfr-750000 | 75х12.5 | 12 | 1875.7481 | 1875.7481
R.3202-tfr-900000 | 90х15.5 | 8 | 2724.7019 | 2724.7019
R.3202-tfr-110000 | 110х18.3 | 4 | 3980.6382 | 3980.6382
Трубы PN 25 (SDR 6) армированная (перфорированный алюминий)
R.3202-tmf-200000 | 20 | 100 | 205.274 | 205.274
R.3202-tmf-250000 | 25 | 80 | 294.0411 | 294.0411
R.3202-tmf-320000 | 32 | 40 | 466.0274 | 466.0274
R.3202-tmf-400000 | 40 | 32 | 693.4931 | 693.4931
R.3202-tmf-500000 | 50 | 20 | 1076.3014 | 1076.3014
R.3202-tmf-630000 | 63 | 16 | 1719.863 | 1719.863
Заглушки
R.3292-ste-200000 | 20 | 1000 | 6.5865 | 6.5865
R.3292-ste-250000 | 25 | 600 | 10.9775 | 10.9775
R.3292-ste-320000 | 32 | 300 | 30.7371 | 30.7371
Муфты
R.3212-muf-200000 | 20 | 600 | 9.8798 | 9.8798
R.3212-muf-250000 | 25 | 400 | 13.173 | 13.173
R.3212-muf-320000 | 32 | 200 | 24.1506 | 24.1506
R.3212-muf-400000 | 40 | 130 | 43.9101 | 43.9101
R.3212-muf-500000 | 50 | 75 | 76.8427 | 76.8427
R.3212-muf-630000 | 63 | 45 | 142.7079 | 142.7079
Муфты редукционные
R.3212-rdc-252000 | 25х20 | 700 | 9.8798 | 9.8798
R.3212-rdc-322000 | 32х20 | 500 | 15.3685 | 15.3685
R.3212-rdc-322500 | 32х25 | 400 | 19.7596 | 19.7596
Опоры
R.3592-bck-202201 | 20 | 1800 | 6.5865 | 6.5865
R.3592-bck-252701 | 25 | 1600 | 7.6843 | 7.6843
R.3592-bck-323401 | 32 | 1000 | 10.9775 | 10.9775
Тройники
R.3212-teo-200000 | 20 | 300 | 17.5641 | 17.5641
R.3212-teo-250000 | 25 | 200 | 35.1281 | 35.1281
R.3212-teo-320000 | 32 | 100 | 52.6922 | 52.6922
R.3212-teo-400000 | 40 | 50 | 92.2113 | 92.2113
R.3212-teo-500000 | 50 | 30 | 173.445 | 173.445
R.3212-teo-630000 | 63 | 16 | 324.935 | 324.935
Тройники редукционные
R.3212-tio-252025 | 25х20х25 | 240 | 23.0528 | 23.0528
R.3212-tio-322032 | 32х20х32 | 115 | 42.8124 | 42.8124
R.3212-tio-322532 | 32х25х32 | 115 | 39.5191 | 39.5191
Угольники 45°
R.3212-elb-200045 | 20 | 500 | 12.0753 | 12.0753
R.3212-elb-250045 | 25 | 300 | 17.5641 | 17.5641
R.3212-elb-320045 | 32 | 175 | 30.7371 | 30.7371
R.3212-elb-400045 | 40 | 90 | 55.9854 | 55.9854
R.3212-elb-500045 | 50 | 50 | 103.1888 | 103.1888
R.3212-elb-630045 | 63 | 25 | 195.4001 | 195.4001
Угольники 90°
R.3212-elb-200000 | 20 | 500 | 11.7616 | 11.7616
R.3212-elb-250000 | 25 | 300 | 24.1506 | 24.1506
R.3212-elb-320000 | 32 | 140 | 37.3236 | 37.3236
R.3212-elb-400000 | 40 | 70 | 72.4517 | 72.4517
R.3212-elb-500000 | 50 | 36 | 133.9259 | 133.9259
R.3212-elb-630000 | 63 | 20 | 254.6788 | 254.6788
К оглавлению

## KALDE
Трубы и фитинги из полипропилена фирмы KALDE (Турция) цвет белый
СКИДКА, % | 0 |  |  | Ввести курс USD на текущую дату: | 0
Артикул | Размер | Упаковка | Цена с НДС, USD | Цена с НДС, РУБ | Цена с НДС, с учетом скидки, РУБ
Труба PN 10
*3202-tbe-200010 | 20х1,9 | (4) 100 | 0.78278 | 0 | 0
*3202-tbe-250010 | 25х2,3 | (4) 80 | 1.1025 | 0 | 0
*3202-tbe-320010 | 32х2,9 | (4) 40 | 1.9735 | 0 | 0
*3202-tbe-400010 | 40х3,7 | (4) 32 | 2.8886 | 0 | 0
*3202-tbe-500010 | 50х4,6 | (4) 20 | 4.6636 | 0 | 0
*3202-tbe-630010 | 63х5,8 | (4) 16 | 7.4639 | 0 | 0
3202-tbe-750010 | 75х6,8 | (4) 12 | 11.9158 | 0 | 0
3202-tbe-900010 | 90х8,2 | (4) 8 | 18.369 | 0 | 0
3202-tbe-110010 | 110х10,0 | 4 | 20.8516 | 0 | 0
Труба PN 20
*3202-tbe-200000 | 20х3,4 | (4) 100 | 1.846 | 0 | 0
*3202-tbe-250000 | 25х4,2 | (4) 80 | 2.9313 | 0 | 0
*3202-tbe-320000 | 32х5,4 | (4) 40 | 5.0123 | 0 | 0
*3202-tbe-400000 | 40х6,7 | (4) 32 | 7.6958 | 0 | 0
*3202-tbe-500000 | 50х8,3 | (4) 20 | 12.0501 | 0 | 0
*3202-tbe-630000 | 63х10,5 | (4) 16 | 18.6734 | 0 | 0
*3202-tbe-750000 | 75х12,5 | (4) 12 | 27.993 | 0 | 0
*3202-tbe-900000 | 90х15,0 | (4) 8 | 38.5519 | 0 | 0
*3202-tbe-110000 | 110х18,3 | 4 | 57.768 | 0 | 0
Труба многослойная композитная, армированная алюминиевой фольгой (зачистка не требуется), PN25
*3202-tox-200000 | 20х3,4 | (4) 100 | 3.4185 | 0 | 0
*3202-tox-250000 | 25х4,2 | (4) 80 | 5.4653 | 0 | 0
*3202-tox-320000 | 32х5,4 | (4) 40 | 8.8752 | 0 | 0
*3202-tox-400000 | 40х6,7 | (4) 32 | 14.3448 | 0 | 0
*3202-tox-500000 | 50х8,3 | (4) 20 | 21.1689 | 0 | 0
*3202-tox-630000 | 63х10,5 | (4) 16 | 35.5094 | 0 | 0
3202-tox-750000 | 75х12,5 | (4) 8 | 49.1705 | 0 | 0
3202-tox-900000 | 90х15,0 | 4 | 69.6557 | 0 | 0
Труба многослойная композитная, армированная перфорированной алюминиевой фольгой (зачистка не требуется), PN25
*3202-tmf-200000 | 20х3,4 | (4) 100 | 3.4185 | 0 | 0
*3202-tmf-250000 | 25х4,2 | (4) 80 | 5.4653 | 0 | 0
*3202-tmf-320000 | 32х5,4 | (4) 40 | 8.8752 | 0 | 0
*3202-tmf-400000 | 40х6,7 | (4) 32 | 14.3448 | 0 | 0
*3202-tmf-500000 | 50х8,3 | (4) 20 | 21.1689 | 0 | 0
*3202-tmf-630000 | 63х10,5 | (4) 16 | 35.5094 | 0 | 0
Труба многослойная композитная, армированная стекловолокном (зачистка не требуется), PN20
*3202-tfr-200020 | 20x2,8 | (4) 100 | 2.1066 | 0 | 0
*3202-tfr-250020 | 25x3,5 | (4) 80 | 3.192 | 0 | 0
*3202-tfr-320020 | 32x4,4 | (4) 40 | 5.0166 | 0 | 0
*3202-tfr-400020 | 40x5,5 | (4) 32 | 7.8027 | 0 | 0
*3202-tfr-500020 | 50x6,9 | (4) 20 | 12.3364 | 0 | 0
*3202-tfr-630020 | 63x8,6 | (4) 16 | 19.199 | 0 | 0
*3202-tfr-750020 | 75х10,3 | (4) 12 | 27.3222 | 0 | 0
*3202-tfr-900020 | 90х12,3 | (4) 8 | 39.3167 | 0 | 0
*3202-tfr-110020 | 110х15,1 | 4 | 58.7722 | 0 | 0
Труба многослойная композитная, армированная стекловолокном (зачистка не требуется), PN25
*3202-tfr-200000 | 20х3,4 | (4) 100 | 2.3331 | 0 | 0
*3202-tfr-250000 | 25х4,2 | (4) 80 | 3.5979 | 0 | 0
*3202-tfr-320000 | 32х5,4 | (4) 40 | 5.8328 | 0 | 0
*3202-tfr-400000 | 40х6,7 | (4) 32 | 9.0846 | 0 | 0
*3202-tfr-500000 | 50х8,3 | (4) 20 | 14.0072 | 0 | 0
*3202-tfr-630000 | 63х10,5 | (4) 16 | 22.0705 | 0 | 0
*3202-tfr-750000 | 75х12,5 | (4) 12 | 31.5226 | 0 | 0
*3202-tfr-900000 | 90х15,0 | (4) 8 | 45.7606 | 0 | 0
*3202-tfr-110000 | 110х18,3 | 4 | 68.4593 | 0 | 0
Муфта
*3212-muf-200000 | 20 |  | 0.12128 | 0 | 0
*3212-muf-250000 | 25 |  | 0.18743 | 0 | 0
*3212-muf-320000 | 32 |  | 0.36383 | 0 | 0
*3212-muf-400000 | 40 |  | 0.54022 | 0 | 0
*3212-muf-500000 | 50 |  | 0.94815 | 0 | 0
*3212-muf-630000 | 63 |  | 1.8632 | 0 | 0
3212-muf-750000 | 75 |  | 4.017 | 0 | 0
3212-muf-900000 | 90 |  | 6.3229 | 0 | 0
3212-muf-110000 | 110 |  | 11.2468 | 0 | 0
Угольник 90º
*3212-elb-200000 | 20 |  | 0.14333 | 0 | 0
*3212-elb-250000 | 25 |  | 0.23153 | 0 | 0
*3212-elb-320000 | 32 |  | 0.4851 | 0 | 0
*3212-elb-400000 | 40 |  | 1.0143 | 0 | 0
*3212-elb-500000 | 50 |  | 1.8632 | 0 | 0
*3212-elb-630000 | 63 |  | 3.3406 | 0 | 0
3212-elb-750000 | 75 |  | 7.3068 | 0 | 0
3212-elb-900000 | 90 |  | 12.2222 | 0 | 0
3212-elb-110000 | 110 |  | 22.4722 | 0 | 0
Угольник 45º
*3212-elb-200045 | 20 |  | 0.1764 | 0 | 0
*3212-elb-250045 | 25 |  | 0.2205 | 0 | 0
*3212-elb-320045 | 32 |  | 0.40793 | 0 | 0
*3212-elb-400045 | 40 |  | 0.80483 | 0 | 0
*3212-elb-500045 | 50 |  | 1.3009 | 0 | 0
*3212-elb-630045 | 63 |  | 2.5909 | 0 | 0
3212-elb-750045 | 75 |  | 5.7667 | 0 | 0
3212-elb-900045 | 90 |  | 9.8351 | 0 | 0
3212-elb-110045 | 110 |  | 16.8595 | 0 | 0
Угольник переходной 90º
3212-elr-252000 | 25х20 |  | 0.49625 | 0 | 0
Переходной отвод 45º
3212-elt-200045 | 20 |  | 0.40641 | 0 | 0
3212-elt-250045 | 25 |  | 0.59036 | 0 | 0
Переходной отвод 90º
3212-elt-200000 | 20 |  | 0.3893 | 0 | 0
3212-elt-250000 | 25 |  | 0.59036 | 0 | 0
Тройник
*3212-teo-200000 | 20 |  | 0.2205 | 0 | 0
*3212-teo-250000 | 25 |  | 0.36383 | 0 | 0
*3212-teo-320000 | 32 |  | 0.67253 | 0 | 0
*3212-teo-400000 | 40 |  | 1.2238 | 0 | 0
*3212-teo-500000 | 50 |  | 2.216 | 0 | 0
*3212-teo-630000 | 63 |  | 4.0572 | 0 | 0
3212-teo-750000 | 75 |  | 9.1335 | 0 | 0
3212-teo-900000 | 90 |  | 15.4478 | 0 | 0
3212-teo-110000 | 110 |  | 27.3876 | 0 | 0
Тройник переходной
3212-tio-202520 | 20х25х20 |  | 0.61603 | 0 | 0
3212-tio-252020 | 25х20х20 |  | 0.61603 | 0 | 0
*3212-tio-252025 | 25х20х25 |  | 0.61603 | 0 | 0
3212-tio-252520 | 25х25х20 |  | 0.68448 | 0 | 0
3212-tio-322020 | 32х20х20 |  | 1.1722 | 0 | 0
3212-tio-322025 | 32х20х25 |  | 1.1722 | 0 | 0
*3212-tio-322032 | 32х20х32 |  | 1.1722 | 0 | 0
3212-tio-322520 | 32х25х20 |  | 1.1722 | 0 | 0
3212-tio-322525 | 32х25х25 |  | 1.1722 | 0 | 0
*3212-tio-322532 | 32х25х32 |  | 1.1722 | 0 | 0
3212-tio-402040 | 40х20х40 |  | 1.4802 | 0 | 0
3212-tio-402540 | 40х25х40 |  | 1.416 | 0 | 0
3212-tio-403240 | 40х32х40 |  | 1.9037 | 0 | 0
3212-tio-502050 | 50x20x50 |  | 2.4684 | 0 | 0
3212-tio-502550 | 50x25x50 |  | 2.4684 | 0 | 0
3212-tio-503250 | 50x32x50 |  | 3.5165 | 0 | 0
3212-tio-504050 | 50x40x50 |  | 3.17 | 0 | 0
3212-tio-632063 | 63x20x63 |  | 4.9282 | 0 | 0
3212-tio-632563 | 63x25x63 |  | 4.9282 | 0 | 0
3212-tio-633263 | 63x32x63 |  | 4.9282 | 0 | 0
3212-tio-634063 | 63x40x63 |  | 6.3229 | 0 | 0
3212-tio-635063 | 63x50x63 |  | 6.3229 | 0 | 0
3212-tio-752075 | 75х20х75 |  | 10.5452 | 0 | 0
3212-tio-752575 | 75х25х75 |  | 10.5452 | 0 | 0
3212-tio-753275 | 75х32х75 |  | 10.5452 | 0 | 0
3212-tio-754075 | 75х40х75 |  | 11.5976 | 0 | 0
3212-tio-755075 | 75х50х75 |  | 11.5976 | 0 | 0
3212-tio-756375 | 75х63х75 |  | 11.5976 | 0 | 0
3212-tio-905090 | 90х50х90 |  | 12.9965 | 0 | 0
3212-tio-906390 | 90х63х90 |  | 12.9965 | 0 | 0
3212-tio-115011 | 110х50х110 |  | 19.6616 | 0 | 0
3212-tio-116311 | 110х63х110 |  | 19.6616 | 0 | 0
Муфта переходная внутр./нар.
*3212-rdc-252000 | 25х20 |  | 0.12128 | 0 | 0
*3212-rdc-322000 | 32х20 |  | 0.1764 | 0 | 0
*3212-rdc-322500 | 32х25 |  | 0.18743 | 0 | 0
3212-rdc-402000 | 40х20 |  | 0.42352 | 0 | 0
3212-rdc-402500 | 40х25 |  | 0.4663 | 0 | 0
3212-rdc-403200 | 40х32 |  | 0.59036 | 0 | 0
3212-rdc-502000 | 50x20 |  | 0.92404 | 0 | 0
3212-rdc-502500 | 50x25 |  | 0.92404 | 0 | 0
3212-rdc-503200 | 50x32 |  | 0.92404 | 0 | 0
3212-rdc-504000 | 50x40 |  | 0.99677 | 0 | 0
3212-rdc-632000 | 63x20 |  | 1.416 | 0 | 0
3212-rdc-632500 | 63x25 |  | 1.416 | 0 | 0
3212-rdc-633200 | 63x32 |  | 1.9037 | 0 | 0
3212-rdc-634000 | 63x40 |  | 1.6898 | 0 | 0
3212-rdc-635000 | 63x50 |  | 2.2502 | 0 | 0
3212-rdc-752000 | 75x20 |  | 1.9807 | 0 | 0
3212-rdc-752500 | 75x25 |  | 1.9037 | 0 | 0
3212-rdc-753200 | 75x32 |  | 2.3272 | 0 | 0
3212-rdc-754000 | 75x40 |  | 2.1176 | 0 | 0
3212-rdc-755000 | 75x50 |  | 2.3272 | 0 | 0
3212-rdc-756300 | 75x63 |  | 3.3069 | 0 | 0
3212-rdc-905000 | 90x50 |  | 3.5165 | 0 | 0
3212-rdc-906300 | 90x63 |  | 4.3678 | 0 | 0
3212-rdc-907500 | 90x75 |  | 4.9282 | 0 | 0
3212-rdc-110630 | 110х63 |  | 6.1902 | 0 | 0
3212-rdc-110750 | 110х75 |  | 6.6779 | 0 | 0
3212-rdc-110900 | 110x90 |  | 8.0854 | 0 | 0
Заглушка
*3292-ste-200000 | 20 |  | 0.0882 | 0 | 0
*3292-ste-250000 | 25 |  | 0.1323 | 0 | 0
*3292-ste-320000 | 32 |  | 0.2646 | 0 | 0
3292-ste-400000 | 40 |  | 1.3433 | 0 | 0
3292-ste-500000 | 50 |  | 1.8823 | 0 | 0
3292-ste-630000 | 63 |  | 3.0245 | 0 | 0
3292-ste-750000 | 75 |  | 6.0191 | 0 | 0
3292-ste-900000 | 90 |  | 11.3366 | 0 | 0
3292-ste-110000 | 110 |  | 14.682 | 0 | 0
Заглушка с резьбой
3292-ste-200b00 | 20 |  | 0.19472 | 0 | 0
3292-ste-250c00 | 25 |  | 0.19932 | 0 | 0
Заглушка удлиненная
3292-stu-200000 | 20 |  | 0.45677 | 0 | 0
Муфта с внутренней резьбой под шестигранник
3222-nfo-321006 | 32x1" |  | 5.4997 | 0 | 0
3222-nfo-401a06 | 40x1 1/4" |  | 8.5029 | 0 | 0
3222-nfo-501b06 | 50x1 1/2" |  | 10.9994 | 0 | 0
3222-nfo-632006 | 63x2" |  | 18.4889 | 0 | 0
3222-nfo-752b06 | 75x2 1/2" |  | 32.467 | 0 | 0
3222-nfo-903006 | 90х3" |  | 45.448 | 0 | 0
3222-nfo-110406 | 110х4" |  | 63.4181 | 0 | 0
Муфта с внутренней резьбой
3222-nfo-200b00 | 20x1/2" |  | 1.5159 | 0 | 0
3222-nfo-200c00 | 20x3/4" |  | 2.0062 | 0 | 0
3222-nfo-250b00 | 25x1/2" |  | 1.6671 | 0 | 0
3222-nfo-250c00 | 25x3/4" |  | 2.0062 | 0 | 0
3222-nfo-320b00 | 32x1/2" |  | 1.7243 | 0 | 0
3222-nfo-320c00 | 32x3/4" |  | 2.1696 | 0 | 0
3222-nfo-321000 | 32х1" |  | 3.183 | 0 | 0
Муфта наружнoй резьбой под шестигранник
3222-nmo-321006 | 32x1" |  | 5.9982 | 0 | 0
3222-nmo-401a06 | 40x1 1/4" |  | 10.9994 | 0 | 0
3222-nmo-501b06 | 50x1 1/2" |  | 14.4929 | 0 | 0
3222-nmo-632006 | 63x2" |  | 24.9733 | 0 | 0
3222-nmo-752b06 | 75x2 1/2" |  | 44.4552 | 0 | 0
3222-nmo-903006 | 90х3" |  | 58.9276 | 0 | 0
3222-nmo-110406 | 110х4" |  | 99.8648 | 0 | 0
Муфта с наружнoй резьбой
3222-nmo-200b00 | 20x1/2" |  | 1.7243 | 0 | 0
3222-nmo-200c00 | 20x3/4" |  | 2.8602 | 0 | 0
3222-nmo-250b00 | 25x1/2" |  | 1.9817 | 0 | 0
3222-nmo-250c00 | 25x3/4" |  | 2.8602 | 0 | 0
3222-nmo-320b00 | 32x1/2" |  | 2.235 | 0 | 0
3222-nmo-320c00 | 32x3/4" |  | 3.183 | 0 | 0
3222-nmo-321000 | 32х1" |  | 3.4322 | 0 | 0
Тройник с наружной резьбой
3222-tmo-200b20 | 20x1/2" |  | 2.092 | 0 | 0
3222-tmo-200c20 | 20x3/4" |  | 2.9296 | 0 | 0
3222-tmo-250c25 | 25x3/4" |  | 2.9296 | 0 | 0
3222-tmo-250b25 | 25x1/2" |  | 2.3086 | 0 | 0
3222-tmo-320b32 | 32х1/2" |  | 3.3464 | 0 | 0
3222-tmo-320c32 | 32х3/4" |  | 3.3464 | 0 | 0
3222-tmo-321032 | 32х1" |  | 5.0012 | 0 | 0
3222-tmo-401a40 | 40x1 1/4" |  | 13.3284 | 0 | 0
Муфта комбинированная с наружной резьбой с выпуском
3222-nmo-200b01 | 20x1/2" |  | 4.7601 | 0 | 0
3222-nmo-250c01 | 25x3/4" |  | 7.1422 | 0 | 0
Муфта комбинированная для РЕ-Х
3222-nmt-200b16 | 20x1/2" |  | 8.319 | 0 | 0
Тройник с внутренней резьбой
3222-tfo-200b20 | 20х1/2" |  | 1.806 | 0 | 0
3222-tfo-200c20 | 20х3/4" |  | 2.092 | 0 | 0
3222-tfo-250b25 | 25х1/2" |  | 1.8877 | 0 | 0
3222-tfo-250c25 | 25х3/4" |  | 2.092 | 0 | 0
3222-tfo-320b32 | 32х1/2" |  | 3.3464 | 0 | 0
3222-tfo-320c32 | 32х3/4" |  | 2.5088 | 0 | 0
3222-tfo-321032 | 32х1" |  | 4.1677 | 0 | 0
3222-tfo-401a40 | 40x1 1/4" |  | 12.0781 | 0 | 0
Угольник с наружной резьбой
3222-emo-200b00 | 20x1/2" |  | 1.9163 | 0 | 0
3222-emo-200c00 | 20x3/4" |  | 2.6763 | 0 | 0
3222-emo-250b00 | 25x1/2" |  | 2.1901 | 0 | 0
3222-emo-250c00 | 25x3/4" |  | 3.2851 | 0 | 0
3222-emo-320b00 | 32х1/2" |  | 3.5548 | 0 | 0
3222-emo-320c00 | 32х3/4" |  | 4.1023 | 0 | 0
3222-emo-321000 | 32х1" |  | 4.6416 | 0 | 0
3222-emo-401a06 | 40x1 1/4" |  | 22.154 | 0 | 0
Угольник с внутренней резьбой
3222-efo-200b00 | 20x1/2" |  | 1.6548 | 0 | 0
3222-efo-200c00 | 20x3/4" |  | 2.1901 | 0 | 0
3222-efo-250b00 | 25x1/2" |  | 1.8182 | 0 | 0
3222-efo-250c00 | 25x3/4" |  | 2.1901 | 0 | 0
3222-efo-320b00 | 32x1/2" |  | 3.2851 | 0 | 0
3222-efo-320c00 | 32x3/4" |  | 2.1696 | 0 | 0
3222-efo-321000 | 32x1" |  | 3.563 | 0 | 0
3222-efo-401a06 | 40x1 1/4" |  | 13.0914 | 0 | 0
Угольник с внутренней резьбой с креплением
3222-bat-200b01 | 20х1/2" |  | 1.6344 | 0 | 0
3222-bat-250b01 | 25х1/2" |  | 1.9081 | 0 | 0
3222-bat-250c01 | 25x3/4" |  | 2.9623 | 0 | 0
Угольник с наружной резьбой с креплением
3222-btm-200b00 | 20х1/2" |  | 2.4066 | 0 | 0
Угольник удлиненный с внутренней резьбой с креплением
3222-btl-200b00 | 20х1/2" |  | 5.2423 | 0 | 0
Двойной угольник для гибкой подводки
3222-btt-200b00 | 20х1/2" |  | 9.1158 | 0 | 0
3222-btt-250b00 | 25х1/2" |  | 12.6297 | 0 | 0
Крестовина
3212-crs-200000 | 20 |  | 0.52619 | 0 | 0
3212-crs-250000 | 25 |  | 0.84704 | 0 | 0
3212-crs-320000 | 32 |  | 1.5058 | 0 | 0
Крестовина переходная (угловая)
3212-cdl-322000 | 32х20 |  | 2.5283 | 0 | 0
3212-cdl-322500 | 32х25 |  | 2.5283 | 0 | 0
3212-cdl-402000 | 40х20 |  | 3.6534 | 0 | 0
3212-cdl-402500 | 40х25 |  | 3.6534 | 0 | 0
Обвод
3202-twc-200000 | 20 |  | 0.77721 | 0 | 0
3202-twc-250000 | 25 |  | 1.6543 | 0 | 0
3202-twc-320000 | 32 |  | 3.6863 | 0 | 0
3202-twc-400002 | 40 |  | 6.5607 | 0 | 0
Вентиль
3242-vlf-200000 | 20 |  | 8.0456 | 0 | 0
3242-vlf-250000 | 25 |  | 10.0473 | 0 | 0
3242-vlf-320000 | 32 |  | 14.0679 | 0 | 0
3242-vlf-400000 | 40 |  | 29.1909 | 0 | 0
Муфта разъемная с внутренней резьбой серии ECO
3272-tuf-200b00 | 20х1/2" |  | 3.3566 | 0 | 0
3272-tuf-250c00 | 25х3/4" |  | 5.2776 | 0 | 0
3272-tuf-321000 | 32х1" |  | 6.5583 | 0 | 0
3272-tuf-401a00 | 40х1 1/4" |  | 9.7967 | 0 | 0
Муфта разъемная с внутренней резьбой
3252-tuf-200b00 | 20х1/2" |  | 6.4074 | 0 | 0
3252-tuf-200c00 | 20х3/4" |  | 3.4731 | 0 | 0
3252-tuf-250b00 | 25х1/2" |  | 5.1238 | 0 | 0
3252-tuf-250c00 | 25х3/4" |  | 9.7314 | 0 | 0
3252-tuf-251000 | 25х1" |  | 5.4547 | 0 | 0
3252-tuf-320c00 | 32х3/4" |  | 6.4354 | 0 | 0
3252-tuf-321000 | 32х1" |  | 12.0072 | 0 | 0
3252-tuf-321a00 | 32х1 1/4" |  | 7.4855 | 0 | 0
3252-tuf-401a00 | 40х1 1/4" |  | 16.355 | 0 | 0
3252-tuf-501b00 | 50х1 1/2" |  | 25.601 | 0 | 0
3252-tuf-632000 | 63х2" |  | 45.4064 | 0 | 0
3252-tuf-752b00 | 75х2 1/2" |  | 79.034 | 0 | 0
3252-tuf-903000 | 90x3" |  | 148.8872 | 0 | 0
3252-tuf-110400 | 110x4" |  | 185.7654 | 0 | 0
Муфта разъемная с наружной резьбой серии ECO
3272-tum-200b00 | 20х1/2" |  | 3.581 | 0 | 0
3272-tum-250c00 | 25х3/4" |  | 5.3959 | 0 | 0
3272-tum-321000 | 32х1" |  | 7.4311 | 0 | 0
3272-tum-401a00 | 40х1 1/4" |  | 11.6891 | 0 | 0
Муфта разъемная с наружной резьбой
3252-tum-200b00 | 20х1/2" |  | 6.8887 | 0 | 0
3252-tum-200c00 | 20х3/4" |  | 4.0655 | 0 | 0
3252-tum-250b00 | 25х1/2" |  | 5.1769 | 0 | 0
3252-tum-250c00 | 25х3/4" |  | 10.751 | 0 | 0
3252-tum-251000 | 25х1" |  | 6.8276 | 0 | 0
3252-tum-320c00 | 32х3/4" |  | 7.5876 | 0 | 0
3252-tum-321000 | 32х1" |  | 8.1122 | 0 | 0
3252-tum-321a00 | 32х1 1/4" |  | 9.6837 | 0 | 0
3252-tum-401a00 | 40х1 1/4" |  | 18.8837 | 0 | 0
3252-tum-501b00 | 50х1 1/2" |  | 29.1412 | 0 | 0
3252-tum-632000 | 63х2" |  | 53.6124 | 0 | 0
3252-tum-752b00 | 75х2 1/2" |  | 95.7723 | 0 | 0
3252-tum-903000 | 90x3" |  | 166.8083 | 0 | 0
3252-tum-110400 | 110x4" |  | 200.75 | 0 | 0
Настенный комплект для смесителя
3222-bat-200b04 | 20х1/2" |  | 3.9236 | 0 | 0
3222-bat-250b04 | 25х1/2" |  | 5.3021 | 0 | 0
Настенный комплект для смесителя ECO
3222-bat-200b05 | 20х1/2" |  | 4.2498 | 0 | 0
3222-bat-250b05 | 25х1/2" |  | 4.2498 | 0 | 0
Крепление
3592-bck-160001 | 16 |  | 0.1369 | 0 | 0
*3592-bck-202201 | 20 |  | 0.10267 | 0 | 0
*3592-bck-252701 | 25 |  | 0.11978 | 0 | 0
*3592-bck-323401 | 32 |  | 0.14973 | 0 | 0
3592-bck-404201 | 40 |  | 0.48341 | 0 | 0
3592-bck-505201 | 50 |  | 0.61175 | 0 | 0
Двойное крепление
3592-bck-160000 | 16 |  | 0.4278 | 0 | 0
3592-bck-202200 | 20 |  | 0.28235 | 0 | 0
3592-bck-252700 | 25 |  | 0.41069 | 0 | 0
3592-bck-323400 | 32 |  | 0.58608 | 0 | 0
Вентиль разборный угловой с накидной гайкой
3242-vse-200b00 | 20х1/2" |  | 16.7295 | 0 | 0
Вентиль разборный прямой с накидной гайкой
3242-vsr-200b00 | 20х1/2" |  | 16.7295 | 0 | 0
Кран шаровой разборный прямой с накидной гайкой
3242-vlr-200b00 | 20х1/2" |  | 6.895 | 0 | 0
3242-vlr-200c00 | 20x 3/4" |  | 11.771 | 0 | 0
3242-vlr-250b00 | 25x 1/2" |  | 11.771 | 0 | 0
3242-vlr-250c00 | 25х3/4" |  | 10.3338 | 0 | 0
Кран шаровой разборный угловой с накидной гайкой
3242-vre-200b00 | 20х1/2" |  | 7.4638 | 0 | 0
3242-vre-200c00 | 20x 3/4" |  | 11.771 | 0 | 0
3242-vre-250b00 | 25x 1/2" |  | 11.771 | 0 | 0
3242-vre-250c00 | 25х3/4" |  | 10.9113 | 0 | 0
Фильтр (соединение муфта-штуцер)
3222-flt-200000 | 20 |  | 3.6651 | 0 | 0
3222-flt-250000 | 25 |  | 5.4874 | 0 | 0
3222-flt-320000 | 32 |  | 8.891 | 0 | 0
Фильтр (соединение муфта-муфта)
3222-flt-200001 | 20 |  | 3.6651 | 0 | 0
3222-flt-250001 | 25 |  | 5.4874 | 0 | 0
3222-flt-320001 | 32 |  | 8.891 | 0 | 0
Герметичный фильтр (соединение муфта-муфта)
3222-fls-200001 | 20 |  | 14.3008 | 0 | 0
3222-fls-250001 | 25 |  | 16.8096 | 0 | 0
3222-fls-320001 | 32 |  | 28.0868 | 0 | 0
Герметичный фильтр (соединение муфта-штуцер)
3222-fls-200000 | 20 |  | 14.3008 | 0 | 0
3222-fls-250000 | 25 |  | 16.8096 | 0 | 0
3222-fls-320000 | 32 |  | 28.0868 | 0 | 0
Угольник с накидной гайкой
3222-tue-200b00 | 20х1/2" |  | 2.598 | 0 | 0
3222-tue-200c00 | 20х3/4" |  | 3.3648 | 0 | 0
3222-tue-250c00 | 25х3/4" |  | 3.3648 | 0 | 0
3222-tue-251000 | 25х1" |  | 8.6261 | 0 | 0
3222-tue-321000 | 32х1" |  | 9.5764 | 0 | 0
3222-tue-321a00 | 32х1 1/4" |  | 12.4559 | 0 | 0
Муфта комбинированная с накидной гайкой
3222-tun-200b00 | 20х1/2" |  | 2.598 | 0 | 0
3222-tun-200c00 | 20х3/4" |  | 3.3648 | 0 | 0
3222-tun-250c00 | 25х3/4" |  | 3.1772 | 0 | 0
3222-tun-251000 | 25х1" |  | 8.6261 | 0 | 0
3222-tun-321000 | 32х1" |  | 9.5764 | 0 | 0
3222-tun-321a00 | 32х1 1/4" |  | 12.4559 | 0 | 0
Разъемное соединение
3252-mft-200000 | 20 |  | 11.4362 | 0 | 0
3252-mft-250000 | 25 |  | 13.553 | 0 | 0
3252-mft-320000 | 32 |  | 21.0045 | 0 | 0
Тройник комбинированный с наружной гайкой
3222-tut-200b00 | 20х1/2" |  | 2.8876 | 0 | 0
3222-tut-200c00 | 20х3/4" |  | 3.6014 | 0 | 0
3222-tut-250c00 | 25х3/4" |  | 3.5565 | 0 | 0
3222-tut-251000 | 25х1" |  | 9.1074 | 0 | 0
3222-tut-321000 | 32х1" |  | 10.543 | 0 | 0
3222-tut-321a00 | 32х1 1/4" |  | 13.8915 | 0 | 0
Шаровой кран
3242-vlb-200003 | 20 |  | 3.9164 | 0 | 0
3242-vlb-250003 | 25 |  | 5.2277 | 0 | 0
3242-vlb-320003 | 32 |  | 9.1355 | 0 | 0
3242-vlb-400003 | 40 |  | 15.6527 | 0 | 0
3242-vlb-500003 | 50 |  | 26.0778 | 0 | 0
3242-vlb-630003 | 63 |  | 54.765 | 0 | 0
3242-vlb-750003 | 75 |  | 65.1944 | 0 | 0
Кран шаровой комбинированный с внутренней резьбой
3242-vlb-200b04 | 20х1/2" |  | 18.8788 | 0 | 0
3242-vlb-250c04 | 25х3/4" |  | 26.0083 | 0 | 0
Кран шаровой комбинированный с наружной резьбой
3242-vlb-200b05 | 20х1/2" |  | 23.8851 | 0 | 0
3242-vlb-250c05 | 25х3/4" |  | 27.5303 | 0 | 0
Шаровой кран под штукатурку
3242-vlb-200002 | 20 |  | 21.6446 | 0 | 0
3242-vlb-250002 | 25 |  | 28.531 | 0 | 0
Обратный клапан
3222-cvl-0b0000 | 20 |  | 9.1164 | 0 | 0
3222-cvl-0c0000 | 25 |  | 10.9131 | 0 | 0
Обводное колено
3202-twc-200001 | 20 |  | 0.47486 | 0 | 0
3202-twc-250001 | 25 |  | 0.78287 | 0 | 0
3202-twc-320001 | 32 |  | 1.6513 | 0 | 0
Коллекторы без воздухоотводчика
3262-mnb-400220 | 2 вых. / цвет ручек синий |  | 28.5897 | 0 | 0
3262-mnr-400220 | 2 вых. / цвет ручек красный |  | 28.5897 | 0 | 0
3262-mnb-400320 | 3 вых. / цвет ручек синий |  | 42.8696 | 0 | 0
3262-mnr-400320 | 3 вых. / цвет ручек красный |  | 42.8696 | 0 | 0
3262-mnb-400420 | 4 вых. / цвет ручек синий |  | 57.1453 | 0 | 0
3262-mnr-400420 | 4 вых. / цвет ручек красный |  | 57.1453 | 0 | 0
3262-mnb-400520 | 5 вых. / цвет ручек синий |  | 96.3743 | 0 | 0
3262-mnr-400520 | 5 вых. / цвет ручек красный |  | 96.3743 | 0 | 0
3262-mnb-400620 | 6 вых. / цвет ручек синий |  | 144.5572 | 0 | 0
3262-mnr-400620 | 6 вых. / цвет ручек красный |  | 144.5572 | 0 | 0
3262-mnb-400720 | 7 вых. / цвет ручек синий |  | 154.7602 | 0 | 0
3262-mnr-400720 | 7 вых. / цвет ручек красный |  | 154.7602 | 0 | 0
3262-mnb-400820 | 8 вых. / цвет ручек синий |  | 192.8214 | 0 | 0
3262-mnr-400820 | 8 вых. / цвет ручек красный |  | 192.8214 | 0 | 0
Коллекторы с воздухоотводчиком
3272-mnb-400220 | 2 вых. / цвет ручек синий |  | 28.5897 | 0 | 0
3272-mnr-400220 | 2 вых. / цвет ручек красный |  | 28.5897 | 0 | 0
3272-mnb-400320 | 3 вых. / цвет ручек синий |  | 42.8696 | 0 | 0
3272-mnr-400320 | 3 вых. / цвет ручек красный |  | 42.8696 | 0 | 0
3272-mnb-400420 | 4 вых. / цвет ручек синий |  | 57.1453 | 0 | 0
3272-mnr-400420 | 4 вых. / цвет ручек красный |  | 57.1453 | 0 | 0
3272-mnb-400520 | 5 вых. / цвет ручек синий |  | 96.3743 | 0 | 0
3272-mnr-400520 | 5 вых. / цвет ручек красный |  | 96.3743 | 0 | 0
3272-mnb-400620 | 6 вых. / цвет ручек синий |  | 144.5572 | 0 | 0
3272-mnr-400620 | 6 вых. / цвет ручек красный |  | 144.5572 | 0 | 0
3272-mnb-400720 | 7 вых. / цвет ручек синий |  | 155.6672 | 0 | 0
3272-mnr-400720 | 7 вых. / цвет ручек красный |  | 155.6672 | 0 | 0
3272-mnb-400820 | 8 вых. / цвет ручек синий |  | 192.8214 | 0 | 0
3272-mnr-400820 | 8 вых. / цвет ручек красный |  | 192.8214 | 0 | 0
Двойное крепление для коллекторов (1шт)
3262-bcm-400000 |  |  | 2.2759 | 0 | 0
Муфта переходная внутр./внутр.
3212-rdf-252000 | 25х20 |  | 0.28662 | 0 | 0
3212-rdf-322000 | 32х20 |  | 0.57325 | 0 | 0
3212-rdf-322500 | 32х25 |  | 0.49625 | 0 | 0
3212-rdf-402000 | 40х20 |  | 0.77431 | 0 | 0
3212-rdf-402500 | 40х25 |  | 0.77431 | 0 | 0
Штуцер с гайкой внутренная резьба
3252-tnf-200c00 | 20х3/4" |  | 4.1677 | 0 | 0
3252-tnf-251000 | 25х1" |  | 5.4098 | 0 | 0
3252-tnf-321a00 | 32х1 1/4" |  | 9.3037 | 0 | 0
Штуцер с гайкой наружная резьба
3252-tnm-200c00 | 20х3/4" |  | 3.7877 | 0 | 0
3252-tnm-251000 | 25х1" |  | 4.9195 | 0 | 0
3252-tnm-321a00 | 32х1 1/4" |  | 11.0402 | 0 | 0
Соединение разборное угловое для радиатора (американка) НР
3222-tre-200b00 | 20x1/2" |  | 8.319 | 0 | 0
Мини-кран шаровой
3242-vlm-200000 | 20 /цвет ручек белый |  | 3.4554 | 0 | 0
3242-vlm-200001 | 20 /цвет ручек синий |  | 3.4605 | 0 | 0
3242-vlm-200002 | 20 /цвет ручек красный |  | 3.4605 | 0 | 0
3242-vlm-250000 | 25 /цвет ручек белый |  | 4.6025 | 0 | 0
3242-vlm-250001 | 25 /цвет ручек синий |  | 4.6025 | 0 | 0
3242-vlm-250002 | 25 /цвет ручек красный |  | 4.6025 | 0 | 0
3242-vlm-320000 | 32 /цвет ручек белый |  | 7.4638 | 0 | 0
3242-vlm-320001 | 32 /цвет ручек синий |  | 7.4638 | 0 | 0
3242-vlm-320002 | 32 /цвет ручек красный |  | 7.4638 | 0 | 0
Пятерник
3212-byp-202000 | 20х20 |  | 0.82565 | 0 | 0
3212-byp-252500 | 25х25 |  | 2.062 | 0 | 0
3212-byp-252000 | 25х20 |  | 1.7754 | 0 | 0
Вентиль c хромированной ручкой под штукатурку
3242-vle-200000 | 20 |  | 32.5559 | 0 | 0
3242-vle-250000 | 25 |  | 35.0135 | 0 | 0
3242-vle-320000 | 32 |  | 46.6716 | 0 | 0
Вентиль c хромированной удлиненной ручкой под штукатурку
3242-vlk-200000 | 20 |  | 55.1124 | 0 | 0
3242-vlk-250000 | 25 |  | 61.2432 | 0 | 0
Вентиль c хромированной ручкой трилистник
3242-vlk-200002 | 20 |  | 55.1124 | 0 | 0
3242-vlk-250002 | 25 |  | 61.2432 | 0 | 0
3242-vlk-320002 | 32 |  | 88.9492 | 0 | 0
Шаровой кран для стиральных машин
3243-vlc-0b0c00 | 1/2" x 3/4" |  | 15.8047 | 0 | 0
Зачистной инструмент для армированной трубы
3292-shv-202500 | 20-25 |  | 32.0312 | 0 | 0
3292-shv-324000 | 32-40 |  | 49.8435 | 0 | 0
3292-shv-506300 | 50-63 |  | 82.6225 | 0 | 0
3292-shv-759000 | 75х90 |  | 149.1919 | 0 | 0
* Производятся на фабрике Kalde в России
К оглавлению

## CANDAN
Инструмент для PP-R CANDAN (Турция)
СКИДКА, %
Артикул | Размер | Упаковка | Цена с НДС, USD | Цена с НДС, с учетом скидки, USD | Цена с НДС, РУБ | Цена с НДС, с учетом скидки, РУБ
Инструмент для PP-R
CM-01 SET-WV | 20-40 (75) | 1 | 121.36 | 123.78 | 13349.6 | 13349.6
CM-04 SET | 50-73 (110) | 1 | 180.92 | 184.54 | 19901.2 | 19901.2
CM-06 SET | 20-40 (63) | 1 | 81.41 | 83.04 | 8955.1 | 8955.1
Ножницы
CM SPC-42 | до 42 | 1 | 27.13 | 27.68 | 2984.3 | 2984.3
CM PPC-63 | до 63 | 1 | 72.37 | 73.82 | 7960.7 | 7960.7
Матрицы
CM WS-20 | 20 мм | 1 | 5.66 | 5.78 | 622.6 | 622.6
CM WS-25 | 25 мм | 1 | 6.5 | 6.63 | 715 | 715
CM WS-32 | 32 мм | 1 | 7.84 | 8 | 862.4 | 862.4
CM WS-40 | 40 мм | 1 | 9.84 | 10.03 | 1082.4 | 1082.4
CM WS-50 | 50 мм | 1 | 13.66 | 13.94 | 1502.6 | 1502.6
CM WS-63 | 63 мм | 1 | 20.84 | 21.25 | 2292.4 | 2292.4
CM WS-75 | 75 мм | 1 | 25.5 | 26.02 | 2805 | 2805
CM WS-90 | 90 мм | 1 | 40.03 | 40.83 | 4403.3 | 4403.3
Насос опрессовочный ручной
CM-60 | до 60 Бар | 1 | 217.1 | 221.44 | 23881 | 23881
К оглавлению

## TIEMME фитинги
Латунные фитинги фирмы TIEMME (Италия)
СКИДКА, % | 40
Артикул | Размер | Упаковка | Цена с НДС, EUR | Цена с НДС, РУБ | Цена с НДС, c учетом скидки, РУБ
Фитинги резьбовые
Удлинитель HВ
1500026 | 10 x 1/ 2 | 10/350 | 2.3623 | 259.8581 | 155.9149
1500031 | 15 x 1/ 2 | 10/300 | 2.6845 | 295.299 | 177.1794
1500024 | 20 x 1/ 2 | 10/250 | 3.292 | 362.1244 | 217.2747
1500100 | 25 x 1/ 2 | 10/200 | 4.0771 | 448.4828 | 269.0897
1500038 | 30 x 1/ 2 | 10/200 | 4.4632 | 490.9562 | 294.5737
1500079 | 40 x 1/ 2 | 5/120 | 6.6275 | 729.0296 | 437.4178
1500045 | 50 x 1/ 2 | 5/120 | 7.8322 | 861.5449 | 516.9269
1500145 | 80 x 1/ 2 | 5/80 | 10.1246 | 1113.7028 | 668.2217
1500104 | 100 x 1/ 2 | 5/70 | 12.4702 | 1371.7197 | 823.0318
1500333 | 150 x 1/ 2 | 5/50 | 34.4362 | 3787.9811 | 2272.7887
1500217 | 10 x 3/ 4 | 10/200 | 3.6913 | 406.0481 | 243.6289
1500211 | 15 x 3/ 4 | 10/200 | 4.1916 | 461.0794 | 276.6477
1500142 | 20 x 3/ 4 | 10/180 | 4.8996 | 538.9541 | 323.3725
1500301 | 25 x 3/ 4 | 5/150 | 6.6277 | 729.0487 | 437.4292
1500143 | 30 x 3/ 4 | 5/100 | 6.7447 | 741.92 | 445.152
1500236 | 40 x 3/ 4 | 5/100 | 10.0275 | 1103.0251 | 661.8151
1500161 | 50 x 3/ 4 | 5/80 | 13.6309 | 1499.3964 | 899.6378
1500321 | 80 x 3/ 4 | 5/50 | 15.7145 | 1728.5951 | 1037.1571
1500284 | 100 x 3/ 4 | 5/40 | 19.0204 | 2092.2474 | 1255.3485
Удлинитель HВ хромированный
1500055 | 10 x 1/ 2 | 10/350 | 3.3017 | 363.1834 | 217.91
1500069 | 15 x 1/ 2 | 10/300 | 3.758 | 413.3753 | 248.0252
1500060 | 20 x 1/ 2 | 10/250 | 4.0438 | 444.8192 | 266.8915
1500170 | 25 x 1/ 2 | 10/200 | 5.2052 | 572.5729 | 343.5437
1500071 | 30 x 1/ 2 | 10/200 | 5.3555 | 589.1096 | 353.4657
1500113 | 40 x 1/ 2 | 5/120 | 7.963 | 875.9252 | 525.5551
1500052 | 50 x 1/ 2 | 5/120 | 8.7573 | 963.3035 | 577.9821
1500184 | 80 x 1/ 2 | 5/80 | 12.2819 | 1351.0115 | 810.6069
1500335 | 10 x 3/ 4 | 10/200 | 4.4294 | 487.2344 | 292.3407
1500269 | 20 х 3/ 4 | 10/180 | 5.9093 | 650.0181 | 390.0109
1500240 | 30 х 3/ 4 | 5/100 | 8.1108 | 892.1854 | 535.3113
1500252 | 40 x 3/ 4 | 5/100 | 11.5426 | 1269.6869 | 761.8121
1500139 | 50 х 3/ 4 | 5/80 | 14.9994 | 1649.9373 | 989.9624
1500313 | 80 x 3/ 4 | 5/50 | 18.0657 | 1987.2283 | 1192.337
Ниппель HH
1500395 | 1/2 x 1/4 | 10/100 | 2.3456 | 258.0169 | 154.8101
1500074 | 1/ 2 х 3/ 8 | 10/100 | 1.7386 | 191.2493 | 114.7496
1500002 | 1/ 2 х1/ 2 | 10/100 | 1.571 | 172.8099 | 103.686
1500012 | 3/ 4 х 1/ 2 | 10/100 | 2.8186 | 310.0514 | 186.0308
1500008 | 3/ 4 х 3/ 4 | 10/100 | 2.9766 | 327.4282 | 196.4569
1500089 | 1 х 1/ 2 | 5/100 | 5.168 | 568.479 | 341.0874
1500022 | 1 х3/ 4 | 5/100 | 5.2344 | 575.7868 | 345.4721
1500001 | 1 х 1 | 5/100 | 4.7851 | 526.3583 | 315.815
1500044 | 1 1/ 4 х 1 | 1/90 | 10.0473 | 1105.2009 | 663.1206
1500025 | 1 1/ 4 х 1 1/ 4 | 5/50 | 10.9057 | 1199.6316 | 719.779
1500097 | 1 1/ 2 х 1 1/ 4 | 5/50 | 16.8155 | 1849.7079 | 1109.8248
1500088 | 1 1/ 2 х 1 1/ 2 | 5/25 | 14.4163 | 1585.7935 | 951.4761
1500164 | 2 х 1 1/ 2 | 2/30 | 32.6694 | 3593.6387 | 2156.1832
Ниппель HH никелированный
1500036 | 1/ 2 x 1/ 2 | 10/100 | 1.4535 | 159.8832 | 95.9299
1500124 | 3/ 4 x 1/ 2 | 10/100 | 3.1241 | 343.65 | 206.19
1500084 | 3/ 4 x 3/ 4 | 10/100 | 2.7447 | 301.9211 | 181.1527
1500205 | 1 x 1/ 2 | 5/100 | 5.6948 | 626.4298 | 375.8579
1500157 | 1 x 3/ 4 | 5/100 | 5.6882 | 625.7046 | 375.4227
1500070 | 1 x 1 | 5/100 | 5.4327 | 597.5923 | 358.5554
1500318 | 1 1/ 4 x 1 | 5/50 | 11.0067 | 1210.7396 | 726.4438
1500207 | 1 1/ 4 x 1 1/ 4 | 5/50 | 11.9471 | 1314.1789 | 788.5073
Муфта BB
1500288 | 1/ 2 х 3/ 8 | 10/100 | 2.7189 | 299.0779 | 179.4468
1500034 | 1/ 2 х1/ 2 | 10/100 | 2.9428 | 323.7064 | 194.2239
1500046 | 3/ 4 х 1/ 2 | 10/100 | 3.896 | 428.559 | 257.1354
1500047 | 3/ 4 х 3/ 4 | 10/100 | 3.7546 | 413.0039 | 247.8023
1500080 | 1 х 1/ 2 | 10/100 | 7.6377 | 840.1509 | 504.0905
1500059 | 1 х3/ 4 | 10/100 | 7.1485 | 786.3318 | 471.7991
1500032 | 1 x 1 | 5/50 | 7.963 | 875.9252 | 525.5551
1500110 | 1 1/ 4 х 1 | 5/50 | 13.4535 | 1479.8826 | 887.9296
1500122 | 1 1/ 4 х 1 1/ 4 | 5/50 | 12.044 | 1324.8383 | 794.903
1500131 | 1 1/ 2 х 1 1/ 2 | 2/40 | 19.7955 | 2177.5083 | 1306.505
1500135 | 2 х 2 | 2/20 | 32.9537 | 3624.909 | 2174.9454
Муфта BB никелированная
1500136 | 1/ 2 х1/ 2 | 10/100 | 3.2545 | 357.992 | 214.7952
1500193 | 3/ 4 х 1/ 2 | 10/100 | 4.2549 | 468.0353 | 280.8212
1500150 | 3/ 4 х 3/ 4 | 10/100 | 4.0705 | 447.7575 | 268.6545
1500178 | 1 х3/ 4 | 10/100 | 7.5177 | 826.9444 | 496.1666
1500154 | 1 x 1 | 5/70 | 6.6275 | 729.0293 | 437.4176
1500376 | 1 1/ 4 х 1 | 5/50 | 14.7823 | 1626.0533 | 975.632
1500399 | 1 1/ 4 х 1 1/ 4 | 5/60 | 13.9279 | 1532.0659 | 919.2396
Угольник HH
1500107 | 1/ 2 х1/ 2 | 10/100 | 4.3826 | 482.0822 | 289.2493
1500214 | 3/ 4 х 3/ 4 | 10/100 | 7.2586 | 798.4409 | 479.0645
Угольник HH никелированный
1500264 | 1/ 2 х1/ 2 | 10/250 | 4.5941 | 505.3559 | 303.2135
1500372 | 3/ 4 х 3/ 4 | 10/130 | 7.7553 | 853.081 | 511.8486
Угольник HB
1500173 | 3/8x3/8 | 10/100 | 5.6341 | 619.7501 | 371.85
1500004 | 1/ 2 х1/ 2 | 10/100 | 4.9566 | 545.2238 | 327.1343
1500006 | 3/ 4 х 3/ 4 | 5/50 | 7.3022 | 803.2407 | 481.9444
1500011 | 1 x 1 | 5/25 | 10.695 | 1176.454 | 705.8724
1500054 | 1 1/ 4 х 1 1/ 4 | 5/25 | 23.034 | 2533.7352 | 1520.2411
1500119 | 1 1/ 2 х 1 1/ 2 | 5/25 | 31.6114 | 3477.2509 | 2086.3505
Угольник HB никелированный
1500057 | 1/ 2 х1/ 2 | 10/100 | 4.9934 | 549.2792 | 329.5675
1500146 | 3/ 4 х 3/ 4 | 5/50 | 8.3548 | 919.0274 | 551.4165
1500137 | 1 x 1 | 5/25 | 11.5779 | 1273.5663 | 764.1398
1500431 | 1 1/ 4 х 1 1/ 4 | 5/35 | 25.7588 | 2833.4645 | 1700.0787
Угольник BB
1500298 | 3/8x3/8 | 10/100 | 5.0726 | 557.9851 | 334.7911
1500018 | 1/ 2 x 1/ 2 | 10/1000 | 3.8262 | 420.8769 | 252.5261
1500149 | 3/ 4 x 1/ 2 | 5/100 | 8.6779 | 954.5645 | 572.7387
1500015 | 3/ 4 x 3/ 4 | 5/75 | 6.5406 | 719.4685 | 431.6811
1500111 | 1 x 3/ 4 | 5/50 | 16.0005 | 1760.0573 | 1056.0344
1500017 | 1 x 1 | 5/50 | 11.3257 | 1245.8268 | 747.4961
1500340 | 1 1/ 4 x 1 | 5/25 | 35.2154 | 3873.6978 | 2324.2187
1500067 | 1 1/ 4 x 1 1/ 4 | 5/25 | 23.5237 | 2587.6125 | 1552.5675
1500117 | 1 1/ 2 x 1 1/ 2 | 5/20 | 36.1546 | 3977.0034 | 2386.2021
1500121 | 2 x 2 | 2/10 | 46.3292 | 5096.2125 | 3057.7275
Угольник BB никелированный
1500133 | 1/ 2 x 1/ 2 | 10/1000 | 4.2176 | 463.9413 | 278.3648
1500347 | 3/ 4 x 1/ 2 | 5/100 | 9.5472 | 1050.189 | 630.1134
1500162 | 3/ 4 x 3/ 4 | 5/75 | 5.9634 | 655.9732 | 393.5839
1500392 | 1 x 3/ 4 | 5/50 | 17.6847 | 1945.313 | 1167.1878
1500144 | 1 x 1 | 5/50 | 10.1547 | 1117.0139 | 670.2083
1500464 | 1 1/ 4 x 1 | 5/35 | 38.7248 | 4259.7251 | 2555.8351
1500353 | 1 1/ 4 x 1 1/ 4 | 5/35 | 26.0108 | 2861.185 | 1716.711
Угольник HB с упором
1500048 | 1/ 2 x 1/ 2 | 10/100 | 5.1009 | 561.0937 | 336.6562
1500064 | 3/ 4 x 3/ 4 | 5/50 | 8.7117 | 958.2863 | 574.9718
1500033 | 1 x 1 | 5/25 | 12.9669 | 1426.3594 | 855.8156
Угольник HB никелированный с упором
1500141 | 1/ 2 x 1/ 2 | 10/100 | 5.4829 | 603.1173 | 361.8704
1500243 | 3/ 4 x 3/ 4 | 5/50 | 9.5032 | 1045.3501 | 627.2101
1500291 | 1 x 1 | 5/40 | 14.0403 | 1544.4369 | 926.6621
Переходник HB
1500106 | 3/8x1/2 | 10/100 | 2.4562 | 270.1832 | 162.1099
1500259 | 1/ 2 x 1/ 2 | 10/100 | 2.6462 | 291.0843 | 174.6506
1500043 | 1/ 2 X 3/ 4 | 10/100 | 3.426 | 376.8575 | 226.1145
1500158 | 1/ 2 X 1 | 10/100 | 6.349 | 698.3891 | 419.0335
1500140 | 3/ 4 x 1/ 2 | 10/100 | 3.3895 | 372.8412 | 223.7047
1500185 | 3/ 4 x 3/ 4 | 10/100 | 4.4294 | 487.2344 | 292.3407
1500053 | 3/ 4 x 1 | 10/100 | 5.6749 | 624.2353 | 374.5412
1500165 | 1 x 3/ 4 | 10/100 | 7.2082 | 792.8974 | 475.7384
1500272 | 1 x 1 | 10/100 | 6.1071 | 671.7857 | 403.0714
Переходник HB никелированный
1500174 | 3/8 x 1/2 | 10/100 | 2.708 | 297.8851 | 178.7311
1500477 | 1/ 2 x 1/ 2 | 10/100 | 2.8427 | 312.6951 | 187.6171
1500127 | 1/ 2 X 3/ 4 | 10/100 | 3.8085 | 418.9397 | 251.3638
1500249 | 1/ 2 X 1 | 10/100 | 6.5433 | 719.764 | 431.8584
1500364 | 3/ 4 x 1/ 2 | 10/100 | 3.6903 | 405.9317 | 243.559
1500456 | 3/ 4 x 3/ 4 | 10/200 | 4.9879 | 548.6712 | 329.2027
1500202 | 3/ 4 x 1 | 10/100 | 6.1004 | 671.0399 | 402.624
1500366 | 1 x 3/ 4 | 10/120 | 7.7448 | 851.9259 | 511.1556
1500493 | 1 x 1 | 10/120 | 6.7495 | 742.4454 | 445.4672
Тройник HH
1500561 | 3/8x3/8x3/8 | 10/100 | 6.8851 | 757.3658 | 454.4195
4710020 | 1/ 2 | 10/100 | 6.2886 | 691.7475 | 415.0485
1500225 | 3/ 4 | 5/75 | 7.6377 | 840.1509 | 504.0905
1500216 | 1 | 5/50 | 15.8561 | 1744.1693 | 1046.5016
Тройник HH никелированный
1500233 | 1/ 2 | 10/150 | 5.5808 | 613.8913 | 368.3348
1500334 | 3/ 4 | 5/80 | 8.2014 | 902.1569 | 541.2941
1500391 | 1 | 5/50 | 17.5385 | 1929.2363 | 1157.5418
Тройник BB
1500275 | 3/8x3/8x3/8 | 10/100 | 6.4277 | 707.0448 | 424.2269
1500003 | 1/ 2 | 10/100 | 4.268 | 469.4855 | 281.6913
1500049 | 3/ 4 x 1/ 2 x 3/ 4 | 5/50 | 8.0538 | 885.9167 | 531.55
1500009 | 3/ 4 | 5/50 | 6.8023 | 748.2478 | 448.9487
1500037 | 1 x 1/ 2 x 1 | 5/25 | 12.5808 | 1383.886 | 830.3316
1500087 | 1 x 3/ 4 x 1 | 5/25 | 13.7313 | 1510.4465 | 906.2679
1500005 | 1 | 5/25 | 11.9838 | 1318.2155 | 790.9293
1500029 | 1 1/ 4 | 5/20 | 26.0268 | 2862.9479 | 1717.7687
1500078 | 1 1/ 2 | 5/15 | 34.0271 | 3742.9861 | 2245.7917
1500120 | 2 | 2/10 | 51.0209 | 5612.3038 | 3367.3823
Тройник BB никелированный
1500061 | 1/ 2 | 10/100 | 4.7322 | 520.5395 | 312.3237
1500151 | 3/ 4 x 1/ 2 x 3/ 4 | 5/50 | 7.3592 | 809.5104 | 485.7062
1500096 | 3/ 4 | 5/50 | 7.4798 | 822.7741 | 493.6645
1500180 | 1 x 1/ 2 x 1 | 5/25 | 13.0547 | 1436.0166 | 861.6099
1500224 | 1 x 3/ 4 x 1 | 5/25 | 14.3791 | 1581.6999 | 949.0199
1500083 | 1 | 5/25 | 12.2016 | 1342.1766 | 805.306
1500331 | 1 1/ 4 | 5/20 | 29.2754 | 3220.292 | 1932.1752
Удлинитель HB
1500156 | 1/ 2 X 10 мм | 25/400 | 2.1288 | 234.1724 | 140.5035
1500183 | 1/ 2 X 15 мм | 25/350 | 2.6122 | 287.3434 | 172.406
Контргайка с фланцем
1500125 | 1/ 2 | 10/100 | 2.1107 | 232.1759 | 139.3055
1500191 | 3/ 4 | 10/100 | 2.6644 | 293.0853 | 175.8512
1500261 | 1 | 10/100 | 3.3154 | 364.6912 | 218.8147
1500310 | 1 1/ 4 | 10/100 | 4.124 | 453.6359 | 272.1816
1500303 | 1 1/ 2 | 5/100 | 5.4357 | 597.9263 | 358.7558
1500332 | 2 | 5/100 | 11.9048 | 1309.5298 | 785.7179
Заглушка HР
1500273 | 3/8 | 25/100 | 1.1106 | 122.1711 | 73.3027
1500040 | 1/ 2 | 25/100 | 1.3354 | 146.8956 | 88.1373
1500019 | 3/ 4 | 10/100 | 2.3525 | 258.7803 | 155.2682
1500077 | 1 | 10/100 | 4.7051 | 517.561 | 310.5366
1500222 | 1 1/ 4 | 5/100 | 9.6318 | 1059.4934 | 635.696
Заглушка HР никелированная
1500172 | 1/ 2 | 25/100 | 1.4499 | 159.492 | 95.6952
1500230 | 3/ 4 | 10/100 | 2.5572 | 281.2909 | 168.7745
1500266 | 1 | 10/100 | 4.8319 | 531.5106 | 318.9064
1500488 | 1 1/ 4 | 5/100 | 10.6509 | 1171.595 | 702.957
Заглушка BP
1500342 | 3/8 | 25/100 | 1.4494 | 159.434 | 95.6604
1500058 | 1/ 2 | 25/100 | 1.3117 | 144.2903 | 86.5742
1500041 | 3/ 4 | 10/100 | 2.1479 | 236.2709 | 141.7625
1500108 | 1 | 10/100 | 4.1622 | 457.8452 | 274.7071
1500285 | 1 1/ 4 | 5/100 | 11.5883 | 1274.7165 | 764.8299
Заглушка BP никелированная
1500200 | 1/ 2 | 25/100 | 1.1108 | 122.1905 | 73.3143
1500197 | 3/ 4 | 10/100 | 2.3654 | 260.1923 | 156.1154
1500247 | 1 | 10/100 | 4.4835 | 493.1899 | 295.9139
1500489 | 1 1/ 4 | 5/120 | 12.7339 | 1400.7286 | 840.4371
Футорка HВ
1500134 | 1/2х1/4 | 25/100 | 1.5171 | 166.8776 | 100.1265
1500093 | 1/ 2 x 3/ 8 | 25/100 | 1.3591 | 149.5008 | 89.7005
1500013 | 3/ 4 x 1/ 2 | 10/100 | 1.98 | 217.7956 | 130.6774
1500030 | 1 x 1/ 2 | 10/100 | 4.6374 | 510.1175 | 306.0705
1500016 | 1 x 3/ 4 | 10/100 | 3.5001 | 385.0069 | 231.0041
1500098 | 1 1/ 4 x 3/ 4 | 5/50 | 8.8424 | 972.6662 | 583.5997
1500028 | 1 1/ 4 x 1 | 5/50 | 7.2183 | 794.0139 | 476.4084
1500190 | 1 1/ 2 x 3/ 4 | 5/50 | 15.8071 | 1738.7832 | 1043.2699
1500075 | 1 1/ 2 x 1 | 5/50 | 12.5847 | 1384.3163 | 830.5898
1500082 | 1 1/ 2 x 1 1/ 4 | 5/50 | 10.7052 | 1177.5705 | 706.5423
1500138 | 2 x 1 1/ 4 | 2/40 | 19.8456 | 2183.0181 | 1309.8108
Футорка HВ никелированная
1500148 | 3/ 4 x 1/ 2 | 10/100 | 2.2482 | 247.3008 | 148.3805
1500175 | 1 x 1/ 2 | 10/100 | 4.9699 | 546.6931 | 328.0159
1500169 | 1 x 3/ 4 | 10/100 | 3.1008 | 341.0838 | 204.6503
1500352 | 1 1/ 4 x 3/ 4 | 5/50 | 10.2151 | 1123.6579 | 674.1948
1500238 | 1 1/ 4 x 1 | 5/50 | 7.9998 | 879.9806 | 527.9884
Крестовина ВВ
1500103 | 1/ 2 | 5/75 | 16.7991 | 1847.9043 | 1108.7426
1500065 | 3/ 4 | 5/25 | 22.4129 | 2465.4213 | 1479.2528
1500091 | 1 | 5/25 | 39.504 | 4345.4361 | 2607.2617
1500182 | 1 1/ 4 | 5/15 | 69.8 | 7678.0038 | 4606.8023
1500299 | 1 1/ 2 | 5/15 | 68.6678 | 7553.458 | 4532.0748
Крестовина никелированная ВВ
1500290 | 1/ 2 | 5/ 80 | 18.5942 | 2045.3648 | 1227.2189
1500304 | 3/ 4 | 5/ 40 | 24.896 | 2738.5629 | 1643.1377
1500345 | 1 | 5/30 | 43.8595 | 4824.5406 | 2894.7243
1500475 | 1 1/ 4 | 5/15 | 65.2065 | 7172.7163 | 4303.6298
Тройник HBB для насосной станции
1500147 | 72х1 | 5/50 | 13.9297 | 1532.2703 | 919.3622
Удлинитель HH
1500286 | 1/ 2 x 100 | 1/30 | 7.0769 | 778.4589 | 467.0753
1500260 | 1/ 2 x 150 | 1/15 | 11.77 | 1294.6986 | 776.8192
1500271 | 3/ 4 x 100 | 1/20 | 11.3629 | 1249.9207 | 749.9524
1500257 | 3/ 4 x 150 | 1/10 | 19.7617 | 2173.7865 | 1304.2719
1500254 | 1 x 100 | 1/12 | 15.6381 | 1720.1891 | 1032.1135
1500307 | 1 x 150 | 1/6 | 24.8898 | 2737.8758 | 1642.7255
Удлинитель HH
1500198 | 1/ 2 x 50 | 1/50 | 3.3391 | 367.2964 | 220.3778
1500235 | 1/ 2 x 60 | 1/45 | 4.1916 | 461.0794 | 276.6477
1500312 | 1/ 2 x 70 | 1/40 | 4.6782 | 514.6027 | 308.7616
1500232 | 1/ 2 x 80 | 1/35 | 5.3792 | 591.7148 | 355.0289
1500311 | 1/ 2 x 90 | 1/30 | 6.406 | 704.6579 | 422.7947
1500115 | 1/ 2 x 100 | 1/30 | 7.2082 | 792.8974 | 475.7384
1500155 | 1/ 2 x 150 | 1/15 | 11.3494 | 1248.432 | 749.0592
1500167 | 1/2 х 200 | 1/15 | 16.7696 | 1844.6551 | 1106.7931
1500274 | 1/2 х 250 | 1/15 | 21.589 | 2374.7909 | 1424.8745
1500221 | 3/ 4 x 50 | 1/30 | 6.0706 | 667.7671 | 400.6602
1500246 | 3/ 4 x 60 | 1/30 | 7.3022 | 803.2407 | 481.9444
1500346 | 3/ 4 x 70 | 1/30 | 8.2114 | 903.2549 | 541.953
1500212 | 3/ 4 x 80 | 1/20 | 8.9835 | 988.1821 | 592.9093
1500419 | 3/ 4 x 90 | 1/20 | 9.9429 | 1093.7208 | 656.2325
1500112 | 3/ 4 x 100 | 1/20 | 11.1009 | 1221.1023 | 732.6614
1500152 | 3/ 4 x 150 | 1/10 | 18.9332 | 2082.6472 | 1249.5883
1500300 | 3/ 4 x 200 | 1/8 | 34.0806 | 3748.8713 | 2249.3228
1500187 | 3/ 4 x 250 | 1/15 | 24.8207 | 2730.2722 | 1638.1633
1500278 | 1 x 50 | 1/20 | 7.7849 | 856.3335 | 513.8001
1500255 | 1 x 60 | 1/20 | 8.8052 | 968.5723 | 581.1434
1500325 | 1 x 70 | 1/15 | 11.0874 | 1219.6136 | 731.7682
1500302 | 1 x 80 | 1/15 | 11.9601 | 1315.6103 | 789.3662
1500373 | 1 x90 | 1/12 | 14.1627 | 1557.893 | 934.7358
1500126 | 1 x 100 | 1/12 | 14.8662 | 1635.2801 | 981.1681
1500123 | 1 x 150 | 1/6 | 24.8898 | 2737.8758 | 1642.7255
1500159 | 1 x 200 | 1/6 | 33.2233 | 3654.5678 | 2192.7407
1500276 | 1 x 250 | 1/6 | 42.7536 | 4702.9013 | 2821.7408
Сгон прямой конический ВВ
1500186 | 1/ 2 x 1/ 2 | 5/100 | 13.5035 | 1485.3889 | 891.2334
1500199 | 3/ 4 x 3/ 4 | 5/50 | 16.2823 | 1791.0506 | 1074.6304
1500177 | 1 x 1 | 5/50 | 28.1982 | 3101.8035 | 1861.0821
Сгон прямой конический, никелированный ВВ
1500374 | 1/ 2 x 1/ 2 | 5/100 | 14.9117 | 1640.2848 | 984.1709
1500368 | 3/ 4 x 3/ 4 | 5/70 | 17.1894 | 1890.8367 | 1134.502
1500206 | 1 x 1 | 5/50 | 29.7682 | 3274.5003 | 1964.7002
Штуцер ROMA с наружной резьбой
1500507 | 10 х 1/4 | 25/600 | 2.7369 | 301.0565 | 180.6339
1500160 | 15 х 1/2 | 10/300 | 4.0771 | 448.4828 | 269.0897
1500189 | 20 х 1/2 | 10/250 | 3.2545 | 357.992 | 214.7952
1500116 | 20 х 3/4 | 10/200 | 4.9227 | 541.502 | 324.9012
1500192 | 25 х 3/4 | 10/150 | 7.4297 | 817.2679 | 490.3607
1500129 | 25 х 1 | 10/100 | 7.2183 | 794.0139 | 476.4084
1500223 | 30 х 1 | 10/80 | 9.2585 | 1018.431 | 611.0586
1500241 | 35 х 1 1/4 | 5/50 | 11.5446 | 1269.9027 | 761.9416
1500239 | 40 х 1 1/2 | 5/40 | 16.4763 | 1812.3877 | 1087.4326
1500417 | 45 х 1 1/2 | 5/35 | 27.5052 | 3025.5731 | 1815.3438
1500215 | 50 х 2 | 2/20 | 28.9607 | 3185.6724 | 1911.4034
Штуцер ROMA с внутренней резьбой
1500592 | 10 х 1/4 | 25/600 | 4.5209 | 497.2968 | 298.3781
1500454 | 10 х 3/8 | 25/600 | 4.647 | 511.1726 | 306.7035
1500293 | 10 х 1/2 | 25/500 | 4.0404 | 444.447 | 266.6682
1500387 | 13 х 1/2 | 10/400 | 4.6239 | 508.6288 | 305.1773
1500280 | 15 х 1/2 | 10/300 | 4.5541 | 500.9477 | 300.5686
1500365 | 18 х 1/2 | 10/300 | 4.1916 | 461.0794 | 276.6477
1500263 | 20 х 3/4 | 10/200 | 5.9739 | 657.1243 | 394.2746
1500289 | 25 х 1 | 10/100 | 10.4856 | 1153.4107 | 692.0464
1500423 | 30 х 1 | 10/80 | 11.4971 | 1264.6788 | 758.8073
1500498 | 30 х 1 1/4 | 10/120 | 15.7125 | 1728.379 | 1037.0274
1500496 | 35 х 1 1/4 | 10/120 | 16.0531 | 1765.8379 | 1059.5028
Муфта для стальных труб НР
1500021 | 1/ 2 | 2/60 | 14.913 | 1640.4333 | 984.26
1500051 | 3/ 4 | 2/50 | 17.7317 | 1950.4847 | 1170.2908
1500056 | 1 | 2/34 | 35.668 | 3923.4802 | 2354.0881
ФИТИНГИ ВИНТОВЫЕ ДЛЯ МНОГОСЛОЙНЫХ ТРУБ (PEX/AL/PEX)
Муфта с наружной резьбой
1600001 | 16 x 1/ 2 | 10/100 | 4.185 | 460.3513 | 276.2108
1600031 | 16 x 3/ 4 | 5/100 | 8.0103 | 881.1297 | 528.6778
1600007 | 20 x 1/ 2 | 5/100 | 7.1453 | 785.9844 | 471.5907
1600005 | 20 x 3/ 4 | 5/100 | 7.4402 | 818.4273 | 491.0564
1600010 | 26 x 3/ 4 | 5/50 | 11.1493 | 1226.4267 | 735.856
1600015 | 26 x 1 | 5/50 | 12.3011 | 1353.118 | 811.8708
1600020 | 32 x 1 | 5/50 | 21.6797 | 2384.7667 | 1430.86
Муфта соединительная
1600012 | 16 x 16 | 10/100 | 8.6032 | 946.3569 | 567.8141
1600024 | 20 x 20 | 5/100 | 13.0694 | 1437.6303 | 862.5782
1600045 | 26 x 26 | 5/50 | 19.3055 | 2123.602 | 1274.1612
1600056 | 32 x 32 | 5/25 | 37.6383 | 4140.2146 | 2484.1288
Муфта переходная
1600053 | 20 x 16 | 5/100 | 12.3505 | 1358.5567 | 815.134
1600081 | 26 x 20 | 5/50 | 19.1023 | 2101.2582 | 1260.7549
Муфта с внутренней резьбой
1600004 | 16 x 1/ 2 | 10/100 | 5.1933 | 571.2593 | 342.7556
1600035 | 16 x 3/ 4 | 5/100 | 8.6271 | 948.981 | 569.3886
1600016 | 20 x 1/ 2 | 5/100 | 7.3787 | 811.6587 | 486.9952
1600011 | 20 x 3/ 4 | 5/100 | 8.0201 | 882.2115 | 529.3269
1600021 | 26 x 3/ 4 | 5/100 | 11.5399 | 1269.3858 | 761.6315
1600029 | 26 x 1 | 5/100 | 14.4002 | 1584.0251 | 950.415
1600039 | 32 x 1 | 5/50 | 21.6797 | 2384.7667 | 1430.86
Угольник
1600008 | 16 x 16 | 10/100 | 9.4746 | 1042.2045 | 625.3227
1600014 | 20 x 20 | 5/50 | 14.668 | 1613.4839 | 968.0904
1600019 | 26 x 26 | 5/50 | 23.087 | 2539.5722 | 1523.7433
1600036 | 32 x 32 | 5/25 | 42.3997 | 4663.9655 | 2798.3793
Угольник с наружной резьбой
1600013 | 16 x 1/ 2 | 10/100 | 6.8986 | 758.8476 | 455.3086
1600066 | 16 x 3/ 4 | 5/100 | 9.7934 | 1077.2715 | 646.3629
1600042 | 20 x 1/ 2 | 10/100 | 10.7574 | 1183.3128 | 709.9877
1600028 | 20 x 3/ 4 | 5/100 | 10.5995 | 1165.9488 | 699.5693
1600050 | 26 x 3/ 4 | 5/50 | 16.9295 | 1862.2425 | 1117.3455
1600051 | 26 x 1 | 5/50 | 16.5967 | 1825.6333 | 1095.38
1600067 | 32 x 1 | 5/25 | 29.0602 | 3196.6272 | 1917.9763
Угольник с внутренней резьбой
1600006 | 16 x 1/ 2 | 10/100 | 6.8571 | 754.2826 | 452.5695
1600061 | 16 x 3/ 4 | 5/100 | 11.1384 | 1225.2275 | 735.1365
1600026 | 20 x 1/ 2 | 5/100 | 10.6784 | 1174.621 | 704.7726
1600023 | 20 x 3/ 4 | 5/50 | 11.5087 | 1265.9621 | 759.5773
1600034 | 26 x 3/ 4 | 5/50 | 17.0667 | 1877.3422 | 1126.4053
1600052 | 26 x 1 | 5/50 | 20.8945 | 2298.3976 | 1379.0386
1600060 | 32 x 1 | 5/25 | 30.6016 | 3366.1708 | 2019.7025
Угольник с внутренней резьбой и креплением
1600003 | 16 x 1/ 2 | 10/100 | 8.2293 | 905.2226 | 543.1336
1600096 | 16 x 3/ 4 | 5/50 | 16.3287 | 1796.1546 | 1077.6928
1600027 | 20 x 1/ 2 | 5/50 | 13.3062 | 1463.6849 | 878.211
1600055 | 20 x 3/ 4 | 5/50 | 16.9871 | 1868.5822 | 1121.1493
Тройник переходной
1600078 | 16 x 20 x 16 | 5/50 | 21.862 | 2404.8202 | 1442.8921
1600044 | 20 x 16 x 16 | 5/50 | 19.9272 | 2191.9912 | 1315.1947
1600017 | 20 x 16 x 20 | 5/50 | 22.5199 | 2477.1911 | 1486.3147
1600057 | 20 x 20 x 16 | 5/50 | 22.3457 | 2458.031 | 1474.8186
1600089 | 20 x 26 x 20 | 5/50 | 29.9904 | 3298.9416 | 1979.365
1600043 | 26 x 16 x 26 | 5/25 | 30.5329 | 3358.6201 | 2015.1721
1600080 | 26 x 20 x 20 | 5/25 | 30.4297 | 3347.267 | 2008.3602
1600037 | 26 x 20 x 26 | 5/25 | 31.8991 | 3508.8987 | 2105.3392
1600090 | 26 x 26 x 20 | 5/25 | 31.8201 | 3500.2085 | 2100.1251
1600062 | 32 x 20 x 32 | 5/25 | 53.4729 | 5882.0172 | 3529.2103
1600095 | 32 x 26 x 26 | 5/20 | 63.8322 | 7021.5439 | 4212.9263
1600082 | 32 x 26 x 32 | 5/20 | 52.8415 | 5812.5656 | 3487.5394
Тройник
1600002 | 16 x 16 x 16 | 5/50 | 12.1738 | 1339.1199 | 803.4719
1600009 | 20 x 20 x 20 | 5/50 | 18.6577 | 2052.3459 | 1231.4075
1600030 | 26 x 26 x 26 | 5/25 | 32.0502 | 3525.5206 | 2115.3124
1600054 | 32 x 32 x 32 | 5/15 | 56.7374 | 6241.1122 | 3744.6673
Крестовина
1600071 | 16 x 16 x 16 x 16 | 5/50 | 22.621 | 2488.3101 | 1492.9861
1600088 | 20 x 20 x 20 x 20 | 5/40 | 35.1669 | 3868.3548 | 2321.0129
Тройник с креплением, внутренняя резьба
1600063 | 16 x 1/ 2 x 16 | 5/60 | 18.2616 | 2008.7747 | 1205.2648
1600106 | 20 x 1/ 2 x 20 | 5/40 | 31.0376 | 3414.1332 | 2048.4799
Тройник с наружной резьбой
1600038 | 16 x 1/ 2 x 16 | 5/100 | 12.1094 | 1332.029 | 799.2174
1600058 | 20 x 1/ 2 x 20 | 5/50 | 21.6182 | 2377.9989 | 1426.7993
1600076 | 20 x 3/ 4 x 20 | 5/50 | 16.5242 | 1817.6637 | 1090.5982
1600070 | 26 x 3/ 4 x 26 | 5/50 | 24.9996 | 2749.9563 | 1649.9738
1600087 | 26 x 1 x 26 | 5/45 | 28.5419 | 3139.6117 | 1883.767
1600085 | 32 x 1 x 32 | 5/20 | 46.529 | 5118.1871 | 3070.9122
Тройник с внутренней резьбой
1600018 | 16 x 1/ 2 x 16 | 5/50 | 12.7813 | 1405.9482 | 843.5689
1600049 | 20 x 1/ 2 x 20 | 5/50 | 16.9158 | 1860.7407 | 1116.4444
1600032 | 20 x 3/ 4 x 20 | 5/50 | 18.7211 | 2059.323 | 1235.5938
1600033 | 26 x 3/ 4 x 26 | 5/25 | 25.4567 | 2800.2392 | 1680.1435
1600079 | 26 x 1 x 26 | 5/25 | 40.2367 | 4426.0316 | 2655.6189
1600048 | 32 x 1 x 32 | 5/20 | 48.5162 | 5336.7766 | 3202.066
Фитинги винтовые для ПНД труб
Муфта с наружной резьбой
3400006 | 20 x 1/ 2 | 5/100 | 6.8742 | 756.1593 | 453.6956
3400002 | 25 x 3/ 4 | 5/75 | 9.5088 | 1045.9648 | 627.5789
3400065 | 32 x 3/ 4 | 5/25 | 19.3145 | 2124.5993 | 1274.7596
3400001 | 32 x 1 | 5/40 | 14.8599 | 1634.5875 | 980.7525
3400028 | 40 x 1 | 2/20 | 30.6805 | 3374.8507 | 2024.9104
3400004 | 40 x 1 1/ 4 | 2/20 | 26.9517 | 2964.6869 | 1778.8122
Муфта
3400019 | 20 x 20 | 5/50 | 12.1193 | 1333.1234 | 799.874
3400011 | 25 x 25 | 5/25 | 16.7955 | 1847.5097 | 1108.5058
3400008 | 32 x 32 | 5/25 | 24.3039 | 2673.4286 | 1604.0572
3400029 | 40 x 40 | 2/10 | 40.0257 | 4402.8273 | 2641.6964
Муфта с внутренней резьбой
3400016 | 20 x 1/ 2 | 5/100 | 7.1435 | 785.7866 | 471.472
3400010 | 25 x 3/ 4 | 5/50 | 10.2251 | 1124.7564 | 674.8538
3400005 | 32 x 1 | 5/40 | 15.5746 | 1713.2046 | 1027.9227
3400013 | 40 x 1 1/ 4 | 2/20 | 26.7882 | 2946.6998 | 1768.0199
Угольник
3400037 | 20 x 20 | 5/50 | 13.7044 | 1507.4835 | 904.4901
3400012 | 25 x 25 | 5/25 | 20.0232 | 2202.5573 | 1321.5344
3400003 | 32 x 32 | 5/20 | 31.6277 | 3479.052 | 2087.4312
3400017 | 40 x 40 | 2/10 | 53.3823 | 5872.0489 | 3523.2293
Угольник с наружной резьбой
3400047 | 20 x 1/ 2 | 5/75 | 10.36 | 1139.6033 | 683.762
3400032 | 25 x 3/ 4 | 5/50 | 15.0641 | 1657.0514 | 994.2309
3400018 | 32 x 1 | 5/25 | 24.106 | 2651.6615 | 1590.9969
3400044 | 40 x 1 1/ 4 | 2/10 | 41.59 | 4574.8998 | 2744.9399
Угольник с внутренней резьбой
3400031 | 20 x 1/ 2 | 5/50 | 10.0339 | 1103.7259 | 662.2355
3400014 | 25 x 3/ 4 | 5/50 | 14.3152 | 1574.6753 | 944.8052
3400162 | 32 x 1 | 5/25 | 22.3134 | 2454.4779 | 1472.6867
3400035 | 40 x 1 1/ 4 | 2/10 | 39.8146 | 4379.6074 | 2627.7645
Тройник
3400033 | 20 x 20 x 20 | 5/25 | 19.3688 | 2130.5696 | 1278.3417
3400021 | 25 x 25 x 25 | 5/20 | 29.0749 | 3198.2423 | 1918.9454
3400022 | 32 x 32 x 32 | 5/10 | 46.0615 | 5066.7631 | 3040.0579
3400050 | 40 x 40 x 40 | 2/6 | 77.5799 | 8533.7892 | 5120.2735
Угольник с внутренней резьбой и креплением
3400041 | 20*1/2 | 5/50 | 15.1328 | 1664.6112 | 998.7667
3400046 | 25*3/4 | 5/25 | 18.4718 | 2031.8994 | 1219.1396
3400056 | 32*1 | 5/20 | 31.1918 | 3431.0999 | 2058.6599
Тройник с наружной резьбой
3400088 | 20 x 1/ 2 x 20 | 5/50 | 21.1096 | 2322.0585 | 1393.2351
3400069 | 25 x 3/ 4 x 25 | 5/25 | 27.1805 | 2989.8559 | 1793.9136
3400068 | 32 x 1 x 32 | 5/15 | 39.5006 | 4345.0662 | 2607.0397
3400075 | 40 x 1 1/ 4 x 40 | 2/10 | 68.3235 | 7515.5884 | 4509.353
Тройник с внутренней резьбой
3400043 | 20 x 1/ 2 x 20 | 5/25 | 16.6305 | 1829.3554 | 1097.6132
3400030 | 25 x 3/ 4 x 25 | 5/25 | 23.5103 | 2586.1283 | 1551.677
3400023 | 32 x 1 x 32 | 5/15 | 37.4736 | 4122.0946 | 2473.2568
3400045 | 40 x 1 1/ 4 x 40 | 2/8 | 60.8844 | 6697.2879 | 4018.3727
Муфта ремонтная
3400071 | 32 | 5/20 | 36.8013 | 4048.138 | 2428.8828
3400082 | 40 | 2/10 | 56.5372 | 6219.0902 | 3731.4541
Опорная втулка
3400027 | 32 | 10/150 | 4.533 | 498.6274 | 299.1764
3400052 | 40 | 5/50 | 6.2234 | 684.5689 | 410.7413
ФИТИНГИ ПРЕССОВЫЕ (профиль ТН) ДЛЯ МНОГОСЛОЙНЫХ ТРУБ (PEX/AL/PEX)
Муфта
1650016 | 16x16 | 10/100 | 7.6329 | 839.6143 | 503.7686
1650040 | 20x16 | 10/100 | 10.4066 | 1144.7211 | 686.8327
1650022 | 20x20 | 10/100 | 9.9473 | 1094.204 | 656.5224
1650093 | 26x16 | 10/100 | 15.9207 | 1751.277 | 1050.7662
1650052 | 26x20 | 10/100 | 18.3912 | 2023.0372 | 1213.8223
1650037 | 26x26 | 5/50 | 14.3088 | 1573.9662 | 944.3797
1650186 | 32x16 | 5/25 | 22.9859 | 2528.4495 | 1517.0697
1650115 | 32x20 | 5/25 | 24.1887 | 2660.758 | 1596.4548
1650067 | 32x26 | 5/25 | 27.5366 | 3029.0248 | 1817.4149
1650051 | 32x32 | 5/25 | 24.8262 | 2730.8802 | 1638.5281
Муфта с внутренней резьбой
1650030 | 16x1/2'' | 10/100 | 5.9556 | 655.1209 | 393.0725
1650116 | 16x3/4'' | 10/100 | 13.6226 | 1498.4904 | 899.0943
1650025 | 20x1/2'' | 10/100 | 8.1001 | 891.0082 | 534.6049
1650033 | 20x3/4'' | 10/100 | 10.4625 | 1150.8782 | 690.5269
1650053 | 26x1'' | 5/25 | 19.7544 | 2172.9872 | 1303.7923
1650020 | 26x3/4'' | 5/25 | 13.6773 | 1504.4999 | 902.7
1650050 | 32x1'' | 5/25 | 22.2712 | 2449.8297 | 1469.8978
Муфта с наружной резьбой
1650009 | 16x1/2'' | 10/100 | 4.9395 | 543.3471 | 326.0083
1650091 | 16x3/4'' | 10/100 | 9.0944 | 1000.3798 | 600.2279
1650014 | 20x1/2'' | 10/100 | 5.9556 | 655.1209 | 393.0725
1650015 | 20x3/4'' | 10/100 | 7.8036 | 858.3928 | 515.0357
1650180 | 26x1/2'' | 10/50 | 11.6632 | 1282.9554 | 769.7733
1650007 | 26x3/4'' | 10/50 | 10.9427 | 1203.6995 | 722.2197
1650027 | 26x1'' | 5/25 | 17.3656 | 1910.2139 | 1146.1283
1650032 | 32x1'' | 5/25 | 19.9818 | 2197.995 | 1318.797
Угольник
1650011 | 16x16 | 10/100 | 9.0051 | 990.565 | 594.339
1650006 | 20x20 | 10/100 | 11.6632 | 1282.9554 | 769.7733
1650003 | 26x26 | 5/25 | 19.2952 | 2122.4704 | 1273.4823
1650013 | 32x32 | 5/25 | 28.1763 | 3099.3915 | 1859.6349
Угольник с внутренней резьбой
1650001 | 16x1/2'' | 10/100 | 8.7473 | 962.2031 | 577.3219
1650012 | 20x1/2'' | 10/100 | 9.6908 | 1065.9908 | 639.5945
1650035 | 20x3/4'' | 10/50 | 15.5051 | 1705.5658 | 1023.3395
1650080 | 26x1'' | 5/25 | 35.7443 | 3931.8728 | 2359.1237
1650023 | 26x3/4'' | 5/25 | 20.0665 | 2207.3102 | 1324.3861
1650057 | 32x1'' | 5/25 | 36.7033 | 4037.3655 | 2422.4193
Угольник с наружной резьбой
1650010 | 16x1/2'' | 10/100 | 9.1679 | 1008.4638 | 605.0783
1650029 | 20x1/2'' | 10/100 | 9.9063 | 1089.6963 | 653.8178
1650044 | 20x3/4'' | 10/50 | 13.2879 | 1461.6673 | 877.0004
1650046 | 26x3/4'' | 5/50 | 15.5229 | 1707.5181 | 1024.5109
1650074 | 32x1'' | 5/25 | 31.675 | 3484.2537 | 2090.5522
Тройник
1650002 | 16x16x16 | 10/50 | 11.8903 | 1307.9372 | 784.7623
1650070 | 16x20x16 | 5/50 | 19.3687 | 2130.5549 | 1278.333
1650019 | 20x16x16 | 5/50 | 17.9238 | 1971.6189 | 1182.9713
1650008 | 20x16x20 | 5/50 | 15.4619 | 1700.8103 | 1020.4862
1650045 | 20x20x16 | 5/50 | 19.5942 | 2155.3667 | 1293.22
1650005 | 20x20x20 | 5/50 | 14.7946 | 1627.409 | 976.4454
1650069 | 20x26x20 | 5/25 | 32.2028 | 3542.3042 | 2125.3825
1650102 | 26x16x16 | 5/25 | 32.223 | 3544.5269 | 2126.7162
1650078 | 26x16x20 | 5/25 | 27.4 | 3014.0034 | 1808.402
1650026 | 26x16x26 | 5/25 | 32.3293 | 3556.2277 | 2133.7366
1650132 | 26x20x16 | 5/25 | 31.761 | 3493.7152 | 2096.2291
1650047 | 26x20x20 | 5/25 | 31.5549 | 3471.0356 | 2082.6214
1650017 | 26x20x26 | 5/25 | 32.1122 | 3532.3423 | 2119.4054
1650127 | 26x26x16 | 5/25 | 34.2371 | 3766.0861 | 2259.6516
1650063 | 26x26x20 | 5/25 | 34.2302 | 3765.327 | 2259.1962
1650018 | 26x26x26 | 5/25 | 27.1169 | 2982.8625 | 1789.7175
1650073 | 32x16x32 | 5/25 | 43.3678 | 4770.4623 | 2862.2774
1650156 | 32x20x20 | 5/25 | 42.8292 | 4711.2148 | 2826.7289
1650136 | 32x20x26 | 5/25 | 43.2566 | 4758.221 | 2854.9326
1650055 | 32x20x32 | 5/25 | 41.5074 | 4565.8151 | 2739.4891
1650075 | 32x26x26 | 5/25 | 48.1152 | 5292.6733 | 3175.604
1650064 | 32x26x32 | 5/25 | 41.7432 | 4591.7492 | 2755.0495
1650143 | 32x32x20 | 5/25 | 57.2209 | 6294.3036 | 3776.5821
1650119 | 32x32x26 | 5/25 | 49.3961 | 5433.5701 | 3260.1421
1650058 | 32x32x32 | 5/25 | 47.7694 | 5254.6385 | 3152.7831
Тройник с внутренней резьбой
1650031 | 16x1/2''x16 | 10/100 | 17.0442 | 1874.8662 | 1124.9197
1650039 | 20x1/2''x20 | 5/50 | 18.7809 | 2065.8946 | 1239.5368
1650079 | 20x3/4'x20' | 5/50 | 23.7975 | 2617.7302 | 1570.6381
1650105 | 26x1/2''x26 | 5/25 | 37.4077 | 4114.8415 | 2468.9049
1650048 | 26x3/4''x26 | 5/25 | 34.2594 | 3768.5339 | 2261.1203
1650054 | 32x1''x32 | 5/25 | 53.9369 | 5933.0561 | 3559.8337
1650142 | 32x1/2''x32 | 5/25 | 53.6845 | 5905.2959 | 3543.1775
1650125 | 32x3/4''x32 | 5/25 | 48.7193 | 5359.1195 | 3215.4717
Тройник с наружной резьбой
1650085 | 16x1/2''x16 | 10/100 | 18.592 | 2045.1176 | 1227.0706
1650092 | 20x1/2''x20 | 5/100 | 21.1096 | 2322.0593 | 1393.2356
1650131 | 20x3/4''x20 | 5/50 | 22.8715 | 2515.8679 | 1509.5207
1650167 | 26x1''x26 | 5/25 | 46.9567 | 5165.232 | 3099.1392
1650149 | 26x1/2''x26 | 5/25 | 37.5023 | 4125.255 | 2475.153
1650098 | 26x3/4''x26 | 5/25 | 36.6623 | 4032.8579 | 2419.7148
1650155 | 32x1''x32 | 5/25 | 47.8799 | 5266.7931 | 3160.0759
Муфта с накидной гайкой и плоской прокладкой
1650034 | 16x1/2'' | 10/100 | 6.4024 | 704.2597 | 422.5558
1650133 | 16x3/4'' | 10/100 | 9.8151 | 1079.6588 | 647.7953
1650061 | 20x1/2'' | 10/100 | 7.9324 | 872.5602 | 523.5361
1650062 | 20x3/4'' | 10/100 | 10.8312 | 1191.4326 | 714.8596
1650071 | 26x1'' | 2/50 | 34.5966 | 3805.6299 | 2283.3779
1650072 | 26x3/4'' | 2/100 | 32.0857 | 3529.4249 | 2117.6549
Муфта с накидной гайкой под евроконус
1650076 | 16x3/4''EK | 10/100 | 20.0125 | 2201.3731 | 1320.8238
1650110 | 20x3/4''EK | 10/100 | 20.9078 | 2299.8561 | 1379.9136
Водорозетка высота 52 мм
1650004 | 16x1/2'' | 10/50 | 11.7358 | 1290.9403 | 774.5642
1650038 | 20x1/2'' | 5/50 | 15.1494 | 1666.4385 | 999.8631
Водорозетка высота 40 мм
1650021 | 16x1/2'' | 10/50 | 11.5729 | 1273.0166 | 763.81
1650088 | 20x1/2'' | 5/50 | 16.1237 | 1773.6042 | 1064.1625
Водорозетка высота 77 мм
1650097 | 16x1/2'' | 10/50 | 19.5787 | 2153.6609 | 1292.1965
Водорозетка двойная на кронштейне
1650024 | 16x1/2'' | 1/20 | 35.2468 | 3877.1516 | 2326.291
1650106 | 20x1/2'' | 1/20 | 44.7784 | 4925.6191 | 2955.3715
Водорозетка 2-х плоскостная
1650111 | 16x1/2'' | 10/50 | 25.9973 | 2859.6997 | 1715.8198
Переходник с накидной гайкой
1650028 | 16x1/2'' | 10/100 | 7.0669 | 777.3569 | 466.4142
1650077 | 20x1/2'' | 10/100 | 8.6959 | 956.546 | 573.9276
Трубка Г-образная для подключения радиаторов 300 мм
1650066 | 16х15 | 5/50 | 25.0289 | 2753.1819 | 1651.9091
Гильза
1650184 | 16 | 10/350 | 1.6804 | 184.8461 | 110.9077
1650189 | 20 | 10/300 | 1.8864 | 207.5014 | 124.5008
1650187 | 26 | 10/200 | 2.7437 | 301.8022 | 181.0813
К оглавлению

## РЕХАУ RAUTITAN new
Трубопроводная система РЕХАУ RAUTITAN (Китай)
[5 empty] | Ввести курс на текущую дату: | 95
Артикул | Наименование | Размеры | Упаковка | Цена с НДС, EUR | Цена с НДС, РУБ | Цена с НДС, с учетом скидки РУБ
Труба РЕХАУ FLEX для отопления и водоснабжения
11303703100 | РЕХАУ FLEX труба отопительная труба из сшитого полиэтилена | 16х2,2 | бухта 100 м | 2.49 | 236.55 | 236.55
11303803100 | РЕХАУ FLEX труба отопительная труба из сшитого полиэтилена | 20х2,8 | бухта 100 м | 3.72 | 353.4 | 353.4
11303903050 | РЕХАУ FLEX труба отопительная труба из сшитого полиэтилена | 25х3,5 | бухта 50 м | 5.77 | 548.15 | 548.15
11304003050 | РЕХАУ FLEX труба отопительная труба из сшитого полиэтилена | 32х4,4 | бухта 50 м | 9.38 | 891.1 | 891.1
11304113006 | РЕХАУ FLEX труба отопительная труба из сшитого полиэтилена прям.отрезки 6м | 40x5,5 | 6 м | 18.2 | 1729 | 1729
11304213006 | РЕХАУ FLEX труба отопительная труба из сшитого полиэтилена прям.отрезки 6м | 50x6,9 | 6 м | 23.95 | 2275.25 | 2275.25
11304313006 | РЕХАУ FLEX труба отопительная труба из сшитого полиэтилена прям.отрезки 6м | 63x8,6 | 6 м | 35.34 | 3357.3 | 3357.3
Труба РЕХАУ PINK для отопления
11360423120 | РЕХАУ PINK труба отопительная труба из сшитого полиэтилена | 16х2,2 | бухта 120 м | 2.38 | 226.1 | 226.1
11360523120 | РЕХАУ PINK труба отопительная труба из сшитого полиэтилена | 20х2,8 | бухта 120 м | 3.46 | 328.7 | 328.7
11360623050 | РЕХАУ PINK труба отопительная труба из сшитого полиэтилена | 25х3,5 | бухта 50 м | 5.37 | 510.15 | 510.15
11360723050 | РЕХАУ PINK труба отопительная труба из сшитого полиэтилена | 32х4,4 | бухта 50 м | 8.72 | 828.4 | 828.4
Труба РЕХАУ BLACK для отопления
11331693200 | РЕХАУ BLACK труба отопительная труба из сшитого полиэтилена | 16х2,2 | бухта 200 м | 1.93 | 183.35 | 183.35
11331793180 | РЕХАУ BLACK труба отопительная труба из сшитого полиэтилена | 20х2,8 | бухта 180 м | 2.64 | 250.8 | 250.8
11331893100 | РЕХАУ BLACK труба отопительная труба из сшитого полиэтилена | 25х3,5 | бухта 100 м | 4.05 | 384.75 | 384.75
Труба RAUTITAN STABIL для отопления и водоснабжения
11301213100 | РЕХАУ STABIL Универсальная труба | 16х2,6 | бухта 100 м | 4.75 | 451.25 | 451.25
11301313100 | РЕХАУ STABIL Универсальная труба | 20х2,9 | бухта 100 м | 6.75 | 641.25 | 641.25
11301413050 | РЕХАУ STABIL Универсальная труба | 25х3,7 | бухта 50 м | 12.16 | 1155.2 | 1155.2
11301513025 | РЕХАУ STABIL Универсальная труба | 32х4,7 | бухта 25 м | 14.35 | 1363.25 | 1363.25
11301113005 | РЕХАУ STABIL Универсальная труба | 40х6,0 | 5м | 38.05 | 3614.75 | 3614.75
Фиксирующий желоб для труб
11380333001 |  | 16/17 | 30 шт | 2.6 | 247 | 247
11380433001 |  | 20 | 30 шт | 2.82 | 267.9 | 267.9
11380533001 |  | 25 | 30 шт | 3.72 | 353.4 | 353.4
Гильза надвижная RAUTITAN LX латунная
11080011001 | Монтажная гильза LX | 16 | 100 шт | 1.44 | 136.8 | 136.8
11080021001 | Монтажная гильза LX | 20 | 100 шт | 1.48 | 140.6 | 140.6
11080031001 | Монтажная гильза LX | 25 | 100 шт | 2.53 | 240.35 | 240.35
11080041001 | Монтажная гильза LX | 32 | 50 шт | 5.27 | 500.65 | 500.65
11080051001 | Монтажная гильза LX | 40 | 25 шт | 9.43 | 895.85 | 895.85
11397713002 | Монтажная гильза LX | 50 | 26 шт | 12.35 | 1173.25 | 1173.25
11397813002 | Монтажная гильза LX | 63 | 27 шт | 23.58 | 2240.1 | 2240.1
Тройник RAUTITAN RX+ равнопроходный бронзовый
14570313001 | Тройник равнопроходный RX+ | 16-16-16 | 10 шт | 11.26 | 1069.7 | 1069.7
14570323001 | Тройник равнопроходный RX+ | 20-20-20 | 10 шт | 15.21 | 1444.95 | 1444.95
14570333001 | Тройник равнопроходный RX+ | 25-25-25 | 10 шт | 23.06 | 2190.7 | 2190.7
14570343001 | Тройник равнопроходный RX+ | 32-32-32 | 3 шт | 43.22 | 4105.9 | 4105.9
14570353001 | Тройник равнопроходный RX+ | 40-40-40 | 2 шт | 77.92 | 7402.4 | 7402.4
Тройник РЕХАУ MX равнопроходный латунный
11080311001 | Тройник равнопроходный MX | 16-16-16 | 10 шт | 6.95 | 660.25 | 660.25
11080321001 | Тройник равнопроходный MX | 20-20-20 | 10 шт | 9.22 | 875.9 | 875.9
11080331001 | Тройник равнопроходный MX | 25-25-25 | 10 шт | 13.18 | 1252.1 | 1252.1
11080341001 | Тройник равнопроходный MX | 32-32-32 | 3 шт | 26.68 | 2534.6 | 2534.6
11080351001 | Тройник равнопроходный MX | 40-40-40 | 2 шт | 49.63 | 4714.85 | 4714.85
11092801001 | Тройник равнопроходный MX | 50-50-50 | 1 шт | 163.35 | 15518.25 | 15518.25
11092811001 | Тройник равнопроходный MX | 63-63-63 | 2 шт | 201.54 | 19146.3 | 19146.3
Тройник RAUTITAN RX+ с уменьшенным боковым проходом бронзовый
14570613001 | Тройник РЕХАУ с уменьшенным боковым проходом RX+ | 20-16-20 | 10 шт | 13.65 | 1296.75 | 1296.75
14570623001 | Тройник РЕХАУ с уменьшенным боковым проходом RX+ | 25-16-25 | 10 шт | 20.69 | 1965.55 | 1965.55
14570633001 | Тройник РЕХАУ с уменьшенным боковым проходом RX+ | 25-20-25 | 10 шт | 23.14 | 2198.3 | 2198.3
14570643001 | Тройник РЕХАУ с уменьшенным боковым проходом RX+ | 32-16-32 | 3 шт | 33.67 | 3198.65 | 3198.65
14570653001 | Тройник РЕХАУ с уменьшенным боковым проходом RX+ | 32-20-32 | 3 шт | 33.87 | 3217.65 | 3217.65
14570663001 | Тройник РЕХАУ с уменьшенным боковым проходом RX+ | 32-25-32 | 3 шт | 38.88 | 3693.6 | 3693.6
14570673001 | Тройник РЕХАУ с уменьшенным боковым проходом RX+ | 40-20-40 | 2 шт | 77.92 | 7402.4 | 7402.4
14570683001 | Тройник РЕХАУ с уменьшенным боковым проходом RX+ | 40-25-40 | 2 шт | 77.92 | 7402.4 | 7402.4
14570693001 | Тройник РЕХАУ с уменьшенным боковым проходом RX+ | 40-32-40 | 2 шт | 77.92 | 7402.4 | 7402.4
Тройник РЕХАУ MX с уменьшеным боковым проходом латунный
11080611001 | Тройник с уменьшенным боковым проходом MX | 20-16-20 | 10 шт | 8.27 | 785.65 | 785.65
11080621001 | Тройник с уменьшенным боковым проходом MX | 25-16-25 | 10 шт | 13.18 | 1252.1 | 1252.1
11080631001 | Тройник с уменьшенным боковым проходом MX | 25-20-25 | 10 шт | 13.46 | 1278.7 | 1278.7
11080641001 | Тройник с уменьшенным боковым проходом MX | 32-16-32 | 3 шт | 21.45 | 2037.75 | 2037.75
11080651001 | Тройник с уменьшенным боковым проходом MX | 32-20-32 | 3 шт | 21.57 | 2049.15 | 2049.15
11080661001 | Тройник с уменьшенным боковым проходом MX | 32-25-32 | 3 шт | 24.77 | 2353.15 | 2353.15
11080671001 | Тройник с уменьшенным боковым проходом MX | 40-20-40 | 2 шт | 49.63 | 4714.85 | 4714.85
11080681001 | Тройник с уменьшенным боковым проходом MX | 40-25-40 | 2 шт | 49.63 | 4714.85 | 4714.85
11080691001 | Тройник с уменьшенным боковым проходом MX | 40-32-40 | 2 шт | 49.63 | 4714.85 | 4714.85
11092821001 | Тройник с уменьшенным боковым проходом MX | 50-20-50 | 1 шт | 64.61 | 6137.95 | 6137.95
11092831001 | Тройник с уменьшенным боковым проходом MX | 50-25-50 | 1 шт | 129.54 | 12306.3 | 12306.3
11092841001 | Тройник с уменьшенным боковым проходом MX | 50-32-50 | 1 шт | 129.54 | 12306.3 | 12306.3
11092851001 | Тройник с уменьшенным боковым проходом MX | 50-40-50 | 1 шт | 139.92 | 13292.4 | 13292.4
11092861001 | Тройник с уменьшенным боковым проходом MX | 63-25-63 | 1 шт | 139.92 | 13292.4 | 13292.4
11092871001 | Тройник с уменьшенным боковым проходом MX | 63-32-63 | 1 шт | 160.33 | 15231.35 | 15231.35
11092881001 | Тройник с уменьшенным боковым проходом MX | 63-40-63 | 1 шт | 169.17 | 16071.15 | 16071.15
11092891001 | Тройник с уменьшенным боковым проходом MX | 63-50-63 | 1 шт | 176.68 | 16784.6 | 16784.6
Тройник РЕХАУ RX+ с уменьшенным торцевым проходом бронзовый
14570713001 | Тройник РЕХАУ с уменьшенным торцевым проходом RX+ | 20-20-16 | 10 шт | 15.23 | 1446.85 | 1446.85
14570723001 | Тройник РЕХАУ с уменьшенным торцевым проходом RX+ | 25-25-16 | 10 шт | 22.4 | 2128 | 2128
14570733001 | Тройник РЕХАУ с уменьшенным торцевым проходом RX+ | 25-25-20 | 10 шт | 22.4 | 2128 | 2128
14570743001 | Тройник РЕХАУ с уменьшенным торцевым проходом RX+ | 32-32-20 | 3 шт | 39.45 | 3747.75 | 3747.75
14570753001 | Тройник РЕХАУ с уменьшенным торцевым проходом RX+ | 32-32-25 | 3 шт | 39.45 | 3747.75 | 3747.75
Тройник РЕХАУ MX с уменьшеным торцевым проходом латунный
11080711001 | Тройник с уменьшенным торцевым проходом MX | 20-20-16 | 10 шт | 9.7 | 921.5 | 921.5
11080721001 | Тройник с уменьшенным торцевым проходом MX | 25-25-16 | 10 шт | 13.18 | 1252.1 | 1252.1
11080731001 | Тройник с уменьшенным торцевым проходом MX | 25-25-20 | 10 шт | 13.18 | 1252.1 | 1252.1
11080741001 | Тройник с уменьшенным торцевым проходом MX | 32-32-20 | 3 шт | 23.91 | 2271.45 | 2271.45
11080751001 | Тройник с уменьшенным торцевым проходом MX | 32-32-25 | 3 шт | 23.91 | 2271.45 | 2271.45
Тройник РЕХАУ RX+ с уменьшенным боковым и торцевым проходами бронзовый
14570813001 | Тройник РЕХАУ с уменьшенным боковым и торцевым проходами 20-16-16 RX+ | 20-16-16 | 10 шт | 13.3 | 1263.5 | 1263.5
14570823001 | Тройник РЕХАУ с уменьшенным боковым и торцевым проходами 25-16-16 RX+ | 25-16-16 | 10 шт | 14.57 | 1384.15 | 1384.15
14570833001 | Тройник РЕХАУ с уменьшенным боковым и торцевым проходами 25-16-20 RX+ | 25-16-20 | 10 шт | 16.99 | 1614.05 | 1614.05
14570843001 | Тройник РЕХАУ с уменьшенным боковым и торцевым проходами 25-20-16 RX+ | 25-20-16 | 10 шт | 18.64 | 1770.8 | 1770.8
14570853001 | Тройник РЕХАУ с уменьшенным боковым и торцевым проходами 25-20-20 RX+ | 25-20-20 | 10 шт | 18.64 | 1770.8 | 1770.8
14570863001 | Тройник РЕХАУ с уменьшенным боковым и торцевым проходами 32-20-20 RX+ | 32-20-20 | 3 шт | 37.54 | 3566.3 | 3566.3
14570873001 | Тройник РЕХАУ с уменьшенным боковым и торцевым проходами 32-20-25 RX+ | 32-20-25 | 3 шт | 37.54 | 3566.3 | 3566.3
14570893001 | Тройник РЕХАУ с уменьшенным боковым и торцевым проходами 32-25-20 RX+ | 32-25-20 | 3 шт | 37.54 | 3566.3 | 3566.3
14570913001 | Тройник РЕХАУ с уменьшенным боковым и торцевым проходами 32-25-25 RX+ | 32-25-25 | 3 шт | 37.54 | 3566.3 | 3566.3
14570923001 | Тройник РЕХАУ с уменьшенным боковым и торцевым проходами 40-32-32 RX+ | 40-32-32 | 2 шт | 71.97 | 6837.15 | 6837.15
Тройник РЕХАУ MX с уменьшеным боковым и торцевым проходом латунный
11080811001 | Тройник с уменьшеным боковым и торцевым проходом MX | 20-16-16 | 10 шт | 8.47 | 804.65 | 804.65
11080821001 | Тройник с уменьшеным боковым и торцевым проходом MX | 25-16-16 | 10 шт | 8.87 | 842.65 | 842.65
11080831001 | Тройник с уменьшеным боковым и торцевым проходом MX | 25-16-20 | 10 шт | 10.82 | 1027.9 | 1027.9
11080841001 | Тройник с уменьшеным боковым и торцевым проходом MX | 25-20-16 | 10 шт | 11.87 | 1127.65 | 1127.65
11080851001 | Тройник с уменьшеным боковым и торцевым проходом MX | 25-20-20 | 10 шт | 11.87 | 1127.65 | 1127.65
11080861001 | Тройник с уменьшеным боковым и торцевым проходом MX | 32-20-20 | 3 шт | 23.91 | 2271.45 | 2271.45
11080871001 | Тройник с уменьшеным боковым и торцевым проходом MX | 32-20-25 | 3 шт | 23.91 | 2271.45 | 2271.45
11080891001 | Тройник с уменьшеным боковым и торцевым проходом MX | 32-25-20 | 3 шт | 23.91 | 2271.45 | 2271.45
11080911001 | Тройник с уменьшеным боковым и торцевым проходом MX | 32-25-25 | 3 шт | 23.91 | 2271.45 | 2271.45
11080921001 | Тройник с уменьшеным боковым и торцевым проходом MX | 40-32-32 | 2 шт | 49.63 | 4714.85 | 4714.85
11092901001 | Тройник с уменьшеным боковым и торцевым проходом MX | 50-32-40 | 1 шт | 139.82 | 13282.9 | 13282.9
Тройник РЕХАУ RX+ с увеличенным боковым проходом бронзовый
14571013001 | Тройник РЕХАУ с увеличенным боковым проходом 16-20-16 RX+ | 16-20-16 | 10 шт | 12.27 | 1165.65 | 1165.65
14571023001 | Тройник РЕХАУ с увеличенным боковым проходом 16-25-16 RX+ | 16-25-16 | 10 шт | 18.68 | 1774.6 | 1774.6
14571033001 | Тройник РЕХАУ с увеличенным боковым проходом 20-25-16 RX+ | 20-25-16 | 10 шт | 18.68 | 1774.6 | 1774.6
14571043001 | Тройник РЕХАУ с увеличенным боковым проходом 20-25-20 RX+ | 20-25-20 | 10 шт | 18.68 | 1774.6 | 1774.6
14571063001 | Тройник РЕХАУ с увеличенным боковым проходом 25-32-25 RX+ | 25-32-25 | 3 шт | 37.54 | 3566.3 | 3566.3
Тройник РЕХАУ MX с увеличеным боковым проходом латунный
11081011001 | Тройник с увеличенным боковым проходом MX | 16-20-16 | 10 шт | 7.82 | 742.9 | 742.9
11081021001 | Тройник с увеличенным боковым проходом MX | 16-25-16 | 10 шт | 11.68 | 1109.6 | 1109.6
11081031001 | Тройник с увеличенным боковым проходом MX | 20-25-16 | 10 шт | 11.68 | 1109.6 | 1109.6
11081041001 | Тройник с увеличенным боковым проходом MX | 20-25-20 | 10 шт | 11.68 | 1109.6 | 1109.6
11081061001 | Тройник с увеличенным боковым проходом MX | 25-32-25 | 3 шт | 23.91 | 2271.45 | 2271.45
Тройник RAUTITAN RX+ с повышенным сопротивлением на проходе бронзовый
14563973001 | Тройник с повышенным сопротивлением на проходе RX+ | 32-16-25 | 4 шт | 36.37 | 3455.15 | 3455.15
Тройник настенный RAUTITAN RX+ с внутренней резьбой на боковом проходе бронзовый
14562913001 | Тройник настенный с внутренней резьбой RX+ | 16-Rp 1/2-16 | 10 шт | 21.42 | 2034.9 | 2034.9
14562943001 | Тройник настенный с внутренней резьбой RX+ | 20-Rp 1/2-20 | 10 шт | 22.25 | 2113.75 | 2113.75
Тройник настенный RAUTITAN MX с внутренней резьбой латунный
11092911001 | Тройник настенный с внутренней резьбой | 16-Rp 1/2-16 | шт | 18.43 | 1750.85 | 1750.85
11092941001 | Тройник настенный с внутренней резьбой | 20-Rp 1/2-20 | шт | 19.45 | 1847.75 | 1847.75
Тройник RAUTITAN RX+ с внутренней резьбой на боковом проходе бронзовый
14564143001 | Тройник с внутр. резьбой на боков. проходе RX+ | 25-Rp 1/2-25 | 10 шт | 26.73 | 2539.35 | 2539.35
14562963001 | Тройник с внутр. резьбой на боков. проходе RX+ | 25-Rp 3/4-25 | 10 шт | 26.73 | 2539.35 | 2539.35
14562973001 | Тройник с внутр. резьбой на боков. проходе RX+ | 32-Rp 3/4-32 | 3 шт | 58.36 | 5544.2 | 5544.2
14563003001 | Тройник с внутр. резьбой на боков. проходе RX+ | 40-Rp 1-40 | 1 шт | 76.47 | 7264.65 | 7264.65
Тройник RAUTITAN MX с внутренней резьбой на боковом проходе латунный
11092961001 | Тройник с внутр. резьбой на боков. проходе 25-Rp 3/4-25 MX | 25-Rp 3/4-25 | 10 шт | 20.69 | 1965.55 | 1965.55
11092971001 | Тройник с внутр. резьбой на боков. проходе 32-Rp 3/4-32 MX | 32-Rp 3/4-32 | 3 шт | 43.51 | 4133.45 | 4133.45
11093001001 | Тройник с внутр. резьбой на боков. проходе 40-Rp 1-40 MX | 40-Rp 1-40 | 1 шт | 60.27 | 5725.65 | 5725.65
Тройник RAUTITAN RX+ с наружной резьбой бронзовый
14564013001 | Тройник с наружной резьбой RX+ | 20-20-R 1/2 | 4 шт | 29.23 | 2776.85 | 2776.85
Муфта соединительная RX+ равнопроходная бронзовая
14570113001 | Муфта РЕХАУ соединительная равнопроходная 16 RX+ | 16 | 10 шт | 4.94 | 469.3 | 469.3
14570123001 | Муфта РЕХАУ соединительная равнопроходная 20 RX+ | 20 | 10 шт | 7.32 | 695.4 | 695.4
14570133001 | Муфта РЕХАУ соединительная равнопроходная 25 RX+ | 25 | 10 шт | 12.29 | 1167.55 | 1167.55
14570143001 | Муфта РЕХАУ соединительная равнопроходная 32 RX+ | 32 | 3 шт | 21.45 | 2037.75 | 2037.75
14570153001 | Муфта РЕХАУ соединительная равнопроходная 40 RX+ | 40 | 4 шт | 46.54 | 4421.3 | 4421.3
Муфта соединительная MX равнопроходная латунная
11080111001 | Муфта соединительная равнопроходная MX | 16 | 10 шт | 3.15 | 299.25 | 299.25
11080121001 | Муфта соединительная равнопроходная MX | 20 | 10 шт | 4.66 | 442.7 | 442.7
11080131001 | Муфта соединительная равнопроходная MX | 25 | 10 шт | 7.42 | 704.9 | 704.9
11080141001 | Муфта соединительная равнопроходная MX | 32 | 3 шт | 13.66 | 1297.7 | 1297.7
11080151001 | Муфта соединительная равнопроходная MX | 40 | 4 шт | 29.65 | 2816.75 | 2816.75
11093021001 | Муфта соединительная равнопроходная MX | 50 | 1 шт | 62.76 | 5962.2 | 5962.2
11093031001 | Муфта соединительная равнопроходная MX | 63 | 1 шт | 95.87 | 9107.65 | 9107.65
Муфта соединительная РЕХАУ RX+ переходная бронзовая
14570413001 | Муфта РЕХАУ соединительная переходная 20-16 RX+ | 20-16 | 10 шт | 7.02 | 666.9 | 666.9
14570423001 | Муфта РЕХАУ соединительная переходная 25-16 RX+ | 25-16 | 10 шт | 9.87 | 937.65 | 937.65
14570433001 | Муфта РЕХАУ соединительная переходная 25-20 RX+ | 25-20 | 10 шт | 10.97 | 1042.15 | 1042.15
14570443001 | Муфта РЕХАУ соединительная переходная 32-25 RX+ | 32-25 | 3 шт | 18.69 | 1775.55 | 1775.55
14573953001 | Муфта РЕХАУ соединительная переходная 40-25 RX+ | 40-25 | 5 шт | 48.75 | 4631.25 | 4631.25
14570473001 | Муфта РЕХАУ соединительная переходная 40-32 RX+ | 40-32 | 4 шт | 60.67 | 5763.65 | 5763.65
Муфта соединительная РЕХАУ MX переходная латунная
11080411001 | Муфта соединительная переходная MX | 20-16 | 10 шт | 3.94 | 374.3 | 374.3
11080421001 | Муфта соединительная переходная MX | 25-16 | 10 шт | 6.28 | 596.6 | 596.6
11080431001 | Муфта соединительная переходная MX | 25-20 | 10 шт | 6.28 | 596.6 | 596.6
11080441001 | Муфта соединительная переходная MX | 32-25 | 3 шт | 11.91 | 1131.45 | 1131.45
11093951001 | Муфта соединительная переходная MX | 40-25 | 5 шт | 36.11 | 3430.45 | 3430.45
11080471001 | Муфта соединительная переходная MX | 40-32 | 4 шт | 44.94 | 4269.3 | 4269.3
11093041001 | Муфта соединительная переходная MX | 50-32 | 5 шт | 70.39 | 6687.05 | 6687.05
11093051001 | Муфта соединительная переходная MX | 50-40 | 1 шт | 71.03 | 6747.85 | 6747.85
11093061001 | Муфта соединительная переходная MX | 63-50 | 1 шт | 96.32 | 9150.4 | 9150.4
Переходник RAUTITAN RX+ с наружной резьбой бронзовый
14563113001 | Переходник с наружной резьбой RX+ | 16-R 1/2 | 10 шт | 6.06 | 575.7 | 575.7
14563123001 | Переходник с наружной резьбой RX+ | 16-R 3/4 | 10 шт | 8.43 | 800.85 | 800.85
14563133001 | Переходник с наружной резьбой RX+ | 16-R 1 | 5 шт | 18.17 | 1726.15 | 1726.15
14563143001 | Переходник с наружной резьбой RX+ | 20-R 1/2 | 10 шт | 7.19 | 683.05 | 683.05
14563153001 | Переходник с наружной резьбой RX+ | 20-R 3/4 | 10 шт | 10.11 | 960.45 | 960.45
14563163001 | Переходник с наружной резьбой RX+ | 20-R 1 | 5 шт | 18.7 | 1776.5 | 1776.5
14563173001 | Переходник с наружной резьбой RX+ | 25-R 1/2 | 10 шт | 10.52 | 999.4 | 999.4
14563183001 | Переходник с наружной резьбой RX+ | 25-R 3/4 | 10 шт | 11.22 | 1065.9 | 1065.9
14563193001 | Переходник с наружной резьбой RX+ | 25-R 1 | 10 шт | 17.13 | 1627.35 | 1627.35
14563203001 | Переходник с наружной резьбой RX+ | 32-R 3/4 | 10 шт | 19.8 | 1881 | 1881
14563213001 | Переходник с наружной резьбой RX+ | 32-R 1 | 10 шт | 19.8 | 1881 | 1881
14563223001 | Переходник с наружной резьбой RX+ | 32-R 1 1/4 | 5 шт | 29.08 | 2762.6 | 2762.6
14563233001 | Переходник с наружной резьбой RX+ | 40-R 1 1/4 | 5 шт | 40.06 | 3805.7 | 3805.7
Переходник RAUTITAN MX с наружной резьбой латунный
11096731001 | Переходник с наружной резьбой 16-R 1/2 MX | 16-R 1/2 | 10 шт | 3.72 | 353.4 | 353.4
11097141001 | Переходник с наружной резьбой 16-R 3/4 MX | 16-R 3/4 | 10 шт | 4.99 | 474.05 | 474.05
11093131001 | Переходник с наружной резьбой 16-R 1 MX | 16-R 1 | 5 шт | 12.27 | 1165.65 | 1165.65
11096741001 | Переходник с наружной резьбой 20-R 1/2 MX | 20-R 1/2 | 10 шт | 4.58 | 435.1 | 435.1
11096811001 | Переходник с наружной резьбой 20-R 3/4 MX | 20-R 3/4 | 10 шт | 6.44 | 611.8 | 611.8
11097091001 | Переходник с наружной резьбой 25-R 1/2 MX | 25-R 1/2 | 10 шт | 6.7 | 636.5 | 636.5
11096821001 | Переходник с наружной резьбой 25-R 3/4 MX | 25-R 3/4 | 10 шт | 7.15 | 679.25 | 679.25
11096861001 | Переходник с наружной резьбой 25-R 1 MX | 25-R 1 | 10 шт | 10.91 | 1036.45 | 1036.45
11093201001 | Переходник с наружной резьбой 32-R 3/4 MX | 32-R 3/4 | 10 шт | 12.61 | 1197.95 | 1197.95
11096911001 | Переходник с наружной резьбой 32-R 1 MX | 32-R 1 | 10 шт | 12.61 | 1197.95 | 1197.95
11093231001 | Переходник с наружной резьбой 40-R 1 1/4 MX | 40-R 11/4 | 5 шт | 32.88 | 3123.6 | 3123.6
11093241001 | Переходник с наружной резьбой 50-R 1 1/4 MX | 50-R 11/4 | 5 шт | 53.81 | 5111.95 | 5111.95
11093251001 | Переходник с наружной резьбой 50-R 1 1/2 MX | 50-R 11/2 | 1 шт | 54.18 | 5147.1 | 5147.1
11093261001 | Переходник с наружной резьбой 63-R 2 MX | 63-R 2 | 1 шт | 81.13 | 7707.35 | 7707.35
Переходник RAUTITAN RX+ с внутренней резьбой бронзовый
14563273001 | Переходник с внутренней резьбой RX+ | 16-Rp 1/2 | 10 шт. | 7.02 | 666.9 | 666.9
14563283001 | Переходник с внутренней резьбой RX+ | 20-Rp 1/2 | 10 шт. | 7.76 | 737.2 | 737.2
14563293001 | Переходник с внутренней резьбой RX+ | 20-Rp 3/4 | 10 шт. | 11.49 | 1091.55 | 1091.55
14563303001 | Переходник с внутренней резьбой RX+ | 25-Rp 1/2 | 10 шт. | 12.98 | 1233.1 | 1233.1
14563313001 | Переходник с внутренней резьбой RX+ | 25-Rp 3/4 | 10 шт. | 12.98 | 1233.1 | 1233.1
14564083001 | Переходник с внутренней резьбой RX+ | 25-Rp 1 | 5 шт | 16.97 | 1612.15 | 1612.15
14563323001 | Переходник с внутренней резьбой RX+ | 32-Rp 3/4 | 10 шт. | 22.31 | 2119.45 | 2119.45
14563333001 | Переходник с внутренней резьбой RX+ | 32-Rр 1 | 10 шт. | 22.31 | 2119.45 | 2119.45
14563343001 | Переходник с внутренней резьбой RX+ | 40-Rр 1 1/4 | 5 шт | 51.9 | 4930.5 | 4930.5
Переходник RAUTITAN MX с внутренней резьбой латунный
11096791001 | Переходник с внутренней резьбой 16-Rp 1/2 MX | 16-Rp 1/2 | 10 | 4.47 | 424.65 | 424.65
11096841001 | Переходник с внутренней резьбой 20-Rp 1/2 MX | 20-Rp 1/2 | 10 | 4.94 | 469.3 | 469.3
11096921001 | Переходник с внутренней резьбой 20-Rp 3/4 MX | 20-Rp 3/4 | 10 | 7.32 | 695.4 | 695.4
11093301001 | Переходник с внутренней резьбой 25-Rp 1/2 MX | 25-Rp 1/2 | 10 | 8.27 | 785.65 | 785.65
11096941001 | Переходник с внутренней резьбой 25-Rp 3/4 MX | 25-Rp 3/4 | 10 | 8.27 | 785.65 | 785.65
11097191001 | Переходник с внутренней резьбой 25-Rp 1 MX | 25-Rp 1 | 10 | 9.17 | 871.15 | 871.15
11093321001 | Переходник с внутренней резьбой 32-Rp 3/4 MX | 32-Rp 3/4 | 10 | 14.21 | 1349.95 | 1349.95
11097171001 | Переходник с внутренней резьбой 32-Rр 1 MX | 32-Rр 1 | 10 | 14.21 | 1349.95 | 1349.95
11093341001 | Переходник с внутренней резьбой 40-Rр 1 1/4 MX | 40-Rр 1 1/4 | 5 | 40.02 | 3801.9 | 3801.9
Переходник RAUTITAN RX+ с накидной гайкой бронзовый
14563353001 | Переходник РЕХАУ с накидной гайкой 16-G 1/2 RX+ | 16-G1/2 | 10 шт | 7.97 | 757.15 | 757.15
14563363001 | Переходник РЕХАУ с накидной гайкой 16-G 3/4 RX+ | 16-G3/4 | 10 шт | 9.88 | 938.6 | 938.6
14563373001 | Переходник РЕХАУ с накидной гайкой 20-G 1/2 RX+ | 20-G1/2 | 10 шт | 9.93 | 943.35 | 943.35
14563383001 | Переходник РЕХАУ с накидной гайкой 20-G 3/4 RX+ | 20-G3/4 | 10 шт | 10.82 | 1027.9 | 1027.9
14563393001 | Переходник РЕХАУ с накидной гайкой 25-G 3/4 RX+ | 25-G3/4 | 10 шт | 14.57 | 1384.15 | 1384.15
14563403001 | Переходник РЕХАУ с накидной гайкой 25-G 1 RX+ | 25-G1 | 10 шт | 18.14 | 1723.3 | 1723.3
14563413001 | Переходник РЕХАУ с накидной гайкой 32-G 1 RX+ | 32-G1 | 10 шт | 30.33 | 2881.35 | 2881.35
14563423001 | Переходник РЕХАУ с накидной гайкой 32-G 1 1/4 RX+ | 32-G11/4 | 5 шт | 47.78 | 4539.1 | 4539.1
14563443001 | Переходник РЕХАУ с накидной гайкой 40-G 1 1/2 RX+ | 40-G11/2 | 1 шт | 56.75 | 5391.25 | 5391.25
Переходник RAUTITAN MX с накидной гайкой латунный
11096721001 | Переходник с накидной гайкой 16-G 1/2 MX | 16-G1/2 | 10 шт | 5.08 | 482.6 | 482.6
11096871001 | Переходник с накидной гайкой 16-G 3/4 MX | 16-G3/4 | 10 шт | 6.3 | 598.5 | 598.5
11096851001 | Переходник с накидной гайкой 20-G 1/2 MX | 20-G1/2 | 10 шт | 6.28 | 596.6 | 596.6
11096891001 | Переходник с накидной гайкой 20-G 3/4 MX | 20-G3/4 | 10 шт | 6.64 | 630.8 | 630.8
11097131001 | Переходник с накидной гайкой 25-G 3/4 MX | 25-G3/4 | 10 шт | 8.19 | 778.05 | 778.05
11097181001 | Переходник с накидной гайкой 25-G 1 MX | 25-G1 | 10 шт | 10.99 | 1044.05 | 1044.05
11093411001 | Переходник с накидной гайкой 32-G 1 MX | 32-G1 | 10 шт | 21.67 | 2058.65 | 2058.65
11093421001 | Переходник с накидной гайкой 32-G 1 1/4 MX | 32-G11/4 | 5 шт | 39 | 3705 | 3705
11093441001 | Переходник с накидной гайкой 40-G 1 1/2 MX | 40-G11/2 | 1 шт | 46.32 | 4400.4 | 4400.4
Переходник RAUTITAN на евроконус
11096091001 | Переходник на евроконус | 16-G 3/4 | 10 шт | 11.13 | 1057.35 | 1057.35
11096111001 | Переходник на евроконус | 20-G 3/4 | 10 шт | 13.82 | 1312.9 | 1312.9
Угольник 90° РЕХАУ RX+ бронзовый
14570213001 | Угольник РЕХАУ 90°, 16 RX+ | 16 | 10 шт | 8.75 | 831.25 | 831.25
14570223001 | Угольник РЕХАУ 90°, 20 RX+ | 20 | 10 шт | 11.87 | 1127.65 | 1127.65
14570233001 | Угольник РЕХАУ 90°, 25 RX+ | 25 | 10 шт | 20.17 | 1916.15 | 1916.15
14570243001 | Угольник РЕХАУ 90°, 32 RX+ | 32 | 3 шт | 35.7 | 3391.5 | 3391.5
14570253001 | Угольник РЕХАУ 90°, 40 RX+ | 40 | 3 шт | 58.02 | 5511.9 | 5511.9
Угольник 90° РЕХАУ MX латунный
11080211001 | Угольник 90°,MX | 16 | 10 шт | 5.58 | 530.1 | 530.1
11080221001 | Угольник 90°,MX | 20 | 10 шт | 7.56 | 718.2 | 718.2
11080231001 | Угольник 90°,MX | 25 | 10 шт | 12.85 | 1220.75 | 1220.75
11080241001 | Угольник 90°,MX | 32 | 3 шт | 22.74 | 2160.3 | 2160.3
11080251001 | Угольник 90°, 40 MX | 40 | 3 шт | 36.95 | 3510.25 | 3510.25
11093071001 | Угольник 90°, 50 MX | 50 | 1 шт | 78.68 | 7474.6 | 7474.6
11093081001 | Угольник 90°, 63 MX | 63 | 1 шт | 154.06 | 14635.7 | 14635.7
Угольник 45° RAUTITAN RX+ бронзовый
14570523001 | Угольник РЕХАУ 45°, 20 RX+ | 20 | 10 шт | 21.57 | 2049.15 | 2049.15
14570533001 | Угольник РЕХАУ 45°, 25 RX+ | 25 | 10 шт | 27.66 | 2627.7 | 2627.7
14570543001 | Угольник РЕХАУ 45°, 32 RX+ | 32 | 3 шт | 45.03 | 4277.85 | 4277.85
14570553001 | Угольник РЕХАУ 45°, 40 RX+ | 40 | 2 шт | 70.52 | 6699.4 | 6699.4
Угольник 45° RAUTITAN MX латунный
11080521001 | Угольник 45°, 20 MX | 20 | 10 шт | 13.74 | 1305.3 | 1305.3
11080531001 | Угольник 45°, 25 MX | 25 | 10 шт | 17.62 | 1673.9 | 1673.9
11080541001 | Угольник 45°, 32 MX | 32 | 3 шт | 28.68 | 2724.6 | 2724.6
11080551001 | Угольник 45°, 40 MX | 40 | 2 шт | 48.63 | 4619.85 | 4619.85
Угольник-переходник RAUTITAN RX+ с наружной резьбой бронзовый
14563473001 | Угольник-переходник с наружной резьбой RX+ | 16-R 1/2 | 10 шт | 9.71 | 922.45 | 922.45
14563483001 | Угольник-переходник с наружной резьбой RX+ | 20-R 1/2 | 10 шт | 12.09 | 1148.55 | 1148.55
14563493001 | Угольник-переходник с наружной резьбой RX+ | 20-R 3/4 | 10 шт | 14.62 | 1388.9 | 1388.9
14563503001 | Угольник-переходник с наружной резьбой RX+ | 25-R 3/4 | 10 шт | 18.86 | 1791.7 | 1791.7
14563523001 | Угольник-переходник с наружной резьбой RX+ | 32-R 1 | 3 шт | 42.24 | 4012.8 | 4012.8
Угольник-переходник RAUTITAN MX с наружной резьбой латунный
11096751001 | Угольник-переходник с наружной резьбой 16-R 1/2 MX | 16-R 1/2 | 10 шт | 6.19 | 588.05 | 588.05
11096931001 | Угольник-переходник с наружной резьбой 20-R 1/2 MX | 20-R 1/2 | 10 шт | 7.7 | 731.5 | 731.5
11097081001 | Угольник-переходник с наружной резьбой 20-R 3/4 MX | 20-R 3/4 | 10 шт | 9.77 | 928.15 | 928.15
11097161001 | Угольник-переходник с наружной резьбой 25-R 3/4 MX | 25-R 3/4 | 10 шт | 13.57 | 1289.15 | 1289.15
11093521001 | Угольник-переходник с наружной резьбой 32-R 1 MX | 32-R 1 | 3 шт | 26.9 | 2555.5 | 2555.5
Угольник-переходник RAUTITAN RX+ с внутренней резьбой бронзовый
14563533001 | Угольник-переходник РЕХАУ с внутренней резьбой 16-Rp 1/2 RX+ | 16-Rp 1/2 | 10 шт | 10.03 | 952.85 | 952.85
14563543001 | Угольник-переходник РЕХАУ с внутренней резьбой 16-Rp 3/4 RX+ | 16-Rp 3/4 | 10 шт | 13.66 | 1297.7 | 1297.7
14563553001 | Угольник-переходник РЕХАУ с внутренней резьбой 20-Rp 1/2 RX+ | 20-Rp 1/2 | 10 шт | 12.4 | 1178 | 1178
14563563001 | Угольник-переходник РЕХАУ с внутренней резьбой 20-Rp 3/4 RX+ | 20-Rp 3/4 | 10 шт | 16.62 | 1578.9 | 1578.9
14563573001 | Угольник-переходник РЕХАУ с внутренней резьбой 25-Rp 1 RX+ | 25-Rp 1 | 10 шт | 27.82 | 2642.9 | 2642.9
Угольник-переходник RAUTITAN MX с внутренней резьбой латунный
11096831001 | Угольник-переходник с внутренней резьбой 16-Rp 1/2 MX | 16-Rp 1/2 | 10 шт | 6.27 | 595.65 | 595.65
11093541001 | Угольник-переходник с внутренней резьбой 16-Rp 3/4 MX | 16-Rp 3/4 | 10 шт | 11.61 | 1102.95 | 1102.95
11097121001 | Угольник-переходник с внутренней резьбой 20-Rp 1/2 MX | 20-Rp 1/2 | 10 шт | 7.89 | 749.55 | 749.55
11097151001 | Угольник-переходник с внутренней резьбой 20-Rp 3/4 MX | 20-Rp 3/4 | 10 шт | 11.71 | 1112.45 | 1112.45
11093571001 | Угольник-переходник с внутренней резьбой 25-Rp 1 MX | 25-Rp 1 | 10 шт | 23.08 | 2192.6 | 2192.6
Угольник-переходник RAUTITAN RX+ с накидной гайкой бронзовый
14563963001 | Угольник-переходник с накидной гайкой RX+ | 16-G 1/2 | 10 шт | 12.37 | 1175.15 | 1175.15
14564133001 | Угольник-переходник с накидной гайкой RX+ | 20-G 1/2 | 10 шт | 15.47 | 1469.65 | 1469.65
Угольник-переходник RAUTITAN MX с накидной гайкой латунный
11097221001 | Угольник-переходник с накидной гайкой 16-G 1/2 MX | 16-G 1/2 | 10 шт | 7.73 | 734.35 | 734.35
Угольник настенный RAUTITAN RX+ с внутренней резьбой бронзовый
14563583001 | Угольник настенный с внутр. резьбой RX+ | 16-Rp1/2 | 10 шт | 13.31 | 1264.45 | 1264.45
14563593001 | Угольник настенный с внутр. резьбой RX+ | 20-Rp1/2 | 10 шт | 14.35 | 1363.25 | 1363.25
14563603001 | Угольник настенный с внутр. резьбой RX+ | 20-Rp3/4 | 10 шт | 16.15 | 1534.25 | 1534.25
14563613001 | Угольник настенный с внутр. резьбой RX+ | 25-Rp3/4 | 10 шт | 21.8 | 2071 | 2071
Угольник настенный RAUTITAN MX с внутренней резьбой латунный
11096631001 | Угольник настенный с внутр. резьбой 16-Rp 1/2 MX | 16-Rp1/2 | 10 шт | 7.78 | 739.1 | 739.1
11096781001 | Угольник настенный с внутр. резьбой 20-Rp 1/2 MX | 20-Rp1/2 | 10 шт | 9.14 | 868.3 | 868.3
11097071001 | Угольник настенный с внутр. резьбой 20-Rp 3/4 MX | 20-Rp3/4 | 10 шт | 10.28 | 976.6 | 976.6
11093611001 | Угольник настенный с внутр. резьбой 25-Rp 3/4 MX | 25-Rp3/4 | 10 шт | 13.88 | 1318.6 | 1318.6
Угольник настенный с длинным патрубком RAUTITAN RX+ с внутренней резьбой бронзовый
14563623001 | Угольник настенный с длинным патрубком, внутр. резьба RX+ | 16-Rp 1/2 | 10 шт | 15.81 | 1501.95 | 1501.95
14563633001 | Угольник настенный с длинным патрубком, внутр. резьба RX+ | 20-Rp 1/2 | 10 шт | 18.1 | 1719.5 | 1719.5
Угольник настенный с длинным патрубком RAUTITAN MX с внутренней резьбой латунный
11096761001 | Угольник настенный с длинным патрубком, внутр. резьба 16-Rp 1/2 MX | 16-Rp 1/2 | 10 шт | 10.78 | 1024.1 | 1024.1
11096881001 | Угольник настенный с длинным патрубком, внутр. резьба 20-Rp 1/2 MX | 20-Rp 1/2 | 10 шт | 11.97 | 1137.15 | 1137.15
Угольник настенный RAUTITAN RX+ с наружной резьбой бронзовый
14563643001 | Угольник настенный с наружной резьбой RX+ | 16-R 1/2 | 10 шт | 15.26 | 1449.7 | 1449.7
14563653001 | Угольник настенный с наружной резьбой RX+ | 20-R 1/2 | 10 шт | 20.61 | 1957.95 | 1957.95
Угольник настенный RAUTITAN MX с наружной резьбой латунный
11097211001 | Угольник настенный с наружной резьбой 16-R 1/2 MX | 16-R 1/2 | 10 шт | 9.72 | 923.4 | 923.4
11093651001 | Угольник настенный с наружной резьбой 20-R 1/2 MX | 20-R 1/2 | 10 шт | 13.88 | 1318.6 | 1318.6
Угольник настенный RAUTITAN RX+ для фальшстены с внутренней резьбой длинный бронзовый
14563713001 | Угольник настенный РЕХАУ для фальшстены с внутр. резьбой 16-Rp 1/2 длинный, 59 мм RX+ | 16-Rp 1/2, 59 мм | 5 шт | 28.39 | 2697.05 | 2697.05
Угольник настенный RAUTITAN MX для фальшстены с внутренней резьбой длинный латунный
11093711001 | Угольник настенный для фальштсены с внутр. резьбой 16-Rp 1/2 длинный, 59 мм MX | 16-Rp 1/2, 59 мм | 5 шт | 18.08 | 1717.6 | 1717.6
Угольник настенный RAUTITAN RX+, для гипсокартонных плит бронзовый
14563743001 | Угольник настенный РЕХАУ для гипсокартонных плит 16-Rp1/2x28 RX+ | 16-Rp1/2x28 | 10 шт | 43.69 | 4150.55 | 4150.55
14563753001 | Угольник настенный РЕХАУ для гипсокартонных плит 20-Rp1/2x28 RX+ | 20-Rp1/2x28 | 10 шт | 45.32 | 4305.4 | 4305.4
Угольник настенный RAUTITAN MX, для гипсокартонных плит латунный
11093741001 | Угольник настенный для гипсокартонных плит 16-Rp1/2x28 MX | 16-Rp1/2x28 | 10 шт | 36.4 | 3458 | 3458
11093751001 | Угольник настенный для гипсокартонных плит 20-Rp1/2x28 MX | 20-Rp1/2x28 | 10 шт | 37.77 | 3588.15 | 3588.15
Проточный настенный угольник RAUTITAN длинный RX+ бронзовый
14562703001 | Проточный настенный угольник длинный RX+ | 16/16-Rp 1/2 | 5 шт | 40.27 | 3825.65 | 3825.65
14562713001 | Проточный настенный угольник длинный RX+ | 20/20-Rp 1/2 | 5 шт | 44.71 | 4247.45 | 4247.45
Проточный настенный угольник RAUTITAN короткий RX+ бронзовый
14564033001 | Проточный настенный угольник короткий RX+ | 16/16-Rp 1/2 | 6 шт | 36.28 | 3446.6 | 3446.6
Заглушка RAUTITAN MX латунная
11093871001 | Заглушка для полимерных труб RX+ | 16 | 10 шт | 4.03 | 382.85 | 382.85
11093881001 | Заглушка для полимерных труб RX+ | 20 | 5 шт | 4.83 | 458.85 | 458.85
Трубка RAUTITAN для подключения к радиатору Г-образная, нержавеющая сталь
11096641002 | Трубка (нерж.) для подкл-я радиатора, Г-образная | 16/250 | 10 шт | 20.84 | 1979.8 | 1979.8
11096651002 | Трубка (нерж.) для подкл-я радиатора, Г-образная | 16/500 | 10 шт | 28.38 | 2696.1 | 2696.1
11096671002 | Трубка (нерж.) для подкл-я радиатора, Г-образная | 16/1000 | 10 шт | 45.3 | 4303.5 | 4303.5
11096681002 | Трубка (нерж.) для подкл-я радиатора, Г-образная | 20/250 | 10 шт | 22.56 | 2143.2 | 2143.2
11096691002 | Трубка (нерж.) для подкл-я радиатора, Г-образная | 20/500 | 10 шт | 30.41 | 2888.95 | 2888.95
11096711001 | Трубка (нерж.) для подкл-я радиатора, Г-образная | 20/1000 | 10 шт | 49.93 | 4743.35 | 4743.35
Трубка RAUTITAN для подключения к радиатору Т-образная, нержавеющая сталь
12662823002 | Трубка (нерж.) для подкл-я радиатора, Т-образная | 16/250 | 10 шт | 36.06 | 3425.7 | 3425.7
12663023002 | Трубка (нерж.) для подкл-я радиатора, Т-образная | 16/500 | 10 шт | 37.01 | 3515.95 | 3515.95
Фиксирующая скоба для присоединения трубок
12404573002 | Фиксирующая скоба для присоединения трубок |  | 10 шт | 4.86 | 461.7 | 461.7
Резьбозажимное соединение РЕХАУ для металлической трубки
12406013003 | Резьбозажимное соединение РЕХАУ для металлической трубки G 3/4 -15 | G 3/4 -15 | 10 шт | 6.88 | 653.6 | 653.6
Резьбозажимные соединения RAUTITAN FLEX,PINK
12663523003 | Резьбозажимное соединение flex/pink | 16х2,2xG3/4 | 10 шт | 9.09 | 863.55 | 863.55
12663623003 | Резьбозажимное соединение flex/pink | 20х2,8xG3/4 | 10 шт | 9.17 | 871.15 | 871.15
Резьбозажимные соединения RAUTITAN STABIL
12664523003 | Резьбозажимное соединение stabil 16,2x2,6xG3/4 | 16,2x2,6xG3/4 | 10 шт | 8.71 | 827.45 | 827.45
12664623003 | Резьбозажимное соединение stabil 20x2,9xG3/4 | 20x2,9xG3/4 | 10 шт | 8.8 | 836 | 836
Блок шаровых кранов с соединительным нипелем
12407373001 | Пара шаровых кранов с соед. нип., угловой (никелирован.) | G 1/2 x G 3/4 Углов. | 1 шт | 38.89 | 3694.55 | 3694.55
Резьбозажимной ниппель РЕХАУ с наружной резьбой
12407113001 | Резьбозажим. ниппель РЕХАУ с нар.резьбой 1/2х3/4 | 1/2х3/4 | 2 шт | 3.43 | 2629.6 | 2629.6
Кронштейны
11055293008 | РЕХАУ Кронштейн | O 75 / 150 | 6 шт | 9.76 | 927.2 | 927.2
11055363008 | РЕХАУ Кронштейн | 75 / 151 | 5 шт | 7.58 | 720.1 | 720.1
11055323008 | РЕХАУ Кронштейн | Z 30 | 5 шт | 4.42 | 419.9 | 419.9
Монтажная шина
11056233008 | РЕХАУ Монтажная шина | 2 м | 5 шт | 28.15 | 2629.6 | 2629.6
Крюки с дюбелем
12573781002 | Крюк с дюбелем для 1 трубы | Г 8x100 | 100 шт. | 0.67 | 63.65 | 63.65
12573883002 | Двойной крюк с дюбелем для 2-х труб | Т 8x100 | 100 шт. | 1.11 | 105.45 | 105.45
12657093001 | Двойной крюк с дюбелем для 2-х труб в изоляции | Т 8x100 в изоляции | 50 шт. | 1.11 | 105.45 | 105.45
Комплект пластм. отводов для подкл. отоп. прибора с пом. труб Flex/Pink
12658793001 | Комплект пластм. отводов для подкл. отоп. прибора с пом. труб Flex/Pink |  | 1 шт | 14.4 | 1368 | 1368
Распределительный коллектор РЕХАУ
11316443001 | РЕХАУ Распределительный коллектор с плавной регулировкой | 2 отвода G 3/4 | 1 шт | 59.41 | 5643.95 | 5643.95
11316453001 | РЕХАУ Распределительный коллектор с плавной регулировкой G 3/4 | 3 отвода G 3/4 | 1 шт | 88.29 | 8387.55 | 8387.55
11316473001 | РЕХАУ Распределительный коллектор с плавной регулировкой G 3/4 | 4 отвода G 3/4 | 1 шт | 116.24 | 11042.8 | 11042.8
11077551001 | РЕХАУ Заглушка для коллектора с наружной резьбой | 3/4 | 5 шт | 5.03 | 477.85 | 477.85
11077561001 | РЕХАУ Заглушка для коллектора с внутренней резьбой | 3/5 | 5 шт | 5.03 | 477.85 | 477.85
Защитная втулка РЕХАУ на теплоизоляцию
12717111001 | Защитная втулка РЕХАУ на теплоизоляцию, 16 мм, красная | 16, красная | 10 шт | 0.8 | 76 | 76
12717121001 | Защитная втулка РЕХАУ на теплоизоляцию, 16 мм, синяя | 16, синяя | 10 шт | 0.8 | 76 | 76
12717131001 | Защитная втулка РЕХАУ на теплоизоляцию, 20 мм, красная | 20, красная | 10 шт | 0.92 | 87.4 | 87.4
12717141001 | Защитная втулка РЕХАУ на теплоизоляцию, 20 мм, синяя | 20, синяя | 10 шт | 0.92 | 87.4 | 87.4
Фиксатор поворота РЕХАУ пластмассовый на 90°
12393333001 | Фиксатор поворота РЕХАУ пластмас. на 90° для трубы 16/17 | 16/17 | 25 шт | 2.16 | 205.2 | 205.2
12393433001 | Фиксатор поворота РЕХАУ пластмас. на 90° для трубы 20 | 20 | 25 шт | 2.72 | 258.4 | 258.4
12391933001 | Фиксатор поворота РЕХАУ пластмас. на 90° для трубы 25 | 25 | 25 шт | 4.6 | 437 | 437
Фиксатор поворота РЕХАУ с кольцами 90°
11388913002 | Фиксатор поворота РЕХАУ с кольцами 90°, 20 | 20 | 10 шт | 2.9 | 275.5 | 275.5
11383513002 | Фиксатор поворота РЕХАУ с кольцами 90°, 25 | 25 | 10 шт | 4.94 | 469.3 | 469.3
Трубопроводная система РЕХАУ RAUTHERM S
Артикул | Наименование | Напряжение, В | Упаковка | Цена с НДС, EUR | Цена с НДС, РУБ | Цена с НДС, с учетом скидки РУБ
Труба THERM
11361403120 | РЕХАУ THERM труба отопительная труба из сшитого полиэтилена | 17х2,0 мм | бухта 120 м | 2.34 | 222.3 | 222.3
11361403500 | РЕХАУ THERM труба отопительная труба из сшитого полиэтилена | 17х2,0 мм | бухта 500 м | 2.16 | 205.2 | 205.2
11361603120 | РЕХАУ THERM труба отопительная труба из сшитого полиэтилена | 20х2,0 мм | бухта 120 м | 3.23 | 306.85 | 306.85
11361603500 | РЕХАУ THERM труба отопительная труба из сшитого полиэтилена | 20х2,0 мм | бухта 500 м | 2.99 | 284.05 | 284.05
11367703120 | РЕХАУ THERM труба отопительная труба из сшитого полиэтилена | 25х2,3 мм | бухта 120 м | 4.93 | 468.35 | 468.35
11367703300 | РЕХАУ THERM труба отопительная труба из сшитого полиэтилена | 25х2,3 мм | бухта 300 м | 4.93 | 468.35 | 468.35
Надвижная гильза
12502973002 | Надвижная гильза | 17x2,0 | 50 | 1.42 | 134.9 | 134.9
12503073002 | Надвижная гильза | 20x2,0 | 50 | 1.45 | 137.75 | 137.75
12591973002 | Надвижная гильза | 25x2,3 | 50 | 2.48 | 235.6 | 235.6
Муфта соединительная равнопроходная
12502773002 | Муфта соед. Равнопроходн. | 17 | 10 | 4.47 | 424.65 | 424.65
12503173002 | Муфта соед. Равнопроходн. | 20 | 10 | 4.81 | 456.95 | 456.95
12591873002 | Муфта соед. Равнопроходн. | 25 | 5 | 6.25 | 593.75 | 593.75
Переходник с наружной резьбой
12005661001 | Переходник с наружн. резьбой | 10 - R 1/2 | 10 шт | 9.4 | 893 | 893
12350801001 | Переходник с наружн. резьбой | 14 - R 1/2 | 10 шт | 11.06 | 1050.7 | 1050.7
12588173002 | Переходник с наружн. резьбой | 17 - R 1/2 | 10 шт | 4.23 | 401.85 | 401.85
12685703001 | Переходник с наружн. резьбой | 20 - R1/2 | 10 шт | 5.75 | 546.25 | 546.25
12588273002 | Переходник с наружн. резьбой | 20 - R3/4 | 10 шт | 6.4 | 608 | 608
12685803001 | Переходник с наружн. резьбой | 25 - R3/4 | 5 шт | 6.6 | 627 | 627
12534393002 | Переходник с наружн. резьбой | 25 - R1 | 5 шт | 8.32 | 790.4 | 790.4
Угольник 90
12588973002 | Угольник 90° | 17 | 5 шт | 8.33 | 791.35 | 791.35
12589073002 | Угольник 90° | 20 | 5 шт | 8.35 | 793.25 | 793.25
12594493002 | Угольник 90° | 25 | 5 шт | 13.51 | 1283.45 | 1283.45
Тройник с уменьшеным боковым проходом
12005431001 | Тройник с уменьшеным боковым проходом | 17-10-17 | 5 шт | 11.32 | 1075.4 | 1075.4
12005441001 | Тройник с уменьшеным боковым проходом | 20-10-20 | 5 шт | 11.32 | 1075.4 | 1075.4
12005631001 | Тройникс уменьшеным боковым проходом | 25-10-25 | 5 шт | 16.86 | 1601.7 | 1601.7
Крепление труб с фиксаторами (цена за м2)
12278293001 | Мат c фиксаторами VarioFix | 1450x850 мм | 8,8 м2 | 28.18 | 2677.1 | 2677.1
Фиксирующая шина
12442483002 | Фиксирующая шина | 16/17/20 | 10 м | 2.09 | 198.55 | 198.55
11098211001 | Фиксирующая шина Railfix | 25 х 2,3 | 25 м | 4.88 | 463.6 | 463.6
Комплектующие
12563741003 | Присадка для добавления в стяжку P | добавления в стяжку | 10 кг | 7.39 | 702.05 | 702.05
12888011001 | Отстенная изоляция | 8х80 | 100 м | 1.67 | 158.65 | 158.65
12278331001 | Фиксатор поворота трубы 90° 14 | 14 | 25шт | 1.84 | 174.8 | 174.8
12393333001 | Фиксатор поворота трубы 90° 16/17 | 16/17 | 25шт | 2.16 | 205.2 | 205.2
12393433001 | Фиксатор поворота трубы 90° 20 | 20 | 25шт | 2.72 | 258.4 | 258.4
12391933001 | Фиксатор поворота трубы 90° 25 | 25 | 25шт | 4.6 | 437 | 437
12563741003 | Присадка для добавления в стяжку «P». Расход: 0,035 кг/м² на один см толщины стяжки | 0,035 кг/м² | 10 кг | 7.39 | 702.05 | 702.05
12278353001 | Такер РЕХАУ для крепления гарпун-скоб |  | 1 | 115.9 | 11010.5 | 11010.5
12623733001 | Гарпун-скобы РЕХАУ для крепления труб | 14-20, 42 мм | 300 | 0.07 | 6.65 | 6.65
12402213001 | Гарпун-скобы РЕХАУ для крепления труб | 14-20, 50 мм | 300 | 0.09 | 8.55 | 8.55
Станции температурного регулирования
13185453001 | Узел смешения РЕХАУ |  | 1 шт | 609.33 | 57886.35 | 57886.35
Распределительный колллектор HKV (нерж. сталь)
12080213002 | К-т коллекторов РЕХАУ HKV-D из нерж. стали на 2 контура с шар. кранами | 2 | 1шт | 188.34 | 17892.3 | 17892.3
12080313002 | К-т коллекторов РЕХАУ HKV-D из нерж. стали на 3 контура с шар. кранами | 3 | 1шт | 222.46 | 21133.7 | 21133.7
12080413002 | К-т коллекторов РЕХАУ HKV-D из нерж. стали на 4 контура с шар. кранами | 4 | 1шт | 259.03 | 24607.85 | 24607.85
12080513002 | К-т коллекторов РЕХАУ HKV-D из нерж. стали на 5 контуров с шар. кранами | 5 | 1шт | 294.21 | 27949.95 | 27949.95
12080613002 | К-т коллекторов РЕХАУ HKV-D из нерж. стали на 6 контуров с шар. кранами | 6 | 1шт | 328.76 | 31232.2 | 31232.2
12080713002 | К-т коллекторов РЕХАУ HKV-D из нерж. стали на 7 контуров с шар. кранами | 7 | 1шт | 375.21 | 35644.95 | 35644.95
12080813002 | К-т коллекторов РЕХАУ HKV-D из нерж. стали на 8 контуров с шар. кранами | 8 | 1шт | 406.71 | 38637.45 | 38637.45
12080913002 | К-т коллекторов РЕХАУ HKV-D из нерж. стали на 9 контуров с шар. кранами | 9 | 1шт | 454.69 | 43195.55 | 43195.55
12081013002 | К-т коллекторов РЕХАУ HKV-D из нерж. стали на 10 контуров с шар. кранами | 10 | 1шт | 485.71 | 46142.45 | 46142.45
12081113002 | К-т коллекторов РЕХАУ HKV-D из нерж. стали на 11 контуров с шар. кранами | 11 | 1шт | 536.22 | 50940.9 | 50940.9
12081213002 | К-т коллекторов РЕХАУ HKV-D из нерж. стали на 12 контуров с шар. кранами | 12 | 1шт | 573.88 | 54518.6 | 54518.6
Резьбозажимное соединение для подключения трубы THERM
12005461001 | Резьбозажимное соединение для подключ. трубы | 10,1х1,1 мм | 10шт | 11.06 | 1050.7 | 1050.7
12506073002 | Резьбозажимное соединение для подключ. трубы | 17х2 мм | 10шт | 8.89 | 844.55 | 844.55
12506173002 | Резьбозажимное соединение для подключ. Трубы | 20х2 мм | 10шт | 8.89 | 844.55 | 844.55
Регулирование РЕХАУ
13683651001 | РЕХАУ Сервопривод UNI | 230 В | 1шт | 56.18 | 5337.1 | 5337.1
13683661001 | РЕХАУ Сервопривод UNI | 24 В | 1шт | 56.18 | 5337.1 | 5337.1
12179053001 | Датчик пола РЕХАУ NTC 10K | 10к | 1шт | 7.11 | 675.45 | 675.45
13370243001 | Терморегулятор РЕХАУ NEA Черный | 24 В | 1шт | 64.06 | 6085.7 | 6085.7
13360243001 | Терморегулятор РЕХАУ NEA Белый | 24 В | 1шт | 64.06 | 6085.7 | 6085.7
13372303001 | Терморегулятор РЕХАУ NEA Черный | 230 В | 1шт | 63.23 | 6006.85 | 6006.85
13362303001 | Терморегулятор РЕХАУ NEA Белый | 230 В | 1шт | 63.23 | 6006.85 | 6006.85
13736113002 | Клеммная панель РЕХАУ с трансформатором , 8 каналов | 230/24 В | 1шт | 124.55 | 11832.25 | 11832.25
13736143001 | РЕХАУ Клеммная панель | 230 В | 1шт | 98.7 | 9376.5 | 9376.5
К оглавлению
К оглавлению
К оглавлению

## РЕХАУ (монтажный инструмент)
Монтажный инструмент Рехау (Китай) | [6 empty] | Ввести курс на текущую дату: | 95
СКИДКА, % | 0
Артикул | Наименование | Размеры | Упаковка | Цена с НДС, EUR | Цена с НДС, РУБ | Цена с НДС, с учетом скидки РУБ
Монтажный инструмент
12174781001 | Комплект аккумуляторного инструмента RAUTOOL A-light2 Kombi |  | 1 шт. | 7738.57 | 735164.15 | 735164.15
11377641005 | RAUTOOL М1 Механический |  | 1 шт. | 1712.64 | 162700.8 | 162700.8
12035971001 | RAUTOOL A-lighl2 |  | 1 шт. | 5803.93 | 551373.35 | 551373.35
12036191001 | Запасной литий-ионный аккумулятор 1.5 Ач для 203597-001 |  | 1 шт. | 231.84 | 22024.8 | 22024.8
12168201001 | Расширительный аккумуляторный инструмент RAUTOOL Xpand |  | 1 шт. | 2854.39 | 271167.05 | 271167.05
11519531002 | Комплект аккумуляторного инструмента RAUTOOL A-One |  | 1 шт. | 4771.85 | 453325.75 | 453325.75
11051801001 | Расширительный адаптер для инструмента RAUTOOL A-One | 16-32 | 1 шт. | 1171.09 | 111253.55 | 111253.55
11051631001 | Комплект запрессовочных тисков RAUTOOL A-One | 16 | 1 шт. | 104.16 | 9895.2 | 9895.2
11051641001 | Комплект запрессовочных тисков RAUTOOL A-One | 20 | 1 шт. | 102.46 | 9733.7 | 9733.7
11051651001 | Комплект запрессовочных тисков RAUTOOL A-One | 25 | 1 шт. | 119.82 | 11382.9 | 11382.9
11051661001 | Комплект запрессовочных тисков RAUTOOL A-One | 32 | 1 шт. | 133.37 | 12670.15 | 12670.15
12474841001 | Пружина для гнутья трубы Stabil | 16 | 1 шт. | 11.7 | 1111.5 | 1111.5
12474941001 | Пружина для гнутья трубы Stabil | 20 | 1 шт. | 13.67 | 1298.65 | 1298.65
11377441001 | Комплект запрессовочных тисков для инструмента Rautool M1 | Тиски 16, 20 | 1 шт. | 146.57 | 13924.15 | 13924.15
11373641001 | Комплект запрессовочных тисков для инструмента Rautool M1 | Тиски 25, 32 | 1 шт. | 160.26 | 15224.7 | 15224.7
11377541001 | Комплект запрессовочных тисков для инструмента Rautool M1, для труб Rautherm S | Тиски 17, 20 | 1 шт. | 146.57 | 13924.15 | 13924.15
12590491002 | Комплект запрессовочных тисков для инструмента Rautool H2,E2,A2,A3,A-lihgt, для труб Rautherm S | Тиски 17, 20 | 1 шт. | 165.74 | 15745.3 | 15745.3
11393611002 | Комплект запрессовочных тисков для инструмента Rautool H2,E2,A2,A3,A-lihgt | Тиски 16, 20 | 1 шт. | 165.74 | 15745.3 | 15745.3
12572591002 | Комплект запрессовочных тисков для инструмента Rautool H2,E2,A2,A3,A-lihgt | Тиски 25, 32 | 1 шт. | 209.93 | 19943.35 | 19943.35
12018011001 | Комплект запресовочных тисков для инструмента Rautool H2,E2,A2,A3,A-lihgt | Тиски 40х5,5 | 1 шт. | 226.49 | 21516.55 | 21516.55
12051331001 | К-т запрес. тисков H2, A3, A-light2 | Тиски 16, 20, 25 | 1 шт. | 263.28 | 25011.6 | 25011.6
11380621001 | Ножницы труборезные (цвет: красный) | 16-40 | 1 шт. | 64.38 | 6116.1 | 6116.1
12141761001 | Экспандер механический системы QC |  | 1 шт. | 240.41 | 22838.95 | 22838.95
12141691001 | Расширительная насадка для экспандера QC | 16 х 2,2 | 1 шт. | 85.17 | 8091.15 | 8091.15
12141711001 | Расширительная насадка для экспандера QC | 20 х 2,8 | 1 шт. | 85.17 | 8091.15 | 8091.15
12141721001 | Расширительная насадка для экспандера QC | 25 х 3,5 | 1 шт. | 85.17 | 8091.15 | 8091.15
12141751001 | Расширительная насадка для экспандера QC | 32 х 4,4 | 1 шт. | 83.77 | 7958.15 | 7958.15
11315591001 | Расширительная насадка для экспандера QC | 17 х 2,0 | 1 шт. | 83.77 | 7958.15 | 7958.15
11315651001 | Расширительная насадка для экспандера QC | 20 х 2,0 | 1 шт. | 83.77 | 7958.15 | 7958.15
11315671001 | Расширительная насадка для экспандера QC | 25 х 2,3 | 1 шт. | 83.77 | 7958.15 | 7958.15
11315681001 | Расширительная насадка для экспандера QC | 32 х 2,9 | 1 шт. | 85.17 | 8091.15 | 8091.15
12092241001 | Расширительная насадка для экспандера QC (Stabil) | 16,2 х 2,6 | 1 шт. | 94.66 | 8992.7 | 8992.7
12092251001 | Расширительная насадка для экспандера QC (Stabil) | 20 х 2,9 | 1 шт. | 94.66 | 8992.7 | 8992.7
12092261001 | Расширительная насадка для экспандера QC (Stabil) | 25 х 3,7 | 1 шт. | 94.66 | 8992.7 | 8992.7
12092271001 | Расширительная насадка для экспандера QC (Stabil) | 32 х 4,7 | 1 шт. | 96.23 | 9141.85 | 9141.85
12166941001 | Расширительная насадка экспандера QC для металлических трубок | 15х1,0 | 1 шт. | 67.23 | 6386.85 | 6386.85
12476441001 | Расширительная насадка H1/H2,E2/E3,A2/A3 | 40 х 6,0 | 1 шт. | 795.11 | 75535.45 | 75535.45
12446111001 | Расширительный насадка H1/H2,E2,A3, A-light2 | 40х5,5 | 1 шт. | 831.44 | 78986.8 | 78986.8
11373441001 | Расширительная насадка для M1 | 40х5,5 | 1 шт. | 499.92 | 47492.4 | 47492.4
12093931001 | Расширительная насадка для инструмента Xpand | 40х5,5 | 1 шт. | 408.18 | 38777.1 | 38777.1
12093941001 | Расширительная насадка для инструмента Xpand | 40х6,0 | 1 шт. | 416.5 | 39567.5 | 39567.5
К оглавлению

## Chudej
Водоотводящие желоба и трапы Chudej (Чехия)
СКИДКА, %
Картинка | Артикул | Размер, мм | Упаковка | Цена с НДС, РУБ. | Цена с НДС, с учетом скидки, руб.
Водоотводящие желоба с пластиковой рамкой
| CH 550 H | 550 | 1 | 10544 | 10544
| CH 650 H | 650 | 1 | 11855 | 11855
| CH 750 H | 750 | 1 | 13180 | 13180
| CH 850 H | 850 | 1 | 13294 | 13294
| CH 950 H | 950 | 1 | 16610 | 16610
| CH 550 M | 550 | 1 | 10544 | 10544
| CH 650 M | 650 | 1 | 11855 | 11855
| CH 750 M | 750 | 1 | 13180 | 13180
| CH 850 M | 850 | 1 | 13294 | 13294
| CH 950 M | 950 | 1 | 16610 | 16610
| CH 550 K | 550 | 1 | 10544 | 10544
| CH 650 K | 650 | 1 | 11855 | 11855
| CH 750 K | 750 | 1 | 13180 | 13180
| CH 850 K | 850 | 1 | 13294 | 13294
| CH 950 K |  |  | 16610 | 16610
Водоотводящие желоба с рамкой из нержавеющей стали
| CH 550 HN | 550 | 1 | 14016 | 14016
| CH 650 HN | 650 | 1 | 14879 | 14879
| CH 750 HN | 750 | 1 | 16092 | 16092
| CH 850 HN | 850 | 1 | 17661 | 17661
| CH 550 MN | 550 | 1 | 14016 | 14016
| CH 650 MN | 650 | 1 | 14879 | 14879
| CH 750 MN | 750 | 1 | 16092 | 16092
| CH 850 MN | 850 | 1 | 17661 | 17661
| CH 550 KN | 550 | 1 | 14016 | 14016
| CH 650 KN | 650 | 1 | 14879 | 14879
| CH 750 KN | 750 | 1 | 16092 | 16092
| CH 850 KN | 850 | 1 | 17661 | 17661
Картинка | Артикул | Диаметр, мм | Упаковка | Цена с НДС, РУБ. | Цена с НДС, с учетом скидки, руб.
Трапы
| 320 X N | DN50/82 | 1 | 3221 | 3221
| 326 X N | DN50/95 | 1 | 3221 | 3221
| 381 A | DN50 | 1 | 3351 | 3351
| 384 A | DN50 | 1 | 3627 | 3627
К оглавлению
К оглавлению

## Bettoserb
Душевые лотки и трапы BETTOSERB (Сербия)
СКИДКА, % | 0%
Душевые лотки Bettoserb CONFLUO Frameless Line
Дизайн-вставка двухсторонняя (металл без перфорации "матовый хром" / полая под плитку) Система отвода вторичного конденсата Минимальная высота монтажа 62 мм, Пропускная способность 48 л/мин, выход Ø50 мм, поворот базы 360° Комбинир. затвор (сухой и гидро). Материалы: дизайн-вставка - нерж. сталь AISI 304 SS; корпус - ABS; переходник, сифон - PP
Изображение | Артикул | Длина | Цена с НДС, РУБ. | Цена с НДС, с учетом скидки, руб.
Frameless Line
| 13701230 | 550мм | 18900 | 18900
| 13701231 | 650мм | 19800 | 19800
| 13701232 | 750мм | 20700 | 20700
| 13701233 | 850мм | 21600 | 21600
| 13701234 | 950мм | 22500 | 22500
Frameless Line Black Matte
| 13701319 | 550мм | 22900 | 22900
| 13701320 | 650мм | 23800 | 23800
| 13701321 | 750мм | 24700 | 24700
| 13701322 | 850мм | 25600 | 25600
| 13701323 | 950мм | 26500 | 26500
Душевые лотки Bettoserb Betto Line
Дизайн-вставка: двухсторонняя (матовый хром / полая под плитку). Рамка: металл "матовый хром" Минимальная высота монтажа 52 мм, выход Ø50 мм, поворот базы 360 Пропускная способность 48 л/мин, комбинированный затвор (сухой и гидро). Материалы: дизайн-вставка - нерж. сталь AISI 304 SS; корпус - ABS; переходник, сифон - PP. Поворотный сифон 360; Экономичная цена; Блистерная упаковка;
Изображение | Артикул | Длина | Цена с НДС, РУБ. | Цена с НДС, с учетом скидки, руб.
Betto Line
| 13702509 | 550мм | 16600 | 16600
| 13702510 | 650мм | 17600 | 17600
| 13702511 | 750мм | 18600 | 18600
| 13702512 | 850мм | 19600 | 19600
Душевые лотки Bettoserb Premium Line
Рамка металл "матовый хром". Минимальная высота монтажа 52 мм, Пропускная способность 48 л/мин, выход Ø50 мм, поворот базы 360° Комбинированный затвор (сухой и гидро). Материалы: дизайн-вставка - нерж. сталь AISI 304 SS; корпус - ABS; переходник, сифон - PP
Изображение | Артикул | Длина | Цена с НДС, РУБ. | Цена с НДС, с учетом скидки, руб.
Premium Line
| 13100003 | 550мм | 23600 | 23600
| 13100004 | 650мм | 24900 | 24900
| 13100005 | 750мм | 27300 | 27300
| 13100006 | 850мм | 28600 | 28600
| 13100007 | 950мм | 30500 | 30500
Душевые лотки Bettoserb Slim Line
Ультратонкая модель (центральная дизайн-вставка Slim "матовый хром", дополнительные дизайн-вставки "алюминий"). Минимальная высота монтажа 72 мм Пропускная способность 48 л/мин, выход Ø50 мм, поворот базы 360°, гидрозатвор. Материалы: центральная дизайн-вставка, боковые декоратив. заглушки с логотипом - нерж. сталь AISI 304 SS; дополнительные дизайн-вставки - алюминий; корпус - ABS; переходник, сифон - PP.
Изображение | Артикул | Длина | Цена с НДС, РУБ. | Цена с НДС, с учетом скидки, руб.
Slim Line
| 13100032 | 550мм | 25300 | 25300
| 13100033 | 650мм | 26800 | 26800
| 13100034 | 750мм | 28300 | 28300
| 13100035 | 850мм | 29800 | 29800
| 13100036 | 950мм | 31800 | 31800
Сифоны для раковины BETTOSERB
Изображение | Артикул | Комплектация | Цена с НДС, РУБ. | Цена с НДС, с учетом скидки, руб.
| 125310 | С выпуском. Встроенный гидрозатвор высотой 34 мм и силиконовая мембрана, Пропускная способность 30 л/м Длина шланга 250 мм Материал AISI 304, ПП, ПВХ Диаметр решетки 65 мм | 1390 | 1390
Система Инсталляции SAVA FIX SLIM
БЕСШУМНЫЙ ЗАЛИВНОЙ КЛАПАН (КЛАСС II) СЕРТИФИКАТ КАЧЕСТВА EN 14124 ULTRA SLIM – МОНТАЖНАЯ ГЛУБИНА ВСЕГО 80 ММ НАДЕЖНЫЙ МЕХАНИЗМ АКТИВАЦИИ СМЫВА! ПРОТЕСТИРОВАНО! 200 000 ЦИКЛОВ НАЖАТИЙ НА КНОПКУ! ЕВРОПЕЙСКОЕ КАЧЕСТВО! ЦЕЛЬНАЯ СТАЛЬНАЯ РАМА ПОВЫШЕННАЯ КОРРОЗИОННАЯ СТОЙКОСТЬ И ПРОЧНОСТЬ НАСТЕННЫЕ ПЕТЛИ ИЗ АРМИРОВАННОГО ПЛАСТИКА ШИРОКИЙ АССОРТИМЕНТ БРЕНДОВЫХ КНОПОК СМЫВА
Изображение | Артикул | Наименование | Цена с НДС, РУБ. | Цена с НДС, с учетом скидки, руб.
| 40006456 | Система инсталляции для подвесного унитаза Sava Fix Slim | 19800 | 19800
| 40006480 | Система инсталляции для подвесного унитаза Sava Free Standing | 23900 | 23900
| 40006457 | Клавиша смыва BETTOSERB белый глянец | 1700 | 1700
| 40006459 | Клавиша смыва BETTOSERB черный матовый | 4400 | 4400
| 40006463 | Клавиша смыва BETTOSERB хром матовый+хром глянец | 4400 | 4400
| 40006466 | Клавиша смыва BETTOSERB белый глянец | 2300 | 2300
| 40006467 | Клавиша смыва BETTOSERB черный матовый | 4600 | 4600
| 40006468 | Клавиша смыва BETTOSERB хром матовый | 3400 | 3400
| 40006471 | Клавиша смыва BETTOSERB черный матовый | 4800 | 4800
| 40006473 | Клавиша смыва BETTOSERB хром глянец | 3400 | 3400
К оглавлению

## AlcaPlast
AlcaPlast
СКИДКА, % | 0%
Артикул | EAN | Название | Цена с НДС, РУБ. | Цена с НДС, с учетом скидки, руб. | Складская программа ООО "Алка пласт РУС" | Складская программа ООО "ТЕРЕМ" | ФОТО ПРОДУКТА | СХЕМА ПРОДУКТА
Системы инсталляций
AM112-0001 | 8595580567736 | Бачок для замуровывания в стену | 20246.7751 | 20246.7751 | + |  | https://www.alcadrain.ru/images/stories/virtuemart/product/AM112-logo7.png | https://www.alcadrain.ru/images/stories/virtuemart/product/AM112_BASICMODUL_koty.png
AM115/1000V | 8595580550653 | Скрытая система инсталляции с возможностью вентиляции для замуровывания в стену | 30253.0895 | 30253.0895 | +
AM101/1120-0001 | 8595580567613 | Скрытая система инсталляции для сухой установки (для гипсокартона) 2020 | 27291.9121 | 27291.9121 | + | + | https://www.alcadrain.ru/images/stories/virtuemart/product/AM101_1120.png | https://www.alcadrain.ru/images/stories/virtuemart/product/AM101_1120_SADROMODUL_koty.png
AM101/850-0001 | 8595580567668 | Скрытая система инсталляции для сухой установки (для гипсокартона) | 31927.5733 | 31927.5733 | + |  | https://www.alcadrain.ru/images/stories/virtuemart/product/AM101_850.png | https://www.alcadrain.ru/images/stories/virtuemart/product/AM101_850_SADROMODUL_koty.png
AM101/1300H | 8595580553920 | Скрытая система инсталляции для сухой установки (для гипсокартона) – для людей с ограниченными физическими возможностями | 59597.9417 | 59597.9417 | + |  | https://www.alcadrain.ru/images/stories/virtuemart/product/AM101_1300H.png | https://www.alcadrain.ru/images/stories/virtuemart/product/AM101_1300H_SADROMODUL_koty.png
Инсталляционные сеты
AM101/1120-3:1 RU M70-0001 | 8595580567873 | AM101/1120+M70 | 29341.0929 | 29341.0929 | +
AM101/1120-3:1 M71-VE-01 | 8595580567880 | AM101/1120+M71 | 32326.7107 | 32326.7107 | +
AM101/1120-4:1 M570-VE-01 | 8595580577018 | AM101/1120+M570+M91 | 30885.6314 | 30885.6314 | +
AM101/1120-4:1 M571-VE-01 | 8595580577025 | AM101/1120+M571+M91 | 34029.6782 | 34029.6782 | + | +
AM101/1120-4:1 M578-VE-01 | 8595580577032 | AM101/1120+M578+M91 | 35161.1548 | 35161.1548 | +
AM101/1120-4:1 M670-VE-01 | 8595580577049 | AM101/1120+M670+M91 | 30885.6314 | 30885.6314 | +
AM101/1120-4:1 M671-VE-01 | 8595580577056 | AM101/1120+M671+M91 | 34462.3541 | 34462.3541 | +
AM101/1120-4:1 M678-VE-01 | 8595580577063 | AM101/1120+M678+M91 | 35161.1548 | 35161.1548 | + | +
Скрытые системы инсталляции Slim
AM1101/1200 | 8595580551384 | Скрытая система инсталляции для сухой установки (для гипсокартона) | 32945.3133 | 32945.3133 | + |  | https://www.alcadrain.ru/images/stories/virtuemart/product/AM1101_1200.png | https://www.alcadrain.ru/images/stories/virtuemart/product/AM1101_1200_koty.png
Скрытые системы инсталляции - комплектующие
M9006 | 8595580512644 | Гибкая подводка для выпуска унитаза DN90/110 (подходит ко всем скрытым системам инсталляции) | 3605.0788 | 3605.0788 | + |  | https://www.alcadrain.ru/images/stories/virtuemart/product/m9006-ohla.png | https://www.alcadrain.ru/images/stories/virtuemart/product/M9006_koty.png
M906 | 8595580501891 | Колено стока, комплект DN90/110 | 1734.0877 | 1734.0877 | + |  | https://www.alcadrain.ru/images/stories/virtuemart/product/pass_m906.png | https://www.alcadrain.ru/images/stories/virtuemart/product/M906_koty.png
M908 | 8595580501907 | Колено стока, комплект DN90/90 | 1570.4624 | 1570.4624 | + |  | https://www.alcadrain.ru/images/stories/virtuemart/product/pass_m908.png | https://www.alcadrain.ru/images/stories/virtuemart/product/M908_koty.png
M907 | 8594045937121 | Соединитель комплект для DN90/110 | 1570.4624 | 1570.4624 | + |  | https://www.alcadrain.ru/images/stories/virtuemart/product/pass_m907.png | https://www.alcadrain.ru/images/stories/virtuemart/product/M907_koty.png
M900 | 8595580514266 | Kомплект дополнительных принадлежностей | 3324.2937 | 3324.2937 | + |  | https://www.alcadrain.ru/images/stories/virtuemart/product/pass_m900.png | https://www.alcadrain.ru/images/stories/virtuemart/product/M900_koty.png
M9000 | 8595580503963 | Комплект принадлежностей к унитазу с удлиненными деталями для людей с ограниченными физическими возможностями | 5141.8115 | 5141.8115 | + |  | https://www.alcadrain.ru/images/stories/virtuemart/product/M90002.png | https://www.alcadrain.ru/images/stories/virtuemart/product/M9000_koty.png
M901 | 8595580501853 | Прокладка + патрубок + гофрированная прокладка 45×58×25 | 726.3949 | 726.3949 | + |  | https://www.alcadrain.ru/images/stories/virtuemart/product/pass_m901.png | https://www.alcadrain.ru/images/stories/virtuemart/product/M901_koty.png
M147 | 8595580515577 | Удлинительная часть для подвода воды к унитазу для людей с ограниченными физическими возможностями | 956.2609 | 956.2609 | + |  | https://www.alcadrain.ru/images/stories/virtuemart/product/pass_m147.png | https://www.alcadrain.ru/images/stories/virtuemart/product/M147-koty.png
M902 | 8595580501860 | Прокладка + патрубок + прокладка патрубка | 1856.6906 | 1856.6906 | + |  | https://www.alcadrain.ru/images/stories/virtuemart/product/pass_m902.png | https://www.alcadrain.ru/images/stories/virtuemart/product/M902_koty.png
M148 | 8595580500436 | Удлинительная часть для стока воды к унитазу для людей с ограниченными физическими возможностями | 1903.6717 | 1903.6717 | + |  | https://www.alcadrain.ru/images/stories/virtuemart/product/pass_m148.png | https://www.alcadrain.ru/images/stories/virtuemart/product/M148_koty.png
Изоляционные плиты
M91 | 8594045933024 | Звукоизоляционная плита для подвесного унитаза и для биде | 690.8235 | 690.8235 | + |  | https://www.alcadrain.ru/images/stories/virtuemart/product/m91-new.png | https://www.alcadrain.ru/images/stories/virtuemart/product/M91_koty.png
M910 | 8594045937749 | Звукоизоляционная плита для подвесного унитаза и для биде с принадлежностями и колпачками (белыми) | 1107.6328 | 1107.6328 | + |  | https://www.alcadrain.ru/images/stories/virtuemart/product/m910-new.png | https://www.alcadrain.ru/images/stories/virtuemart/product/M910_koty.png
M930 | 8595580503031 | Звукоизоляционная плита для подвесного унитаза и для биде с принадлежностями и колпачками (белыми) | 1136.4451 | 1136.4451 | + |  | https://www.alcadrain.ru/images/stories/virtuemart/product/m930-new.png | https://www.alcadrain.ru/images/stories/virtuemart/product/M930_koty.png
M920 | 8595580501945 | Звукоизоляционная плита для унитазов, стоящих на полу и биде | 903.1188 | 903.1188 | + |  | https://www.alcadrain.ru/images/stories/virtuemart/product/m920-new.png | https://www.alcadrain.ru/images/stories/virtuemart/product/M920_koty.png
Монтажные рамы
A104/1120 | 8595580551544 | Монтажная рама для умывальника | 23024.8899 | 23024.8899 | + |  | https://www.alcadrain.ru/images/stories/virtuemart/product/A104_11204.png | https://www.alcadrain.ru/images/stories/virtuemart/product/A104_1120_koty.png
A105/1120 | 8595580552701 | Монтажная рама для биде | 24336.858 | 24336.858 | + | + | https://www.alcadrain.ru/images/stories/virtuemart/product/A105_1120.png | https://www.alcadrain.ru/images/stories/virtuemart/product/A105_1120_koty.png
A107/1120 | 8595580552725 | Монтажная рама для писсуара | 29600.0864 | 29600.0864 | + |  | https://www.alcadrain.ru/images/stories/virtuemart/product/A107_11209.png | https://www.alcadrain.ru/images/stories/virtuemart/product/A107_1120_koty.png
Кнопки управления
Кнопки управления для скрытых систем инсталляции
M570 | 8595580558604 | Кнопка управления для скрытых систем инсталляции, белый-глянец | 5853.9078 | 5853.9078 | + | + | https://www.alcadrain.ru/images/stories/virtuemart/product/M570.png | https://www.alcadrain.ru/images/stories/virtuemart/product/M57x_koty.png
M571 | 8595580558611 | Кнопка управления для скрытых систем инсталляции, xром-глянец | 7815.4581 | 7815.4581 | + | + | https://www.alcadrain.ru/images/stories/virtuemart/product/M571.png | https://www.alcadrain.ru/images/stories/virtuemart/product/M57x_koty.png
M572 | 8595580558628 | Кнопка управления для скрытых систем инсталляции, xром-мат | 8601.6483 | 8601.6483 | + | + | https://www.alcadrain.ru/images/stories/virtuemart/product/M572.png | https://www.alcadrain.ru/images/stories/virtuemart/product/M57x_koty.png
M576 | 8595580566302 | Кнопка управления для скрытых систем инсталляции, белый-мат | 8491.9706 | 8491.9706 | + |  | https://www.alcadrain.ru/images/stories/virtuemart/product/M576.png | https://www.alcadrain.ru/images/stories/virtuemart/product/M57x_koty.png
M578 | 8595580558642 | Кнопка управления для скрытых систем инсталляции, черный-мат | 15814.6287 | 15814.6287 | + | + | https://www.alcadrain.ru/images/stories/virtuemart/product/M578.png | https://www.alcadrain.ru/images/stories/virtuemart/product/M57x_koty.png
M57-N-M |  | Кнопка управления для скрытых систем инсталляции, NICKEL-мат | 15814.6287 | 15814.6287 | + |  | https://www.alcadrain.ru/images/stories/virtuemart/product/M57-N-M.png | https://www.alcadrain.ru/images/stories/virtuemart/product/M57x_koty.png
M57-GM-M |  | Кнопка управления для скрытых систем инсталляции, оружейный метал-мат | 15814.6287 | 15814.6287 | + |  | https://www.alcadrain.ru/images/stories/virtuemart/product/M57-GM-M.png | https://www.alcadrain.ru/images/stories/virtuemart/product/M57x_koty.png
M57-G-M |  | Кнопка управления для скрытых систем инсталляции, золото-мат | 15814.6287 | 15814.6287 | + |  | https://www.alcadrain.ru/images/stories/virtuemart/product/M57-G-M.png | https://www.alcadrain.ru/images/stories/virtuemart/product/M57x_koty.png
M670 | 8595580562663 | Кнопка управления для скрытых систем инсталляции, белый | 6235.9286 | 6235.9286 | + | + | https://www.alcadrain.ru/images/stories/virtuemart/product/M670.png | https://www.alcadrain.ru/images/stories/virtuemart/product/M670_koty.png
M671 | 8595580562670 | Кнопка управления для скрытых систем инсталляции, xром-глянец | 8332.4922 | 8332.4922 | + | + | https://www.alcadrain.ru/images/stories/virtuemart/product/M671.png | https://www.alcadrain.ru/images/stories/virtuemart/product/M670_koty.png
M672 | 8595580562687 | Кнопка управления для скрытых систем инсталляции, xром-мат | 9174.5345 | 9174.5345 | + | + | https://www.alcadrain.ru/images/stories/virtuemart/product/M672.png | https://www.alcadrain.ru/images/stories/virtuemart/product/M670_koty.png
M678 | 8595580562700 | Кнопка управления для скрытых систем инсталляции, черный-мат | 16869.0621 | 16869.0621 | + | + | https://www.alcadrain.ru/images/stories/virtuemart/product/M678.png | https://www.alcadrain.ru/images/stories/virtuemart/product/M670_koty.png
M770 | 8595580562618 | Кнопка управления для скрытых систем инсталляции, белый--хром-глянец | 8611.6663 | 8611.6663 | + |  | https://www.alcadrain.ru/images/stories/virtuemart/product/M770.png | https://www.alcadrain.ru/images/stories/virtuemart/product/M770_koty.png
M771 | 8595580562625 | Кнопка управления для скрытых систем инсталляции, хром-глянец/xром-мат | 12204.3439 | 12204.3439 | + |  | https://www.alcadrain.ru/images/stories/virtuemart/product/M771.png | https://www.alcadrain.ru/images/stories/virtuemart/product/M770_koty.png
M772 | 8595580562632 | Кнопка управления для скрытых систем инсталляцииб xром-мат/ хром-глянец | 13277.7623 | 13277.7623 | + |  | https://www.alcadrain.ru/images/stories/virtuemart/product/M772.png | https://www.alcadrain.ru/images/stories/virtuemart/product/M770_koty.png
M775 | 8595580562649 | Кнопка управления для скрытых систем инсталляции, белый/золотой | 11964.1313 | 11964.1313 | + |  | https://www.alcadrain.ru/images/stories/virtuemart/product/M775.png | https://www.alcadrain.ru/images/stories/virtuemart/product/M770_koty.png
M778 | 8595580562656 | Кнопка управления для скрытых систем инсталляции, черный-мат/ хром-глянец | 19666.8803 | 19666.8803 | + |  | https://www.alcadrain.ru/images/stories/virtuemart/product/M778.png | https://www.alcadrain.ru/images/stories/virtuemart/product/M770_koty.png
M70 | 8594045936193 | Кнопка управления для скрытых систем инсталляции, белый | 3439.9221 | 3439.9221 | + | + | https://www.alcadrain.ru/images/stories/virtuemart/product/m70.png | https://www.alcadrain.ru/images/stories/virtuemart/product/M70_koty.png
M71 | 8594045936209 | Кнопка управления для скрытых систем инсталляции, xром-глянец | 4810.6704 | 4810.6704 | + | + | https://www.alcadrain.ru/images/stories/virtuemart/product/m71.png | https://www.alcadrain.ru/images/stories/virtuemart/product/M70_koty.png
M270 | 8594045938234 | Кнопка управления для скрытых систем инсталляции, белый | 4810.4678 | 4810.4678 | + | + | https://www.alcadrain.ru/images/stories/virtuemart/product/m270.png | https://www.alcadrain.ru/images/stories/virtuemart/product/M270_koty.png
M271 | 8594045938241 | Кнопка управления для скрытых систем инсталляции, xром-глянец | 6178.8122 | 6178.8122 | + | + | https://www.alcadrain.ru/images/stories/virtuemart/product/m271.png | https://www.alcadrain.ru/images/stories/virtuemart/product/M271_koty.png
M272 | 8594045938258 | Кнопка управления для скрытых систем инсталляции, xром-мат | 7725.4117 | 7725.4117 | + | + | https://www.alcadrain.ru/images/stories/virtuemart/product/m272.png | https://www.alcadrain.ru/images/stories/virtuemart/product/M272_koty.png
M278 | 8595580501686 | Кнопка управления для скрытых систем инсталляции, черный-мат | 15013.1775 | 15013.1775 | + | + | https://www.alcadrain.ru/images/stories/virtuemart/product/M278.png | https://www.alcadrain.ru/images/stories/virtuemart/product/M278-koty.png
M1876 | 8595580583231 | Кнопка управления для скрытых систем инсталляции, белый-мат | 10699.0653 | 10699.0653 | + |  | https://www.alcadrain.ru/images/stories/virtuemart/product/M1876.png | https://www.alcadrain.ru/images/stories/virtuemart/product/M1876_koty.png
M1876-1 | 8595580583781 | Кнопка управления для скрытых систем инсталляции, белый-мат/xром-глянец | 10808.3123 | 10808.3123 | + |  | https://www.alcadrain.ru/images/stories/virtuemart/product/M1876-1.png | https://www.alcadrain.ru/images/stories/virtuemart/product/M1876_1_koty.png
M1878 | 8595580583248 | Кнопка управления для скрытых систем инсталляции, черный-мат | 12686.9124 | 12686.9124 | + |  | https://www.alcadrain.ru/images/stories/virtuemart/product/M1878.png | https://www.alcadrain.ru/images/stories/virtuemart/product/M1878_koty.png
M1878-7 | 8595580583262 | Кнопка управления для скрытых систем инсталляции, черный-мат/золотой-мат | 17115.5936 | 17115.5936 | + |  | https://www.alcadrain.ru/images/stories/virtuemart/product/M1878-7.png | https://www.alcadrain.ru/images/stories/virtuemart/product/M1878_7_koty.png
M1976 | 8595580583293 | Кнопка управления для скрытых систем инсталляции, белый-мат | 9753.4112 | 9753.4112 | + |  | https://www.alcadrain.ru/images/stories/virtuemart/product/M1976.png | https://www.alcadrain.ru/images/stories/virtuemart/product/M1976_koty.png
M1976-2 | 8595580583798 | Кнопка управления для скрытых систем инсталляции, белый-мат/хром-мат | 10808.3123 | 10808.3123 | + |  | https://www.alcadrain.ru/images/stories/virtuemart/product/M1976-2.png | https://www.alcadrain.ru/images/stories/virtuemart/product/M1976_2_koty.png
M1978 | 8595580583309 | Кнопка управления для скрытых систем инсталляции, черный-мат | 12686.9124 | 12686.9124 | + |  | https://www.alcadrain.ru/images/stories/virtuemart/product/M1978.png | https://www.alcadrain.ru/images/stories/virtuemart/product/M1978_koty.png
M1978-7 | 8595580583316 | Кнопка управления для скрытых систем инсталляции, черный-мат/золотой-мат | 17115.5936 | 17115.5936 | + |  | https://www.alcadrain.ru/images/stories/virtuemart/product/M1978-7.png | https://www.alcadrain.ru/images/stories/virtuemart/product/M1978_7_koty.png
Кнопки управления FLAT
M279 | 8595580501693 | Кнопка управления Antivandal для скрытых систем инсталляции | 23091.8038 | 23091.8038 | + |  | https://www.alcadrain.ru/images/stories/virtuemart/product/m279.png | https://www.alcadrain.ru/images/stories/virtuemart/product/M279-koty-n.jpg
Кнопки смыва на расстоянии
MPO10 | 8595580501952 | Кнопка пневматического смыва на расстоянии – ручное управление, белый, монтаж: в стену | 13796.4569 | 13796.4569 | + |  | https://www.alcadrain.ru/images/stories/virtuemart/product/MPO10.png | https://www.alcadrain.ru/images/stories/virtuemart/product/MPO10_koty.png
Арматуры
Впускные механизми
A150-1/2" | 8595580566678 | Впускной механизм с боковой подводкой для керамических бачков | 1298.29 | 1298.29 | + |  | https://www.alcadrain.ru/images/stories/virtuemart/product/A150_1_235.png | https://www.alcadrain.ru/images/stories/virtuemart/product/A150_1_2_koty.png
A150-3/8" | 8595580566685 | Впускной механизм с боковой подводкой для керамических бачков | 1259.0046 | 1259.0046 | + |  | https://www.alcadrain.ru/images/stories/virtuemart/product/A150_3_87.png | https://www.alcadrain.ru/images/stories/virtuemart/product/A150_3_8_koty9.png
A160-1/2" | 8595580566722 | Впускной механизм с боковой подводкой и металлической резьбой для керамических бачков | 1738.8825 | 1738.8825 | + |  | https://www.alcadrain.ru/images/stories/virtuemart/product/A160_1_2.png | https://www.alcadrain.ru/images/stories/virtuemart/product/A160_1_2_koty.png
A160-3/8" | 8595580566715 | Впускной механизм с боковой подводкой и металлической резьбой для керамических бачков | 1738.8825 | 1738.8825 | + |  | https://www.alcadrain.ru/images/stories/virtuemart/product/A160_3_8.png | https://www.alcadrain.ru/images/stories/virtuemart/product/A160_3_8_koty8.png
A160P-3/8" | 8595580566746 | Впускной механизм с боковой подводкой и металлической резьбой для керамических бачков | 1738.8825 | 1738.8825 | + |  | https://www.alcadrain.ru/images/stories/virtuemart/product/A160P_3_8.png | https://www.alcadrain.ru/images/stories/virtuemart/product/A160P_3_8_koty.png
A160UNI | 8595580570644 | Впускной механизм с боковой подводкой, универсальный | 2556.8225 | 2556.8225 | + |  | https://www.alcadrain.ru/images/stories/virtuemart/product/A160_UNI.png | https://www.alcadrain.ru/images/stories/virtuemart/product/A160_UNI_koty.png
A17-1/2" | 8594045931600 | Впускной механизм с нижней подводкой | 1447.3428 | 1447.3428 | + |  | https://www.alcadrain.ru/images/stories/virtuemart/product/pass_a17-1-2.png | https://www.alcadrain.ru/images/stories/virtuemart/product/A17_1_2_koty.png
A17-3/8" | 8594045931617 | Впускной механизм с нижней подводкой | 1447.3428 | 1447.3428 | + |  | https://www.alcadrain.ru/images/stories/virtuemart/product/pass_a17-3-8.png | https://www.alcadrain.ru/images/stories/virtuemart/product/A17_3_8_koty.png
A18-1/2" | 8594045931624 | Впускной механизм с нижней подводкой и металлической резьбой | 1702.0884 | 1702.0884 | + |  | https://www.alcadrain.ru/images/stories/virtuemart/product/pass_a18-1-2.png | https://www.alcadrain.ru/images/stories/virtuemart/product/A18_1_2_koty.png
A18-3/8" | 8594045931631 | Впускной механизм с нижней подводкой и металлической резьбой | 1702.0884 | 1702.0884 | + |  | https://www.alcadrain.ru/images/stories/virtuemart/product/pass_a18-3-8.png | https://www.alcadrain.ru/images/stories/virtuemart/product/A18_3_8_koty.png
Сливные механизмы
A2000-CHROM | 8594045930085 | Сливной механизм со стоп-кнопкой | 2009.9377 | 2009.9377 | + |  | https://www.alcadrain.ru/images/stories/virtuemart/product/pass_a2000.png | https://www.alcadrain.ru/images/stories/virtuemart/product/A2000-k.jpg
A08A | 8595580532772 | Сливной механизм с двойной кнопкой | 2736.5041 | 2736.5041 | + |  | https://www.alcadrain.ru/images/stories/virtuemart/product/pass_a08a.png | https://www.alcadrain.ru/images/stories/virtuemart/product/A08A_koty.png
A06 | 8594045936803 | Сливной механизм для скрытых систем инсталляции | 3484.6871 | 3484.6871 | + |  | https://www.alcadrain.ru/images/stories/virtuemart/product/A065.png | https://www.alcadrain.ru/images/stories/virtuemart/product/A06_koty.png
Пластмассовые бачки для унитаза
A93-1/2" | 8594045931051 | Универсальный бачок для унитаза ALCA UNI DUAL | 7488.5722 | 7488.5722 | + |  | https://www.alcadrain.ru/images/stories/virtuemart/product/pass_a93-zavrena-koleno3.png | https://www.alcadrain.ru/images/stories/virtuemart/product/A93_1_2_koty.png
A94-1/2" | 8594045936827 | Универсальный бачок для унитаза ALCA UNI Старт/Стоп | 7862.6576 | 7862.6576 | + |  | https://www.alcadrain.ru/images/stories/virtuemart/product/a94.png | https://www.alcadrain.ru/images/stories/virtuemart/product/a94-new-koty.png
Выпускные комплекты
SA2000 1/2" CHROM | 8594045930238 | Выпускной комплект со стоп кнопкой,впускной механизм | 2886.0041 | 2886.0041 | + |  | https://www.alcadrain.ru/images/stories/virtuemart/product/SA2000_1_2.png | https://www.alcadrain.ru/images/stories/virtuemart/product/SA2000_1_2_koty.png
SA2000K 1/2" CHROM | 8594045936261 | Выпускной комплект со стоп кнопкой,впускной механизм | 3146.0265 | 3146.0265 | + |  | https://www.alcadrain.ru/images/stories/virtuemart/product/SA2000K_1_2.png | https://www.alcadrain.ru/images/stories/virtuemart/product/SA2000_1_2_koty.png
SA2000K 3/8" CHROM | 8594045936278 | Выпускной комплект со стоп кнопкой,впускной механизм | 3146.0265 | 3146.0265 | + |  | https://www.alcadrain.ru/images/stories/virtuemart/product/SA2000K_3_8.png | https://www.alcadrain.ru/images/stories/virtuemart/product/SA2000_3_8_koty.png
SA2000S 1/2" CHROM | 8594045930528 | Выпускной комплект со стоп кнопкой,впускной механизм | 3109.915 | 3109.915 | + |  | https://www.alcadrain.ru/images/stories/virtuemart/product/SA2000S_1_2.png | https://www.alcadrain.ru/images/stories/virtuemart/product/SA2000S_1_2_CHROM_koty.png
SA2000S 3/8" CHROM | 8595580515492 | Выпускной комплект со стоп кнопкой,впускной механизм | 3109.915 | 3109.915 | + |  | https://www.alcadrain.ru/images/stories/virtuemart/product/SA2000S_3_8.png | https://www.alcadrain.ru/images/stories/virtuemart/product/SA2000S_3_8_CHROM_koty.png
SA2000SK 1/2" CHROM | 8594045936247 | Выпускной комплект со стоп кнопкой,впускной механизм | 3333.1441 | 3333.1441 | + |  | https://www.alcadrain.ru/images/stories/virtuemart/product/SA2000SK_1_2.png | https://www.alcadrain.ru/images/stories/virtuemart/product/SA2000SK_1_2_CHROM_koty.png
SA2000SK 3/8" CHROM | 8595580509873 | Выпускной комплект со стоп кнопкой,впускной механизм | 3335.0166 | 3335.0166 | + |  | https://www.alcadrain.ru/images/stories/virtuemart/product/SA2000SK_3_8.png | https://www.alcadrain.ru/images/stories/virtuemart/product/SA2000SK_3_8_CHROM_koty.png
SA08K 1/2" CHROM | 8595580502775 | Выпускной комплект с двойной кнопкой, впускной механизм | 3711.6796 | 3711.6796 | +
SA08AS 1/2" CHROM | 8595580532833 | Выпускной комплект с двойной кнопкой, впускной механизм | 3443.8424 | 3443.8424 | + |  | https://www.alcadrain.ru/images/stories/virtuemart/product/SA08AS_1_2.png | https://www.alcadrain.ru/images/stories/virtuemart/product/SA08AS_1_2_koty.png
SA08ASK 1/2" CHROM | 8595580532857 | Выпускной комплект с двойной кнопкой, впускной механизм | 3799.7174 | 3799.7174 | + |  | https://www.alcadrain.ru/images/stories/virtuemart/product/SA08ASK_1_2.png | https://www.alcadrain.ru/images/stories/virtuemart/product/SA08ASK_1_2_koty.png
SA08S 1/2" CHROM | 8595580500511 | Выпускной комплект с двойной кнопкой, впускной механизм | 3441.9687 | 3441.9687 | +
SA08SK 1/2" CHROM | 8595580501495 | Выпускной комплект с двойной кнопкой, впускной механизм | 3799.7174 | 3799.7174 | +
Арматуры - комплектующие
V0015-ND | 8594045932454 | Прокладка 64×30×2 | 415.0925 | 415.0925 | + |  | https://www.alcadrain.ru/images/stories/virtuemart/product/V0015_ND.png | https://www.alcadrain.ru/images/stories/virtuemart/product/V0015_ND.png
Водоотводящие желоба
Линейные водоотводящие желоба
APZ13-DOUBLE9-550 | 8595580571443 | Водоотводящий желоб | 34668.9855 | 34668.9855 | + |  | https://www.alcadrain.ru/images/stories/virtuemart/product/APZ13_DOUBLE9.png | https://www.alcadrain.ru/images/stories/virtuemart/product/APZ13-DOUBLE9_koty.png
APZ13-DOUBLE9-650 | 8595580571450 | Водоотводящий желоб | 37082.5249 | 37082.5249 | + |  | https://www.alcadrain.ru/images/stories/virtuemart/product/APZ13_DOUBLE9.png | https://www.alcadrain.ru/images/stories/virtuemart/product/APZ13-DOUBLE9_koty.png
APZ13-DOUBLE9-750 | 8595580562724 | Водоотводящий желоб | 39262.3808 | 39262.3808 | + |  | https://www.alcadrain.ru/images/stories/virtuemart/product/APZ13_DOUBLE9.png | https://www.alcadrain.ru/images/stories/virtuemart/product/APZ13-DOUBLE9_koty.png
APZ13-DOUBLE9-850 | 8595580562731 | Водоотводящий желоб | 40557.4507 | 40557.4507 | + |  | https://www.alcadrain.ru/images/stories/virtuemart/product/APZ13_DOUBLE9.png | https://www.alcadrain.ru/images/stories/virtuemart/product/APZ13-DOUBLE9_koty.png
APZ13-DOUBLE9-950 | 8595580562748 | Водоотводящий желоб | 43076.2368 | 43076.2368 | + |  | https://www.alcadrain.ru/images/stories/virtuemart/product/APZ13_DOUBLE9.png | https://www.alcadrain.ru/images/stories/virtuemart/product/APZ13-DOUBLE9_koty.png
APZ15S-650 | 8595580567439 | Водоотводящий желоб без порогами с решеткой под кладку плитки | 45479.0731 | 45479.0731 | + |  | https://www.alcadrain.ru/images/stories/virtuemart/product/APZ15.png | https://www.alcadrain.ru/images/stories/virtuemart/product/APZ15_koty.png
APZ15S-750 | 8595580567446 | Водоотводящий желоб без порогами с решеткой под кладку плитки | 49068.1649 | 49068.1649 | + |  | https://www.alcadrain.ru/images/stories/virtuemart/product/APZ15.png | https://www.alcadrain.ru/images/stories/virtuemart/product/APZ15_koty.png
APZ15S-850 | 8595580567453 | Водоотводящий желоб без порогами с решеткой под кладку плитки | 55522.1811 | 55522.1811 | + |  | https://www.alcadrain.ru/images/stories/virtuemart/product/APZ15.png | https://www.alcadrain.ru/images/stories/virtuemart/product/APZ15_koty.png
Пластиковые водоотводящие желоба
APZ9-550M | 8595580538965 | Водоотводящий желоб с порогами для перфорированной решетки | 14206.2393 | 14206.2393 | + |  | https://www.alcadrain.ru/images/stories/virtuemart/product/APZ9_SIMPLE.png | https://www.alcadrain.ru/images/stories/virtuemart/product/APZ9_SIMPLE_koty.png
APZ9-650M | 8595580538972 | Водоотводящий желоб с порогами для перфорированной решетки | 16578.2616 | 16578.2616 | + |  | https://www.alcadrain.ru/images/stories/virtuemart/product/APZ9_SIMPLE.png | https://www.alcadrain.ru/images/stories/virtuemart/product/APZ9_SIMPLE_koty.png
APZ9-750M | 8595580537425 | Водоотводящий желоб с порогами для перфорированной решетки | 18454.4434 | 18454.4434 | + |  | https://www.alcadrain.ru/images/stories/virtuemart/product/APZ9_SIMPLE.png | https://www.alcadrain.ru/images/stories/virtuemart/product/APZ9_SIMPLE_koty.png
APZ9-850M | 8595580537432 | Водоотводящий желоб с порогами для перфорированной решетки | 20799.3201 | 20799.3201 | + |  | https://www.alcadrain.ru/images/stories/virtuemart/product/APZ9_SIMPLE.png | https://www.alcadrain.ru/images/stories/virtuemart/product/APZ9_SIMPLE_koty.png
APZ9-950M | 8595580537685 | Водоотводящий желоб с порогами для перфорированной решетки | 23140.0444 | 23140.0444 | + |  | https://www.alcadrain.ru/images/stories/virtuemart/product/APZ9_SIMPLE.png | https://www.alcadrain.ru/images/stories/virtuemart/product/APZ9_SIMPLE_koty.png
APZ10-550M | 8595580538989 | Водоотводящий желоб с порогами для перфорированной решетки | 14206.2393 | 14206.2393 | + | + | https://www.alcadrain.ru/images/stories/virtuemart/product/APZ10_SIMPLE.png | https://www.alcadrain.ru/images/stories/virtuemart/product/APZ10-koty-2d-hodnoty.jpg
APZ10-650M | 8595580538996 | Водоотводящий желоб с порогами для перфорированной решетки | 16578.2616 | 16578.2616 | + | + | https://www.alcadrain.ru/images/stories/virtuemart/product/APZ10_SIMPLE.png | https://www.alcadrain.ru/images/stories/virtuemart/product/APZ10-koty-2d-hodnoty.jpg
APZ10-750M | 8595580537456 | Водоотводящий желоб с порогами для перфорированной решетки | 18454.4434 | 18454.4434 | + | + | https://www.alcadrain.ru/images/stories/virtuemart/product/APZ10_SIMPLE.png | https://www.alcadrain.ru/images/stories/virtuemart/product/APZ10-koty-2d-hodnoty.jpg
APZ10-850M | 8595580537463 | Водоотводящий желоб с порогами для перфорированной решетки | 20799.3201 | 20799.3201 | + | + | https://www.alcadrain.ru/images/stories/virtuemart/product/APZ10_SIMPLE.png | https://www.alcadrain.ru/images/stories/virtuemart/product/APZ10-koty-2d-hodnoty.jpg
APZ10-950M | 8595580537470 | Водоотводящий желоб с порогами для перфорированной решетки | 23140.0444 | 23140.0444 | + | + | https://www.alcadrain.ru/images/stories/virtuemart/product/APZ10_SIMPLE.png | https://www.alcadrain.ru/images/stories/virtuemart/product/APZ10-koty-2d-hodnoty.jpg
APZ19-550 | 8595580538989 | Водоотводящий желоб с порогами для перфорированной решетки или решетки под кладку плитки | 14206.2393 | 14206.2393 | + | + | https://www.alcadrain.ru/images/stories/virtuemart/product/APZ198.png | https://www.alcadrain.ru/images/stories/virtuemart/product/APZ19_koty4.png
APZ19-650 | 8595580538996 | Водоотводящий желоб с порогами для перфорированной решетки или решетки под кладку плитки | 16578.2616 | 16578.2616 | + | + | https://www.alcadrain.ru/images/stories/virtuemart/product/APZ198.png | https://www.alcadrain.ru/images/stories/virtuemart/product/APZ19_koty4.png
APZ19-750 | 8595580537456 | Водоотводящий желоб с порогами для перфорированной решетки или решетки под кладку плитки | 18454.4434 | 18454.4434 | + | + | https://www.alcadrain.ru/images/stories/virtuemart/product/APZ198.png | https://www.alcadrain.ru/images/stories/virtuemart/product/APZ19_koty4.png
APZ19-850 | 8595580537463 | Водоотводящий желоб с порогами для перфорированной решетки или решетки под кладку плитки | 20799.3201 | 20799.3201 | + | + | https://www.alcadrain.ru/images/stories/virtuemart/product/APZ198.png | https://www.alcadrain.ru/images/stories/virtuemart/product/APZ19_koty4.png
APZ19-950 | 8595580537470 | Водоотводящий желоб с порогами для перфорированной решетки или решетки под кладку плитки | 23140.0444 | 23140.0444 | + | + | https://www.alcadrain.ru/images/stories/virtuemart/product/APZ198.png | https://www.alcadrain.ru/images/stories/virtuemart/product/APZ19_koty4.png
APZ19BLACK-550 | 8595580538989 | Водоотводящий желоб с порогами для перфорированной решетки или решетки под кладку плитки, черный | 17520.1706 | 17520.1706 | + |  | https://www.alcadrain.ru/images/stories/virtuemart/product/APZ19_BLACK.png | https://www.alcadrain.ru/images/stories/virtuemart/product/APZ19_koty6.png
APZ19BLACK-650 | 8595580538996 | Водоотводящий желоб с порогами для перфорированной решетки или решетки под кладку плитки, черный | 20055.382 | 20055.382 | + |  | https://www.alcadrain.ru/images/stories/virtuemart/product/APZ19_BLACK.png | https://www.alcadrain.ru/images/stories/virtuemart/product/APZ19_koty6.png
APZ19BLACK-750 | 8595580537456 | Водоотводящий желоб с порогами для перфорированной решетки или решетки под кладку плитки, черный | 22053.2333 | 22053.2333 | + |  | https://www.alcadrain.ru/images/stories/virtuemart/product/APZ19_BLACK.png | https://www.alcadrain.ru/images/stories/virtuemart/product/APZ19_koty6.png
APZ19BLACK-850 | 8595580537463 | Водоотводящий желоб с порогами для перфорированной решетки или решетки под кладку плитки, черный | 24534.8852 | 24534.8852 | + |  | https://www.alcadrain.ru/images/stories/virtuemart/product/APZ19_BLACK.png | https://www.alcadrain.ru/images/stories/virtuemart/product/APZ19_koty6.png
APZ19BLACK-950 | 8595580537470 | Водоотводящий желоб с порогами для перфорированной решетки или решетки под кладку плитки, черный | 27017.332 | 27017.332 | + |  | https://www.alcadrain.ru/images/stories/virtuemart/product/APZ19_BLACK.png | https://www.alcadrain.ru/images/stories/virtuemart/product/APZ19_koty6.png
APZ20-550 | 8595580556587 | Водоотводящий желоб с порогами из нержавеющей стали для перфорированной решетки или решетки под кладку плитки | 17919.8571 | 17919.8571 | + |  | https://www.alcadrain.ru/images/stories/virtuemart/product/APZ20_SIMPLE.png | https://www.alcadrain.ru/images/stories/virtuemart/product/APZ20_koty8.png
APZ20-650 | 8595580556594 | Водоотводящий желоб с порогами из нержавеющей стали для перфорированной решетки или решетки под кладку плитки | 20107.6638 | 20107.6638 | + |  | https://www.alcadrain.ru/images/stories/virtuemart/product/APZ20_SIMPLE.png | https://www.alcadrain.ru/images/stories/virtuemart/product/APZ20_koty8.png
APZ20-750 | 8595580556600 | Водоотводящий желоб с порогами из нержавеющей стали для перфорированной решетки или решетки под кладку плитки | 21839.3089 | 21839.3089 | + |  | https://www.alcadrain.ru/images/stories/virtuemart/product/APZ20_SIMPLE.png | https://www.alcadrain.ru/images/stories/virtuemart/product/APZ20_koty8.png
APZ20-850 | 8595580556617 | Водоотводящий желоб с порогами из нержавеющей стали для перфорированной решетки или решетки под кладку плитки | 23984.4919 | 23984.4919 | + |  | https://www.alcadrain.ru/images/stories/virtuemart/product/APZ20_SIMPLE.png | https://www.alcadrain.ru/images/stories/virtuemart/product/APZ20_koty8.png
APZ20-950 | 8595580556624 | Водоотводящий желоб с порогами из нержавеющей стали для перфорированной решетки или решетки под кладку плитки | 26138.6592 | 26138.6592 | + |  | https://www.alcadrain.ru/images/stories/virtuemart/product/APZ20_SIMPLE.png | https://www.alcadrain.ru/images/stories/virtuemart/product/APZ20_koty8.png
Программа BLACK
APZ10BLACK-550M | 8595580570767 | Водоотводящий желоб с порогами для перфорированной решетки, черный-мат | 17520.1706 | 17520.1706 | + | + | https://www.alcadrain.ru/images/stories/virtuemart/product/APZ10BLACK.png | https://www.alcadrain.ru/images/stories/virtuemart/product/APZ10Black_koty.png
APZ10BLACK-650M | 8595580570804 | Водоотводящий желоб с порогами для перфорированной решетки, черный-мат | 20055.382 | 20055.382 | + | + | https://www.alcadrain.ru/images/stories/virtuemart/product/APZ10BLACK.png | https://www.alcadrain.ru/images/stories/virtuemart/product/APZ10Black_koty.png
APZ10BLACK-750M | 8595580570774 | Водоотводящий желоб с порогами для перфорированной решетки, черный-мат | 22053.2333 | 22053.2333 | + | + | https://www.alcadrain.ru/images/stories/virtuemart/product/APZ10BLACK.png | https://www.alcadrain.ru/images/stories/virtuemart/product/APZ10Black_koty.png
APZ10BLACK-850M | 8595580570781 | Водоотводящий желоб с порогами для перфорированной решетки, черный-мат | 24534.8852 | 24534.8852 | + | + | https://www.alcadrain.ru/images/stories/virtuemart/product/APZ10BLACK.png | https://www.alcadrain.ru/images/stories/virtuemart/product/APZ10Black_koty.png
APZ10BLACK-950M | 8595580570798 | Водоотводящий желоб с порогами для перфорированной решетки, черный-мат | 27017.332 | 27017.332 | + |  | https://www.alcadrain.ru/images/stories/virtuemart/product/APZ10BLACK.png | https://www.alcadrain.ru/images/stories/virtuemart/product/APZ10Black_koty.png
APZ10BLACK-650BRASS | 8595580574840 | Водоотводящий желоб с порогами для перфорированной решетки, черный-брасс | 20055.382 | 20055.382 | +
APZ10BLACK-750BRASS | 8595580574857 | Водоотводящий желоб с порогами для перфорированной решетки, черный-брасс | 22053.2333 | 22053.2333 | +
APZ10BLACK-850BRASS | 8595580574864 | Водоотводящий желоб с порогами для перфорированной решетки, черный-брасс | 24534.8852 | 24534.8852 | +
Сливные трапы
Сливные трапы с решеткой из нержавеющей стали
APV3344 | 8595580518516 | Сливной трап 105×105/50/75 мм боковой сток, решетка из нержавеющей стали, фланец из нержавеющей стали, воротник изоляции 2–го уровня, гидрозатвор сухой и мокрый | 6256.6232 | 6256.6232 | + |  | https://www.alcadrain.ru/images/stories/virtuemart/product/apv33447.png | https://www.alcadrain.ru/images/stories/virtuemart/product/APV3344_koty.png
APV4344 | 8595580518530 | Сливной трап 105×105/50/75 мм прямой сток, решетка из нержавеющей стали, фланец из нержавеющей стали, воротник изоляции 2–го уровня, гидрозатвор сухой и мокрый | 6256.6232 | 6256.6232 | + |  | https://www.alcadrain.ru/images/stories/virtuemart/product/apv4344.png | https://www.alcadrain.ru/images/stories/virtuemart/product/APV4344_koty.png
APV3444 | 8595580518523 | Сливной трап 150×150/50/75 мм боковой сток, решетка из нержавеющей стали, фланец из нержавеющей стали, воротник изоляции 2–го уровня, гидрозатвор сухой и мокрый | 6965.3172 | 6965.3172 | + | + | https://www.alcadrain.ru/images/stories/virtuemart/product/apv3444.png | https://www.alcadrain.ru/images/stories/virtuemart/product/APV3444_koty.png
APV4444 | 8595580518547 | Сливной трап 150×150/50/75 мм прямой сток, решетка из нержавеющей стали, фланец из нержавеющей стали, воротник изоляции 2–го уровня, гидрозатвор сухой и мокрый | 6965.3172 | 6965.3172 | + | + | https://www.alcadrain.ru/images/stories/virtuemart/product/apv4444.png | https://www.alcadrain.ru/images/stories/virtuemart/product/APV4444_koty.png
APV26C | 8595580507008 | Сливной трап 105×105/50 мм боковой сток, решетка из нержавеющей стали, воротник изоляции 2–го уровня, гидрозатвор сухой | 5489.6936 | 5489.6936 | + |  | https://www.alcadrain.ru/images/stories/virtuemart/product/apv26c.png | https://www.alcadrain.ru/images/stories/virtuemart/product/APV26C_koty.png
APV26 | 8595580503765 | Сливной трап 105×105/50 мм боковой сток, решетка из нержавеющей стали, гидрозатвор мокрый | 1908.115 | 1908.115 | + |  | https://www.alcadrain.ru/images/stories/virtuemart/product/APV26.jpg | https://www.alcadrain.ru/images/stories/virtuemart/product/APV26_koty.png
APV1321 | 8595580518462 | Сливной трап 105×105/50 мм боковой сток, решетка из нержавеющей стали, гидрозатвор комбинированный SMART | 3911.4001 | 3911.4001 | + |  | https://www.alcadrain.ru/images/stories/virtuemart/product/apv13219.png | https://www.alcadrain.ru/images/stories/virtuemart/product/APV1321_koty.png
APV31 | 8595580503468 | Сливной трап 105×105/50 мм боковой сток, решетка из нержавеющей стали, гидрозатвор комбинированный SMART | 2246.7857 | 2246.7857 | + | + | https://www.alcadrain.ru/images/stories/virtuemart/product/apv315.png | https://www.alcadrain.ru/images/stories/virtuemart/product/APV31_koty.png
APV32 | 8595580503475 | Сливной трап 105×105/50 мм прямой сток, решетка из нержавеющей стали, гидрозатвор комбинированный SMART | 2246.7857 | 2246.7857 | + | + | https://www.alcadrain.ru/images/stories/virtuemart/product/apv3233.png | https://www.alcadrain.ru/images/stories/virtuemart/product/APV32_koty.png
APV1 | 8595580520502 | Сливной трап 105×105/50 мм боковой сток, решетка из нержавеющей стали, гидрозатвор мокрый | 1908.115 | 1908.115 | + |  | https://www.alcadrain.ru/images/stories/virtuemart/product/apv11.png | https://www.alcadrain.ru/images/stories/virtuemart/product/APV1_koty.png
APV2 | 8594045937640 | Сливной трап 105×105/50 мм прямой сток, решетка из нержавеющей стали, гидрозатвор мокрый | 1908.115 | 1908.115 | + |  | https://www.alcadrain.ru/images/stories/virtuemart/product/apv27.png | https://www.alcadrain.ru/images/stories/virtuemart/product/APV2_koty.png
APV12 | 8594045937190 | Сливной трап 150×150/110 мм боковой сток, решетка из нержавеющей стали, воротник изоляции 2–го уровня, гидрозатвор мокрый | 5370.489 | 5370.489 | + |  | https://www.alcadrain.ru/images/stories/virtuemart/product/apv12-seda.png | https://www.alcadrain.ru/images/stories/virtuemart/product/APV12_koty.png
APV13 | 8594045937176 | Сливной трап 150×150/110 мм прямой сток, решетка из нержавеющей стали, воротник изоляции 2–го уровня, гидрозатвор мокрый | 3357.6779 | 3357.6779 | + |  | https://www.alcadrain.ru/images/stories/virtuemart/product/apv13-seda.png | https://www.alcadrain.ru/images/stories/virtuemart/product/APV13_koty.png
Сифоны
Сифоны для ванны
A501 | 8594045937855 | Сифон для ванны, хром | 1922.7621 | 1922.7621 | +
A51B | 8595580512071 | Сифон для ванны автомат комплект, белый | 3457.7943 | 3457.7943 | + |  | https://www.alcadrain.ru/images/stories/virtuemart/product/A51B.png | https://www.alcadrain.ru/images/stories/virtuemart/product/A51B_koty.png
A51BM | 8594045934205 | Сифон для ванны автомат комплект, белый | 3905.9528 | 3905.9528 | + |  | https://www.alcadrain.ru/images/stories/virtuemart/product/A51BM.png | https://www.alcadrain.ru/images/stories/virtuemart/product/A51BM_koty.png
A51BM-80 | 8595580500955 | Сифон для ванны автомат комплект, белый | 4027.1966 | 4027.1966 | + |  | https://www.alcadrain.ru/images/stories/virtuemart/product/A51BM.png | https://www.alcadrain.ru/images/stories/virtuemart/product/A51BM_koty.png
A51CR | 8594045930931 | Сифон для ванны автомат комплект, хром | 4483.0175 | 4483.0175 | + |  | https://www.alcadrain.ru/images/stories/virtuemart/product/A51CR.png | https://www.alcadrain.ru/images/stories/virtuemart/product/A51CR_koty.png
A51CRM | 8594045934229 | Сифон для ванны автомат комплект, хром | 4579.8963 | 4579.8963 | + |  | https://www.alcadrain.ru/images/stories/virtuemart/product/A51CRM.png | https://www.alcadrain.ru/images/stories/virtuemart/product/A51CRM_koty.png
A55K-RU-01 | 8595580513702 | Сифон для ванны автомат комплект, металл | 4890 | 4890 | +
A55K-80-RU-01 | 8595580513764 | Сифон для ванны автомат комплект, металл | 5366.2452 | 5366.2452 | +
A55BLACK | 8595580558703 | Сифон для ванны автомат комплект, черный-мат | 15565.4556 | 15565.4556 | + |  | https://www.alcadrain.ru/images/stories/virtuemart/product/A55Black.png | https://www.alcadrain.ru/images/stories/virtuemart/product/A55BLACK_koty.png
A55GOLD-RU-01 | 8595580557485 | Сифон для ванны автомат комплект металл/металл | 7707.5389 | 7707.5389 | +
A55GOLD-80-RU-01 | 8595580557522 | Сифон для ванны автомат комплект металл/металл (длина 80 cм) | 7675 | 7675 | +
A55KM | 8594045934380 | Сифон для ванны автомат, металл | 4994.3545 | 4994.3545 | + |  | https://www.alcadrain.ru/images/stories/virtuemart/product/A55KM.png | https://www.alcadrain.ru/images/stories/virtuemart/product/A55KM_koty.png
A55KM-80 | 8595580513931 | Сифон для ванны автомат, металл | 5193.926 | 5193.926 | + |  | https://www.alcadrain.ru/images/stories/virtuemart/product/A55KM.png | https://www.alcadrain.ru/images/stories/virtuemart/product/A55KM_koty.png
A504CKM | 8595580562540 | Сифон для ванны CLICK/CLACK, металл | 8569.4309 | 8569.4309 | + |  | https://www.alcadrain.ru/images/stories/virtuemart/product/A504CKM6.png | https://www.alcadrain.ru/images/stories/virtuemart/product/A504CKM_koty.png
A507CKM | 8595580562533 | Сифон для ванны CLICK/CLACK, металл | 9425.6645 | 9425.6645 | + |  | https://www.alcadrain.ru/images/stories/virtuemart/product/A507CKM4.png | https://www.alcadrain.ru/images/stories/virtuemart/product/A507CKM_koty.png
A505CRM | 8594045933239 | Сифон для ванны CLICK/CLACK, хром | 5728.3601 | 5728.3601 | + |  | https://www.alcadrain.ru/images/stories/virtuemart/product/A505CRM.png | https://www.alcadrain.ru/images/stories/virtuemart/product/A505CRM_koty.png
A53-6/4" | 8594045935509 | Гидрозатвор | 381.0692 | 381.0692 | + |  | https://www.alcadrain.ru/images/stories/virtuemart/product/pass_a53-6-4-zu-new.png | https://www.alcadrain.ru/images/stories/virtuemart/product/A53_6_4_koty.png
Сифоны для душевых поддонов
A47CR-50 | 8594045934014 | Сифон для душевого поддона, хром | 1922.7621 | 1922.7621 | + |  | https://www.alcadrain.ru/images/stories/virtuemart/product/pass_a47cr-508.png | https://www.alcadrain.ru/images/stories/virtuemart/product/A47CR_50_koty.png
A49CR | 8594045930627 | Сифон для душевого поддона, хром | 2635.205 | 2635.205 | + |  | https://www.alcadrain.ru/images/stories/virtuemart/product/a49cr-viko-nove1.png | https://www.alcadrain.ru/images/stories/virtuemart/product/A49CR_koty.png
A471CR-50 | 8595580523701 | Сниженный сифон для душевого поддона, хром | 1922.7621 | 1922.7621 | + |  | https://www.alcadrain.ru/images/stories/virtuemart/product/pass_a471cr-50-koleno.png | https://www.alcadrain.ru/images/stories/virtuemart/product/A471CR_50_koty.png
A471CR-60 | 8595580523718 | Сниженный сифон для душевого поддона, хром | 1922.725 | 1922.725 | + |  | https://www.alcadrain.ru/images/stories/virtuemart/product/pass_a471cr-60-koleno.png | https://www.alcadrain.ru/images/stories/virtuemart/product/A471CR_60_koty.png
A491CR | 8595580523749 | Сниженный сифон для душевого поддона, хром | 3047.9311 | 3047.9311 | + |  | https://www.alcadrain.ru/images/stories/virtuemart/product/A491.png | https://www.alcadrain.ru/images/stories/virtuemart/product/A491_koty.png
Сифоны для умывальников
A400 | 8594045937589 | Сифон для умывальника DN32 DESIGN цельнометаллический, круглый | 7401.1639 | 7401.1639 | + |  | https://www.alcadrain.ru/images/stories/virtuemart/product/a400.png | https://www.alcadrain.ru/images/stories/virtuemart/product/A400_koty.png
A401 | 8594045935356 | Сифон для умывальника DN32 DESIGN цельнометаллический, квадратный | 8048.6989 | 8048.6989 | + |  | https://www.alcadrain.ru/images/stories/virtuemart/product/a401.png | https://www.alcadrain.ru/images/stories/virtuemart/product/A401_koty.png
A41 | 8595580556457 | Сифон для умывальника DN40 с нержавеющей peшeткой DN63 | 1023.863 | 1023.863 | + |  | https://www.alcadrain.ru/images/stories/virtuemart/product/A41.png | https://www.alcadrain.ru/images/stories/virtuemart/product/A41_koty.png
A410 | 8595580556471 | Сифон для умывальника DN32 с нержавеющей peшeткой DN63 | 1023.863 | 1023.863 | + |  | https://www.alcadrain.ru/images/stories/virtuemart/product/A410.png | https://www.alcadrain.ru/images/stories/virtuemart/product/A410_koty.png
A41+A710 | 8595580560140 | Сифон для умывальника Ø40 с гибким соединением | 1445.2132 | 1445.2132 | +
A411 | 8594045937268 | Сифон для умывальника DN32 с нержавеющей peшeткой DN63 | 1023.863 | 1023.863 | + |  | https://www.alcadrain.ru/images/stories/virtuemart/product/A411.png | https://www.alcadrain.ru/images/stories/virtuemart/product/A411_koty.png
A412-DN40 | 8594045935325 | Сифон для умывальника S-образный DN40 с нержавеющей peшeткой DN63 | 1538.7722 | 1538.7722 | + |  | https://www.alcadrain.ru/images/stories/virtuemart/product/A412-DN40.png | https://www.alcadrain.ru/images/stories/virtuemart/product/A412-DN40_koty.png
A413 | 8595580500719 | Cифон для умывальника экономящий пространство | 1566.7143 | 1566.7143 | + |  | https://www.alcadrain.ru/images/stories/virtuemart/product/a4137.png | https://www.alcadrain.ru/images/stories/virtuemart/product/A413_koty.png
A45F-DN32 | 8595580502416 | Сифон для умывальника и биде DN32 пластик | 1452.6207 | 1452.6207 | + |  | https://www.alcadrain.ru/images/stories/virtuemart/product/A45F-DN32.png | https://www.alcadrain.ru/images/stories/virtuemart/product/A45-DN32-koty.png
A45F-DN40 | 8595580502423 | Сифон для умывальника и биде DN40 пластик | 1452.6207 | 1452.6207 | + |  | https://www.alcadrain.ru/images/stories/virtuemart/product/A45F-DN40.png | https://www.alcadrain.ru/images/stories/virtuemart/product/A45-DN40-koty.png
A43 | 8594045930184 | Сифон для умывальника DN40 c накидной гайкой 5/4" | 607.356 | 607.356 | + |  | https://www.alcadrain.ru/images/stories/virtuemart/product/A43.png | https://www.alcadrain.ru/images/stories/virtuemart/product/A43_koty.png
A430 | 8594045935547 | Сифон для умывальника DN32 c накидной гайкой 5/4" | 740.3634 | 740.3634 | + |  | https://www.alcadrain.ru/images/stories/virtuemart/product/A430.png | https://www.alcadrain.ru/images/stories/virtuemart/product/A430_koty.png
A434 | 8595580503086 | Cифон для умывальника экономящий пространство с накидной гайкой 5/4" | 1452.6207 | 1452.6207 | + |  | https://www.alcadrain.ru/images/stories/virtuemart/product/a434.png | https://www.alcadrain.ru/images/stories/virtuemart/product/A434_koty.png
A31 | 8594045933475 | Донный клапан сифона для умывальника 5/4" с нержавеющей peшeткой DN63 | 412.7443 | 412.7443 | + |  | https://www.alcadrain.ru/images/stories/virtuemart/product/a31.png | https://www.alcadrain.ru/images/stories/virtuemart/product/A31_koty.png
A439 | 8595580518660 | Донный клапан сифона для умывальника 5/4" цельнометаллический | 1285.5895 | 1285.5895 | + |  | https://www.alcadrain.ru/images/stories/virtuemart/product/a439.png | https://www.alcadrain.ru/images/stories/virtuemart/product/A439_koty.png
Изделия из металла
A391 | 8594045935387 | Донный клапан сифона для умывальника CLICK/CLACK 5/4", цельнометаллический с переливом и малой заглушкой | 3596.2272 | 3596.2272 | + |  | https://www.alcadrain.ru/images/stories/virtuemart/product/A391.png | https://www.alcadrain.ru/images/stories/virtuemart/product/A391_koty.png
A392BLACK | 8595580558666 | Донный клапан сифона для умывальника CLICK/CLACK 5/4", цельнометаллический с переливом и большой черной заглушкой | 9604.2098 | 9604.2098 | + |  | https://www.alcadrain.ru/images/stories/virtuemart/product/A392BLACK1.png | https://www.alcadrain.ru/images/stories/virtuemart/product/A392BLACK_koty.png
A392C | 8595580561543 | Донный клапан сифона для умывальника CLICK/CLACK 5/4", цельнометаллический, большая заглушка | 4069.5935 | 4069.5935 | + |  | https://www.alcadrain.ru/images/stories/virtuemart/product/A392C3.png | https://www.alcadrain.ru/images/stories/virtuemart/product/A392C_koty.png
A395 | 8595580500344 | Донный клапан сифона для умывальника CLICK/CLACK 5/4", цельнометаллический с большой заглушкой, без перелива, для пластиковых и стеклянных умывальников | 3863.8036 | 3863.8036 | + |  | https://www.alcadrain.ru/images/stories/virtuemart/product/A395.png | https://www.alcadrain.ru/images/stories/virtuemart/product/A395_koty.png
A39 | 8594045937565 | Донный клапан сифона для умывальника CLICK/CLACK 5/4", цельнометаллический с переливом и малой заглушкой | 3467.7905 | 3467.7905 | + |  | https://www.alcadrain.ru/images/stories/virtuemart/product/A39.png | https://www.alcadrain.ru/images/stories/virtuemart/product/A39_koty.png
A390 | 8594045937572 | Донный клапан сифона для умывальника CLICK/CLACK 5/4", цельнометаллический с переливом и большой заглушкой | 3710.3931 | 3710.3931 | + |  | https://www.alcadrain.ru/images/stories/virtuemart/product/A390.png | https://www.alcadrain.ru/images/stories/virtuemart/product/A390_koty.png
A328CR | 8595580547585 | Слив-перелив для умывальника, хром | 1416.868 | 1416.868 | +
A400BLACK | 8595580558673 | Сифон для умывальника DN32 DESIGN круглый, черный-мат | 19905.9022 | 19905.9022 | + |  | https://www.alcadrain.ru/images/stories/virtuemart/product/A400Black.png | https://www.alcadrain.ru/images/stories/virtuemart/product/A400BLACK_koty.png
A431 | 8594045930665 | Сифон для умывальника DN32 с накидной гайкой 5/4", металл | 3278.7031 | 3278.7031 | + |  | https://www.alcadrain.ru/images/stories/virtuemart/product/a431.png | https://www.alcadrain.ru/images/stories/virtuemart/product/A431_koty.png
A437 | 8595580520588 | Сифон для умывальника DN32 с донным клапаном 5/4", металл | 4575.5569 | 4575.5569 | + |  | https://www.alcadrain.ru/images/stories/virtuemart/product/a437.png | https://www.alcadrain.ru/images/stories/virtuemart/product/A437_koty.png
A432 | 8594045930672 | Сифон для умывальника DN32, U-форма с накидной гайкой 5/4", металл | 2957.6114 | 2957.6114 | + |  | https://www.alcadrain.ru/images/stories/virtuemart/product/A432.png | https://www.alcadrain.ru/images/stories/virtuemart/product/A432_koty.png
Сифоны для моек с водосливами
A441-DN50/40 | 8594045937503 | Cифон для мойки c нержавеющей peшeткой DN70 | 1228.1992 | 1228.1992 | + |  | https://www.alcadrain.ru/images/stories/virtuemart/product/a441.png | https://www.alcadrain.ru/images/stories/virtuemart/product/A441_DN50_40_koty.png
A447-DN50/40 | 8594045936001 | Сифон для мойки с нержавеющей peшeткой DN115 и гофропереливом | 3739.0928 | 3739.0928 | + |  | https://www.alcadrain.ru/images/stories/virtuemart/product/a447.png | https://www.alcadrain.ru/images/stories/virtuemart/product/A447_DN50_40_koty.png
A443-DN50/40 | 8594045937541 | Сифон для мойки с накидной гайкой 6/4" | 756.5447 | 756.5447 | + |  | https://www.alcadrain.ru/images/stories/virtuemart/product/a4438.png | https://www.alcadrain.ru/images/stories/virtuemart/product/A443-k.jpg
A33 | 8594045934199 | Донный клапан сифона для мойки 6/4" с нержавеющей peшeткой DN70 | 429.2712 | 429.2712 | + |  | https://www.alcadrain.ru/images/stories/virtuemart/product/a33.png | https://www.alcadrain.ru/images/stories/virtuemart/product/A33_koty.png
A37 | 8594045936285 | Донный клапан сифона для мойки 6/4" с нержавеющей peшeткой DN115 | 2382.3289 | 2382.3289 | + |  | https://www.alcadrain.ru/images/stories/virtuemart/product/a37.png | https://www.alcadrain.ru/images/stories/virtuemart/product/A37_koty.png
Сифоны для моек с водосливами - комплектующие
P149Z | 8595580547646 | Колено с двумя штуцерами G1"/8–23 с обратными клапанами | 1748.166 | 1748.166 | + |  | https://www.alcadrain.ru/images/stories/virtuemart/product/P149Z8.png | https://www.alcadrain.ru/images/stories/virtuemart/product/P149Z_koty.png
P155Z | 8595580562502 | Двойной штуцер G1"/17-23 с обратными клапанами | 2043.2944 | 2043.2944 | + |  | https://www.alcadrain.ru/images/stories/virtuemart/product/P155Z.png | https://www.alcadrain.ru/images/stories/virtuemart/product/P155Z_koty.png
P156Z | 8595580562519 | Двойной штуцер G1"/18-23 с обратными клапанами | 1990.8542 | 1990.8542 | + |  | https://www.alcadrain.ru/images/stories/virtuemart/product/P156Z5.png | https://www.alcadrain.ru/images/stories/virtuemart/product/P156Z_koty.png
P157Z | 8595580574949 | Колено с двумя штуцерами G1"/8–16 с клапанами | 2043.2944 | 2043.2944 | + |  | https://www.alcadrain.ru/images/stories/virtuemart/product/P157Z.png | https://www.alcadrain.ru/images/stories/virtuemart/product/a157z_koty.png
A22 | 8594045930269 | Обрамление перелива умывальника DN33 | 350.6321 | 350.6321 | +
Сифоны для писсуаров и биде
A45A | 8594045935400 | Cифон для писсуара с манжетой | 1091.4646 | 1091.4646 | + |  | https://www.alcadrain.ru/images/stories/virtuemart/product/a45a5.png | https://www.alcadrain.ru/images/stories/virtuemart/product/A45A_koty.png
A45B | 8594045937596 | Cифон для писсуара горизонтальный DN40 | 2789.9786 | 2789.9786 | + |  | https://www.alcadrain.ru/images/stories/virtuemart/product/a45b.png | https://www.alcadrain.ru/images/stories/virtuemart/product/a45b-alcaplast-koty.png
A45C | 8594045937602 | Cифон для писсуара вертикальный DN40 и DN50 | 2789.9786 | 2789.9786 | + |  | https://www.alcadrain.ru/images/stories/virtuemart/product/a45c.png | https://www.alcadrain.ru/images/stories/virtuemart/product/a45c-alcaplast-koty.png
ATS001 | 8594045931525 | Кнопочный сливной вентиль для писсуара | 5701.1752 | 5701.1752 | + |  | https://www.alcadrain.ru/images/stories/virtuemart/product/ats001.png | https://www.alcadrain.ru/images/stories/virtuemart/product/ATS001_koty.png
Сифоны для сбора конденсата
AKS1Z | 8595580531690 | Воронка с шариком для сбрасываемого конденсата DN32 | 1040.3671 | 1040.3671 | + | + | https://www.alcadrain.ru/images/stories/virtuemart/product/aks1z-alca.png | https://www.alcadrain.ru/images/stories/virtuemart/product/AKS1Z_koty.png
AKS5 | 8595580531683 | Воронка с шариком для сбрасываемого конденсата с держателем для трубок DN32 | 1919.3612 | 1919.3612 | + | + | https://www.alcadrain.ru/images/stories/virtuemart/product/AKS5.png | https://www.alcadrain.ru/images/stories/virtuemart/product/AKS5_koty.png
AKS6 | 8595580530693 | Переходная муфта HT 40/50×G1/2" | 242.8999 | 242.8999 | + | + | https://www.alcadrain.ru/images/stories/virtuemart/product/aks6.png | https://www.alcadrain.ru/images/stories/virtuemart/product/AKS6_koty.png
Сифоны для стиральных машин
APS1 | 8594045933710 | Сифон для стиральной машины наружный, хром | 879.304 | 879.304 | + |  | https://www.alcadrain.ru/images/stories/virtuemart/product/aps1.png | https://www.alcadrain.ru/images/stories/virtuemart/product/APS1_koty.png
APS2 | 8594045933703 | Сифон для стиральной машины наружный, белый | 477.1239 | 477.1239 | + |  | https://www.alcadrain.ru/images/stories/virtuemart/product/aps2.png | https://www.alcadrain.ru/images/stories/virtuemart/product/APS2_koty.png
APS3 | 8594045931259 | Сифон для стиральной машины под штукатурку, нержавеющая сталь | 779.6955 | 779.6955 | + | + | https://www.alcadrain.ru/images/stories/virtuemart/product/APS3.png | https://www.alcadrain.ru/images/stories/virtuemart/product/APS3_koty.png
APS4 | 8594045931402 | Сифон для стиральной машины под штукатурку, белый | 591.1916 | 591.1916 | + | + | https://www.alcadrain.ru/images/stories/virtuemart/product/APS4.png | https://www.alcadrain.ru/images/stories/virtuemart/product/APS4_koty.png
APS6 |  | Сифон для стиральной машины под штукатурку для подключения до двух устройств DN40 и DN50, нержавеющая сталь | 6772.1801 | 6772.1801 | + |  | https://www.alcadrain.ru/images/stories/virtuemart/product/aps6.png | https://www.alcadrain.ru/images/stories/virtuemart/product/APS6_koty.png
Ассортимент flexi
Ассортимент flexi - Premium
A710 | 8595580558833 | Гибкое соединение 40×40 | 403.6077 | 403.6077 | +
A720 | 8595580558840 | Гибкое соединение 50/40×40/50 | 403.6077 | 403.6077 | + |  | https://www.alcadrain.ru/images/stories/virtuemart/product/A720.png | https://www.alcadrain.ru/images/stories/virtuemart/product/A720_koty.png
A750 | 8595580558871 | Гибкое соединение 5/4"×32/40 пластмасса | 414.856 | 414.856 | + |  | https://www.alcadrain.ru/images/stories/virtuemart/product/A750.png | https://www.alcadrain.ru/images/stories/virtuemart/product/A750_koty.png
A770 | 8595580558895 | Гибкое соединение 6/4"×40/50 пластмасса | 400.5507 | 400.5507 | + |  | https://www.alcadrain.ru/images/stories/virtuemart/product/A770.png | https://www.alcadrain.ru/images/stories/virtuemart/product/A770_koty.png
Комплектующие для унитаза
Гибкие подводки для выпуска унитаза
A97 | 8594045933468 | Гибкая подводка для выпуска унитаза | 1122.796 | 1122.796 | + |  | https://www.alcadrain.ru/images/stories/virtuemart/product/A97.png | https://www.alcadrain.ru/images/stories/virtuemart/product/A97_koty.png
A97SN | 8595580562366 | Гибкая подводка для выпуска унитаза | 1101.8743 | 1101.8743 | + |  | https://www.alcadrain.ru/images/stories/virtuemart/product/A97SN.png | https://www.alcadrain.ru/images/stories/virtuemart/product/A97SN_koty.png
Редукции для унитаза
A90-22 | 8594045931839 | Колено для унитаза 22° | 946.734 | 946.734 | + |  | https://www.alcadrain.ru/images/stories/virtuemart/product/A90-22.png | https://www.alcadrain.ru/images/stories/virtuemart/product/A90-22-koty.png
A90-45 | 8594045931822 | Колено для унитаза 45° | 923.61 | 923.61 | + |  | https://www.alcadrain.ru/images/stories/virtuemart/product/a90-45.png | https://www.alcadrain.ru/images/stories/virtuemart/product/A90_45_koty.png
A90-90 | 8594045931846 | Колено для унитаза 90° | 872.169 | 872.169 | + |  | https://www.alcadrain.ru/images/stories/virtuemart/product/a90-903.png | https://www.alcadrain.ru/images/stories/virtuemart/product/A90-90-koty.png
A91-150 | 8594045932812 | Патрубок для унитаза 150 мм | 817.3124 | 817.3124 | + |  | https://www.alcadrain.ru/images/stories/virtuemart/product/a91-1501.png | https://www.alcadrain.ru/images/stories/virtuemart/product/A91_150_koty.png
A91-250 | 8594045931853 | Патрубок для унитаза 250 мм | 846.736 | 846.736 | + |  | https://www.alcadrain.ru/images/stories/virtuemart/product/a91-250.png | https://www.alcadrain.ru/images/stories/virtuemart/product/A91_250_koty.png
A91-400 | 8594045931860 | Патрубок для унитаза 400 мм | 1313.0719 | 1313.0719 | + |  | https://www.alcadrain.ru/images/stories/virtuemart/product/a91-400.png | https://www.alcadrain.ru/images/stories/virtuemart/product/A91_400_koty.png
A991 | 8595580542078 | Патрубок для унитаза прямой | 707.432 | 707.432 | + |  | https://www.alcadrain.ru/images/stories/virtuemart/product/a991.png | https://www.alcadrain.ru/images/stories/virtuemart/product/a991-koty.png
A991-20 | 8595580542085 | Патрубок для унитаза эксцентрический 20 мм | 707.432 | 707.432 | + |  | https://www.alcadrain.ru/images/stories/virtuemart/product/a991-20.png | https://www.alcadrain.ru/images/stories/virtuemart/product/a991-20-koty2.png
A991-40 | 8595580542092 | Патрубок для унитаза эксцентрический 40 мм | 707.432 | 707.432 | + |  | https://www.alcadrain.ru/images/stories/virtuemart/product/a991-40.png | https://www.alcadrain.ru/images/stories/virtuemart/product/a991-40-koty.png
A99 | 8594045931921 | Манжета для унитаза прямая | 426.401 | 426.401 | + |  | https://www.alcadrain.ru/images/stories/virtuemart/product/pass_a998.png | https://www.alcadrain.ru/images/stories/virtuemart/product/A99_koty.png
A990 | 8594045931938 | Манжета для унитаза эксцентрическая | 426.401 | 426.401 | + |  | https://www.alcadrain.ru/images/stories/virtuemart/product/pass_a9905.png | https://www.alcadrain.ru/images/stories/virtuemart/product/A990_koty.png
Комплектующие
V0056-ND | 8594045932157 | Прокладка 115 × 70 × 15 поретен (прокладка для унитаза компакт) | 398.1433 | 398.1433 | +
К оглавлению

## Geberit
GEBERIT инсталляция для подвесного унитаза (Германия)
СКИДКА, % | 0%
Изображение | Артикул | Наименование | Цена с НДС, РУБ. | Цена с НДС, с учетом скидки, руб.
| 458.149.21.2 | Geberit Duofix Инсталляция для подв. унитаза 112 см с клав. Delta01, бачок скрыт. монтажа Delta12 см | 25900 | 25900
| 458.163.21.2 | Geberit Duofix Инсталляция для подв. унитаза 112 см с клав. Delta20, бачок скрыт. монтажа Delta12 см | 27900 | 27900
К оглавлению
К оглавлению

## RIVO
RIVO SYSTEMS инсталляция для подвесного унитаза (Россия)
СКИДКА, % | 0%
Изображение | Артикул | Наименование | Цена с НДС, РУБ. | Цена с НДС, с учетом скидки, руб.
| 200001.1 | Комплект: Инсталляция для унитаза со сливным баком RIVO Set A + Панель смыва RIVO Touch Neo Хром глянцевый ( 1 шт. ) | 21500 | 21500
| 200001.2 | Комплект: Инсталляция для унитаза со сливным баком RIVO Set A + Панель смыва RIVO Touch Line Хром глянцевый ( 1 шт. ) | 21500 | 21500
| 200001.3 | Комплект: Инсталляция для унитаза со сливным баком RIVO Set A + Панель смыва RIVO Touch Neo Белый глянцевый ( 1 шт. ) | 21500 | 21500
| 200001.4 | Комплект: Инсталляция для унитаза со сливным баком RIVO Set A + Панель смыва RIVO Touch Line Белый глянцевый ( 1 шт. ) | 21500 | 21500
| 200001.5 | Комплект: Инсталляция для унитаза со сливным баком RIVO Set A + Панель смыва RIVO Touch Neo Черный глянцевый ( 1 шт. ) | 21500 | 21500
| 200001.6 | Комплект: Инсталляция для унитаза со сливным баком RIVO Set A + Панель смыва RIVO Touch Line Черный глянцевый ( 1 шт. ) | 21500 | 21500
Сайт производителя: | https://rivosystems.ru/complect
К оглавлению
К оглавлению

## TECE
TECE инсталляция для подвесного унитаза (Германия)
СКИДКА, % | 0%
Изображение | Артикул | Наименование | Цена с НДС, РУБ. | Цена с НДС, с учетом скидки, руб.
| M9400413 | Система инсталляции для унитазов TECE Base 4 в 1 с кнопкой смыва Now белый (в комлпект входят: 9400401, 9380007, 9200010, 9240400) | 22650 | 22650
| M9400412 | Система инсталляции для унитазов TECE Base 4 в 1 с кнопкой смыва Now хром (в комлпект входят: 9400401, 9380007, 9200010, 9240407) | 23890 | 23890
| M9400414 | Система инсталляции для унитазов TECE Base 4 в 1 с кнопкой смыва Now черный (в комплект входят: 9400401, 9380007, 9200010, 9240401) | 22650 | 22650
К оглавлению
К оглавлению

## Sanha (мед фитинги под пайку)
Медные и бронзовые фитинги под пайку Sanha (Германия)
СКИДКА, %
Артикул | Размер | Упаковка | Цена с НДС, ЕВРО | Цена с НДС, с учетом скидки, РУБ
Серия 5000 - Фитинги под пайку и переходные фитинги для твёрдого и мягкого припоя
5001a отвод 90° ВП-НП, медь
15001A15E | 15 | 10/550 | 0.62 | 0.62
15001A18E | 18 | 10/350 | 1.27 | 1.27
15001A22E | 22 | 10/200 | 1.86 | 1.86
15001A28E | 28 | 5/100 | 6.83 | 6.83
15001A35 | 35 | 2/50 | 14.31 | 14.31
15001A42 | 42 | 2/34 | 22.89 | 22.89
5002a/5002aE отвод 90° ВП-ВП, медь
15002A15E | 15 | 10/550 | 0.5 | 0.5
15002A18E | 18 | 10/350 | 1.06 | 1.06
15002A22E | 22 | 10/200 | 1.19 | 1.19
15002A28E | 28 | 5/100 | 2.48 | 2.48
15002A35 | 35 | 2/50 | 10.62 | 10.62
15002A42 | 42 | 2/30 | 15.46 | 15.46
15002A54 | 54 | 2/14 | 35.87 | 35.87
5040 отвод 45° ВП-НП, медь
1504015 | 15 | 10/700 | 1.06 | 1.06
1504018 | 18 | 10/400 | 2.22 | 2.22
1504022 | 22 | 10/280 | 2.22 | 2.22
1504028 | 28 | 5/160 | 4.2 | 4.2
1504035 | 35 | 2/80 | 11.63 | 11.63
1504042 | 42 | 2/50 | 28.28 | 28.28
5041 отвод 45° ВП-ВП, медь
1504115 | 15 | 10/800 | 1.06 | 1.06
1504118 | 18 | 10/450 | 2.07 | 2.07
1504122 | 22 | 10/280 | 2.22 | 2.22
1504128 | 28 | 5/150 | 3.88 | 3.88
1504135 | 35 | 2/80 | 10.91 | 10.91
1504142 | 42 | 2/50 | 19.88 | 19.88
1504154 | 54 | 2/20 | 33.27 | 33.27
5060 колено 180° ВП-ВП, медь
1506015 | 15 | 10/300 | 8.31 | 8.31
1506022 | 22 | 10/90 | 21.61 | 21.61
1506028 | 28 | 5/50 | 23.16 | 23.16
1506035 | 35 | 2/20 | 67.66 | 67.66
1506042 | 42 | 2/12 | 104.91 | 104.91
5085 обвод ВП-ВП, медь
1508515 | 15 | 10/150 | 7.58 | 7.58
1508518 | 18 | 10/120 | 11.53 | 11.53
1508522 | 22 | 10/70 | 13.55 | 13.55
5086 обвод ВП-НП, медь
1508615 | 15 | 10/250 | 7.03 | 7.03
1508618 | 18 | 10/180 | 10.06 | 10.06
1508622 | 22 | 10/100 | 13.7 | 13.7
5090 угол 90° ВП-ВП, медь
1509015 | 15 | 10/700 | 0.77 | 0.77
1509018 | 18 | 10/450 | 1.19 | 1.19
1509022 | 22 | 10/280 | 1.63 | 1.63
1509028 | 28 | 5/150 | 2.89 | 2.89
1509035 | 35 | 2/70 | 11.48 | 11.48
1509042 | 42 | 2/44 | 15.89 | 15.89
1509054 | 54 | 2/20 | 31.11 | 31.11
5092 угол 90° ВП-НП, медь
1509215 | 15 | 10/700 | 0.91 | 0.91
1509218 | 18 | 10/400 | 1.87 | 1.87
1509222 | 22 | 10/250 | 2.73 | 2.73
1509228 | 28 | 5/130 | 4.5 | 4.5
1509235 | 35 | 2/60 | 14.61 | 14.61
1509242 | 42 | 2/40 | 20.88 | 20.88
5130 тройник ВП, равнопроходный, медь
1513015 | 15 | 10/500 | 1.27 | 1.27
1513018 | 18 | 10/300 | 2.22 | 2.22
1513022 | 22 | 10/160 | 3.79 | 3.79
1513028 | 28 | 5/80 | 7.18 | 7.18
1513035 | 35 | 2/50 | 16.48 | 16.48
1513042 | 42 | 2/30 | 29.28 | 29.28
1513054 | 54 | 2/14 | 64.12 | 64.12
5130 тройник ВП, переходной, медь
15130181515 | 18x15x15 | 10/360 | 4.05 | 4.05
15130181518 | 18x15x18 | 10/300 | 2.63 | 2.63
15130221515 | 22x15x15 | 10/250 | 5.86 | 5.86
15130221518 | 22x15x18 | 10/250 | 5.86 | 5.86
15130221522 | 22x15x22 | 10/200 | 3.19 | 3.19
15130221815 | 22x18x15 | 10/250 | 14.26 | 14.26
15130221818 | 22x18x18 | 10/250 | 6.98 | 6.98
15130221822 | 22x18x22 | 10/200 | 4.5 | 4.5
15130222218 | 22x22x18 | 10/180 | 8.6 | 8.6
15130281528 | 28x15x28 | 5/140 | 7.15 | 7.15
15130281828 | 28x18x28 | 5/120 | 11.35 | 11.35
15130282222 | 28x22x22 | 5/100 | 14.72 | 14.72
15130282228 | 28x22x28 | 5/100 | 7.69 | 7.69
15130282818 | 28x28x18 | 5/100 | 24.84 | 24.84
15130282822 | 28x28x22 | 5/80 | 17.5 | 17.5
15130351535 | 35x15x35 | 2/80 | 15.47 | 15.47
15130351835 | 35x18x35 | 2/80 | 19.82 | 19.82
15130352235 | 35x22x35 | 2/60 | 15.43 | 15.43
15130352835 | 35x28x35 | 2/50 | 27.41 | 27.41
15130421542 | 42x15x42 | 60/2700 | 73.47 | 73.47
15130421842 | 42x18x42 | 60/2700 | 44.5 | 44.5
15130422242 | 42x22x42 | 2/40 | 46.63 | 46.63
15130422828 | 42x28x28 | 2/50 | 63.67 | 63.67
15130422835 | 42x28x35 | 2/50 | 44.3 | 44.3
15130422842 | 42x28x42 | 2/40 | 52.2 | 52.2
15130423535 | 42x35x35 | 2/40 | 87.89 | 87.89
15130423542 | 42x35x42 | 2/40 | 42.33 | 42.33
15130424228 | 42x42x28 | 2/36 | 89.11 | 89.11
15130542854 | 54х28х54 | 2/22 | 74.53 | 74.53
15130543554 | 54х35х54 | 2/20 | 59.63 | 59.63
15130544254 | 54х42х54 | 2/16 | 121.62 | 121.62
5270 муфта ВП-ВП, медь
1527015 | 15 | 10/1000 | 0.56 | 0.56
1527018 | 18 | 10/700 | 0.74 | 0.74
1527022 | 22 | 10/400 | 1.19 | 1.19
1527028 | 28 | 5/200 | 2.07 | 2.07
1527035 | 35 | 2/100 | 4.86 | 4.86
1527042 | 42 | 2/70 | 9 | 9
5240 муфта редукционная ВП, медь
152401510 | 15x10 | 10/1200 | 2.07 | 2.07
152401512 | 15x12 | 10/1100 | 1.31 | 1.31
152401815 | 18x15 | 10/800 | 1.19 | 1.19
152402215 | 22x15 | 10/500 | 2.22 | 2.22
152402218 | 22x18 | 10/500 | 1.77 | 1.77
152402815 | 28x15 | 5/300 | 7.87 | 7.87
152402818 | 28x18 | 5/280 | 5.21 | 5.21
152402822 | 28x22 | 5/280 | 3.35 | 3.35
152403522 | 35x22 | 2/150 | 10.62 | 10.62
152403528 | 35x28 | 2/140 | 10.17 | 10.17
152404222 | 42x22 | 2/90 | 28.98 | 28.98
152404228 | 42x28 | 2/80 | 15.92 | 15.92
152404235 | 42x35 | 2/80 | 16.18 | 16.18
152405435 | 54x35 | 2/50 | 30.76 | 30.76
152405442 | 54x42 | 2/40 | 30.94 | 30.94
5243 переходник редукционный, ВП-НП, медь
152431815 | 18ax15 | 10/800 | 1.16 | 1.16
152432215 | 22ax15 | 10/550 | 1.72 | 1.72
152432218 | 22ax18 | 10/500 | 1.92 | 1.92
152432815 | 28ax15 | 5/300 | 6.68 | 6.68
152432818 | 28ax18 | 5/300 | 7.28 | 7.28
152432822 | 28ax22 | 5/280 | 3.54 | 3.54
152433515 | 35ax15 | 2/180 | 8.14 | 8.14
152433518 | 35ax18 | 2/160 | 12.95 | 12.95
152433522 | 35ax22 | 2/140 | 10.47 | 10.47
152433528 | 35ax28 | 2/140 | 7.84 | 7.84
5301 заглушка ВПр, медь
1530115 | 15 | 10/1500 | 1.01 | 1.01
1530118 | 18 | 10/1000 | 1.57 | 1.57
1530122 | 22 | 10/800 | 2.16 | 2.16
1530128 | 28 | 5/400 | 4.5 | 4.5
1530135 | 35 | 2/230 | 6.59 | 6.59
1530142 | 42 | 2/150 | 11.53 | 11.53
5359g переход ВП-ВР, с накидной гайкой, медь
153591512 | 15х1/2 | 5/200 | 7.84 | 7.84
153591534 | 15х3/4 | 5/130 | 10.67 | 10.67
153591834 | 18х3/4 | 5/110 | 12.1 | 12.1
153592234 | 22х3/4 | 5/110 | 12.1 | 12.1
5240g переход ВП-ВР, с накид- ной гайкой, медь
15240G1834 | 18х3/4 | 5/120 | 11.07 | 11.07
Серия 4000 - Фитинги под пайку высокого давления для медно-стальных труб
4090g угловой переход ВП-ВР, бронза
140901512 | 15x1/2 | 10/200 | 3.69 | 3.69
140901534* | 15x3/4 | 10/150 | 16.1 | 16.1
140901812 | 18x1/2 | 10/150 | 5.12 | 5.12
140901834 | 18x3/4 | 10/130 | 14.52 | 14.52
140902212 | 22x1/2 | 10/130 | 7.45 | 7.45
140902234 | 22x3/4 | 10/100 | 10.12 | 10.12
14090221 | 22x1 | 10/80 | 26.82 | 26.82
140902834 | 28x3/4 | 10/50 | 31.37 | 31.37
14090281 | 28x1 | 10/50 | 16.82 | 16.82
1409035114* | 35x11/4 | 30/2700 | 74.15 | 74.15
1409042112* | 42x11/2 | 20/1800 | 115.02 | 115.02
4092g угловой переход ВП-НР, бронза
140921512 | 15x1/2 | 10/200 | 4.14 | 4.14
140921812 | 18x1/2 | 10/200 | 8.9 | 8.9
140921834 | 18x3/4 | 10/150 | 20.74 | 20.74
140922234 | 22x3/4 | 10/120 | 12.78 | 12.78
14092221 | 22x1 | 10/60 | 34.4 | 34.4
140922834 | 28x3/4 | 70/6300 | 71.28 | 71.28
14092281 | 28x1 | 60/5400 | 29.52 | 29.52
1409235114 | 35x11/4 | 35/3150 | 96.5 | 96.5
1409242112 | 42x11/2 | 2/24 | 125.4 | 125.4
4130g тройник ВП-ВР-ВП, бронза
141301512 | 15x1/2x15 | 10/120 | 5.71 | 5.71
141301812 | 18x1/2x18 | 10/120 | 7.1 | 7.1
141301834 | 18x3/4x18 | 9/90 | 26.82 | 26.82
141302212 | 22x1/2x22 | 10/70 | 7.25 | 7.25
141302234 | 22x3/4x22 | 10/60 | 14.84 | 14.84
141302812 | 28x1/2x28 | 5/50 | 11.6 | 11.6
141302834 | 28x3/4x28 | 10/40 | 26.08 | 26.08
14130281 | 28x1x28 | 10/40 | 55.36 | 55.36
141303512 | 35x1/2x35 | 40/3600 | 50.28 | 50.28
4243g переход ВП-НР, бронза
142431512 | 15x1/2 | 10/300 | 1.57 | 1.57
142431534 | 15x3/4 | 10/250 | 2.83 | 2.83
142431812 | 18x1/2 | 10/250 | 1.57 | 1.57
142431834 | 18x3/4 | 10/250 | 2.08 | 2.08
142432212 | 22x1/2 | 10/250 | 2.95 | 2.95
142432234 | 22x3/4 | 10/180 | 2.33 | 2.33
14243221 | 22x1 | 10/120 | 3.52 | 3.52
142432812 | 28x1/2 | 5/120 | 13.04 | 13.04
142432834 | 28x3/4 | 5/120 | 5.12 | 5.12
14243281 | 28x1 | 5/80 | 3.66 | 3.66
1424328114 | 28x11/4 | 10/90 | 7.83 | 7.83
14243351 | 35x1 | 2/60 | 8.57 | 8.57
1424335114 | 35x11/4 | 2/50 | 6.44 | 6.44
1424335112 | 35x11/2 | 2/60 | 28.71 | 28.71
1424342114 | 42x11/4 | 2/40 | 17.96 | 17.96
1424342112 | 42x11/2 | 2/36 | 11.24 | 11.24
14243422* | 42x2 | 2/32 | 58.58 | 58.58
1424354112 | 54х11/2 | 2/24 | 46.88 | 46.88
14243542 | 54х2 | 2/20 | 27.8 | 27.8
4270g переход ВП-ВР, бронза
142701512 | 15x1/2 | 10/250 | 1.84 | 1.84
142701534 | 15x3/4 | 10/200 | 4.55 | 4.55
142701812 | 18x1/2 | 10/250 | 2.18 | 2.18
142701834 | 18x3/4 | 10/200 | 4.02 | 4.02
142702212 | 22x1/2 | 10/200 | 2.95 | 2.95
142702234 | 22x3/4 | 10/150 | 3.41 | 3.41
14270221 | 22x1 | 10/100 | 6.07 | 6.07
142702812 | 28x1/2 | 10/150 | 11.69 | 11.69
142702834 | 28x3/4 | 10/120 | 5.09 | 5.09
14270281 | 28x1 | 10/80 | 7.8 | 7.8
1427028114 | 28x11/4 | 10/60 | 30.58 | 30.58
14270351 | 35x1 | 10/70 | 9.97 | 9.97
1427035114 | 35x11/4 | 2/50 | 9.52 | 9.52
1427035112 | 35x11/2 | 2/42 | 64.42 | 64.42
1427042114 | 42x11/4 | 2/40 | 41.7 | 41.7
1427042112 | 42x11/2 | 2/40 | 18.21 | 18.21
14270421 | 42x1 | 2/50 | 58.02 | 58.02
4330 сгон ВП-ВП, с плоским уплотнением, бронза
1433015 | 15 | 5/120 | 17.92 | 17.92
1433018 | 18 | 5/120 | 29.36 | 29.36
1433022 | 22 | 5/100 | 26.82 | 26.82
1433028 | 28 | 5/50 | 21.86 | 21.86
1433035 | 35 | 2/30 | 39.03 | 39.03
1433042 | 42 | 2/20 | 148.11 | 148.11
4330g сгон ВП-ВР, с плоским уплотнением, бронза
143301512 | 15x1/2 | 5/120 | 34.12 | 34.12
143301534* | 15x3/4 | 5/120 | 46.34 | 46.34
143301812 | 18x1/2 | 5/120 | 48.05 | 48.05
143301834 | 18x3/4 | 5/120 | 48.76 | 48.76
143302234 | 22x3/4 | 5/80 | 37.44 | 37.44
14330221 | 22x1 | 5/70 | 28.3 | 28.3
14330281 | 28x1 | 5/50 | 62.1 | 62.1
1433035114 | 35x11/4 | 2/30 | 44.01 | 44.01
1433042112 | 42x11/2 | 2/20 | 163.82 | 163.82
4331g сгон ВП-НР, с плоским уплотнением, бронза
143311512 | 15x1/2 | 5/120 | 13.19 | 13.19
143311812 | 18x1/2 | 5/120 | 34.12 | 34.12
143311834 | 18x3/4 | 5/80 | 44.78 | 44.78
143312234 | 22x3/4 | 5/80 | 12.78 | 12.78
143312212 | 22x1/2 | 5/120 | 13.9 | 13.9
14331221 | 22x1 | 5/50 | 62.34 | 62.34
14331281 | 28x1 | 5/50 | 24.52 | 24.52
1433135114 | 35x11/4 | 2/30 | 38.48 | 38.48
1433142112 | 42x11/2 | 2/20 | 156.16 | 156.16
4340 сгон ВП-ВП, самоуплотняющийся, бронза
1434015 | 15 | 5/120 | 9.94 | 9.94
1434018 | 18 | 5/120 | 18.84 | 18.84
1434022 | 22 | 5/100 | 22.56 | 22.56
1434028 | 28 | 5/50 | 19.16 | 19.16
1434035* | 35 | 2/30 | 27.72 | 27.72
1434042 | 42 | 2/20 | 49.74 | 49.74
4340g сгон ВП-ВР, самоуплотняющийся, бронза
143401512 | 15x1/2 | 5/120 | 9.03 | 9.03
143401534 | 15x3/4 | 5/120 | 39.49 | 39.49
143401812 | 18x1/2 | 5/120 | 10.86 | 10.86
143401834 | 18x3/4 | 5/120 | 28.54 | 28.54
143402212 | 22x1/2 | 5/80 | 31.94 | 31.94
143402234 | 22x3/4 | 5/80 | 11.94 | 11.94
14340221 | 22x1 | 5/70 | 17.15 | 17.15
14340281 | 28x1 | 5/50 | 18.72 | 18.72
1434035114 | 35x11/4 | 2/30 | 31.44 | 31.44
1434042112 | 42x11/2 | 2/20 | 46.63 | 46.63
14340542 | 54х2 | 2/12 | 245.71 | 245.71
4341g сгон ВП-НР, самоуплотняющийся, бронза
143411512 | 15x1/2 | 5/120 | 8.43 | 8.43
143411534* | 15x3/4 | 5/80 | 45.58 | 45.58
143411812 | 18x1/2 | 5/120 | 9.65 | 9.65
143411834 | 18x3/4 | 5/80 | 14.93 | 14.93
143412212 | 22x1/2 | 5/120 | 57.84 | 57.84
143412234 | 22x3/4 | 5/80 | 13.42 | 13.42
14341221 | 22x1 | 5/50 | 31.76 | 31.76
14341281 | 28x1 | 5/45 | 16.68 | 16.68
1434135114 | 35x11/4 | 2/30 | 30.56 | 30.56
1434142112 | 42x11/2 | 2/20 | 38.29 | 38.29
4359g разъемное соединение ВП, с плоским уплотнением, бронза
143591534 | 15x3/4 | 5/200 | 30.26 | 30.26
143591834 | 18x3/4 | 5/200 | 22.07 | 22.07
14359181* | 18x1 | 5/150 | 28.22 | 28.22
1435922114* | 22x11/4 | 5/100 | 50.52 | 50.52
14359221 | 22x1 | 5/150 | 29.49 | 29.49
1435928112* | 28x11/2 | 5/60 | 78.46 | 78.46
1435928114* | 28x11/4 | 5/70 | 53.88 | 53.88
1435935112 | 35x11/2 | 2/60 | 89.88 | 89.88
4472g настенная водорозетка, с 2 точками крепежа, бронза
144721512 | 15x1/2 | 10/150 | 3.26 | 3.26
144721534* | 15x3/4 | 10/100 | 28.66 | 28.66
144721812 | 18x1/2 | 10/120 | 5.86 | 5.86
144721834 | 18x3/4 | 10/90 | 7.31 | 7.31
144722234 | 22x3/4 | 10/60 | 13.81 | 13.81
4976 двойная водорозетка ВР, изогнутая планка, бронза
149761512 | 15x1/2 150 mm | 10/20 | 14.41 | 14.41
Принадлежности для пайки (припои, флюсы, зачистные щеточки)
Припои
84939 | 2mm | 1 | 95.5531 | 95.5531
Зачистная ветошь
80961 | 60x130 | 360/6480 | 0.7103 | 0.7103
Зачистные щеточки
8497415 | 15 | 120/10800 | 8.71 | 8.71
8497418 | 18 | 100/9000 | 9.71 | 9.71
8497422 | 22 | 100/9000 | 9.78 | 9.78
8497428 | 28 | 80/7200 | 9.98 | 9.98
8497435 | 35 | 60/5400 | 10.24 | 10.24
*заказные позиции
К оглавлению
К оглавлению

## JINTIAN медные трубы и фитинги
Медные Трубы и Фитинги JINTIAN (Китай)
СКИДКА, % | 0%
Фото | Артикул | Наименование | Размер | Длина штанги, м | Цена с НДС, РУБ за шт. | Цена с НДС, с учетом скидки, РУБ за шт.
Труба медная неотожженая (в штангах по 5 м)
| JT150010005 | Труба медная неотожженная D 15 х 1,0 EN 1057, в штангах по 5 м | 15х1,0 | 5 | 5364.7 | 5364.7
| JT180010005 | Труба медная неотожженная D 18 х 1,0 EN 1057, в штангах по 5 м | 18х1,0 | 5 | 6515.3 | 6515.3
| JT220010005 | Труба медная неотожженная D 22 х 1,0 EN 1057, в штангах по 5 м | 22х1,0 | 5 | 8047.6 | 8047.6
| JT280010005 | Труба медная неотожженная D 28 x 1,0 EN 1057, в штангах по 5 м | 28х1,0 | 5 | 10347.7 | 10347.7
| JT350010005 | Труба медная неотожженная D 35 х 1,0 EN 1057, в штангах по 5 м | 35х1,0 | 5 | 13029.5 | 13029.5
Труба медная неотожженая (в штангах по 2,5 м)
| JT150010025 | Труба медная неотожженная D 15 х 1,0 EN 1057, в штангах по 2,5 м | 15х1,0 | 2.5 | 2682.9 | 2682.9
| JT180010025 | Труба медная неотожженная D 18 х 1,0 EN 1057, в штангах по 2,5 м | 18х1,0 | 2.5 | 3257.1 | 3257.1
| JT220010025 | Труба медная неотожженная D 22 х 1,0 EN 1057, в штангах по 2,5 м | 22х1,0 | 2.5 | 4023.8 | 4023.8
| JT280010025 | Труба медная неотожженная D 28 x 1,0 EN 1057, в штангах по 2,5 м | 28х1,0 | 2.5 | 5173.3 | 5173.3
| JT350010025 | Труба медная неотожженная D 35 х 1,0 EN 1057, в штангах по 2.5 м | 35х1,0 | 2.5 | 6515.3 | 6515.3
Фото | Артикул | Наименование | Размер |  | Цена с НДС, РУБ за шт. | Цена с НДС, с учетом скидки, РУБ за шт.
Отвод 90° ВП-НП, медь, для медных труб под пайку
| JT-15001A15E | JT-15001A15E JINTIAN отвод 90° ВП-НП, медь 15, для медных труб под пайку | 15 |  | 68.2 | 68.2
| JT-15001A18E | JT-15001A18E JINTIAN отвод 90° ВП-НП, медь 18, для медных труб под пайку | 18 |  | 143 | 143
| JT-15001A22E | JT-15001A22E JINTIAN отвод 90° ВП-НП, медь 22, для медных труб под пайку | 22 |  | 184.8 | 184.8
| JT-15001A28E | JT-15001A28E JINTIAN отвод 90° ВП-НП, медь 28, для медных труб под пайку | 28 |  | 382.8 | 382.8
| JT-15001A35 | JT-15001A35 JINTIAN отвод 90° ВП-НП, медь 35, для медных труб под пайку | 35 |  | 561 | 561
Отвод 90° ВП-ВП, медь, для медных труб под пайку
| JT-15002A15E | JT-15002A15E JINTIAN отвод 90° ВП-ВП, медь 15, для медных труб под пайку | 15 |  | 69.3 | 69.3
| JT-15002A18E | JT-15002A18E JINTIAN отвод 90° ВП-ВП, медь 18, для медных труб под пайку | 18 |  | 126.5 | 126.5
| JT-15002A22E | JT-15002A22E JINTIAN отвод 90° ВП-ВП, медь 22, для медных труб под пайку | 22 |  | 178.2 | 178.2
| JT-15002A28E | JT-15002A28E JINTIAN отвод 90° ВП-ВП, медь 28, для медных труб под пайку | 28 |  | 348.7 | 348.7
| JT-15002A35 | JT-15002A35 JINTIAN отвод 90° ВП-ВП, медь 35, для медных труб под пайку | 35 |  | 619.3 | 619.3
Отвод 45° ВП-НП, медь, для медных труб под пайку
| JT-1504015 | JT-1504015 JINTIAN отвод 45° ВП-НП, медь 15, для медных труб под пайку | 15 |  | 49.5 | 49.5
| JT-1504018 | JT-1504018 JINTIAN отвод 45° ВП-НП, медь 18, для медных труб под пайку | 18 |  | 89.1 | 89.1
| JT-1504022 | JT-1504022 JINTIAN отвод 45° ВП-НП, медь 22, для медных труб под пайку | 22 |  | 128.7 | 128.7
| JT-1504028 | JT-1504028 JINTIAN отвод 45° ВП-НП, медь 28, для медных труб под пайку | 28 |  | 224.4 | 224.4
| JT-1504035 | JT-1504035 JINTIAN отвод 45° ВП-НП, медь 35, для медных труб под пайку | 35 |  | 413.6 | 413.6
Отвод 45° ВП-ВП, медь, для медных труб под пайку
| JT-1504115 | JT-1504115 JINTIAN отвод 45° ВП-ВП, медь 15, для медных труб под пайку | 15 |  | 41.8 | 41.8
| JT-1504118 | JT-1504118 JINTIAN отвод 45° ВП-ВП, медь 18, для медных труб под пайку | 18 |  | 89.1 | 89.1
| JT-1504122 | JT-1504122 JINTIAN отвод 45° ВП-ВП, медь 22, для медных труб под пайку | 22 |  | 104.5 | 104.5
| JT-1504128 | JT-1504128 JINTIAN отвод 45° ВП-ВП, медь 28, для медных труб под пайку | 28 |  | 213.4 | 213.4
| JT-1504135 | JT-1504135 JINTIAN отвод 45° ВП-ВП, медь 35, для медных труб под пайку | 35 |  | 358.6 | 358.6
Угол 90° ВП-ВП, медь, для медных труб под пайку
| JT-1509015 | JT-1509015 JINTIAN угол 90° ВП-ВП, медь 15, для медных труб под пайку | 15 |  | 42.9 | 42.9
| JT-1509018 | JT-1509018 JINTIAN угол 90° ВП-ВП, медь 18, для медных труб под пайку | 18 |  | 90.2 | 90.2
| JT-1509022 | JT-1509022 JINTIAN угол 90° ВП-ВП, медь 22, для медных труб под пайку | 22 |  | 117.7 | 117.7
| JT-1509028 | JT-1509028 JINTIAN угол 90° ВП-ВП, медь 28, для медных труб под пайку | 28 |  | 226.6 | 226.6
| JT-1509035 | JT-1509035 JINTIAN угол 90° ВП-ВП, медь 35, для медных труб под пайку | 35 |  | 366.3 | 366.3
Угол 90° ВП-НП, медь, для медных труб под пайку
| JT-1509215 | JT-1509215 JINTIAN угол 90° ВП-НП, медь 15, для медных труб под пайку | 15 |  | 48.4 | 48.4
| JT-1509218 | JT-1509218 JINTIAN угол 90° ВП-НП, медь 18, для медных труб под пайку | 18 |  | 81.4 | 81.4
| JT-1509222 | JT-1509222 JINTIAN угол 90° ВП-НП, медь 22, для медных труб под пайку | 22 |  | 128.7 | 128.7
| JT-1509228 | JT-1509228 JINTIAN угол 90° ВП-НП, медь 28, для медных труб под пайку | 28 |  | 270.6 | 270.6
| JT-1509235 | JT-1509235 JINTIAN угол 90° ВП-НП, медь 35, для медных труб под пайку | 35 |  | 449.9 | 449.9
Обвод ВП-ВП, медь, для медных труб под пайку
| JT-1508515 | JT-1508515 JINTIAN обвод ВП-ВП, медь 15, для медных труб под пайку | 15 |  | 183.7 | 183.7
| JT-1508518 | JT-1508518 JINTIAN обвод ВП-ВП, медь 18, для медных труб под пайку | 18 |  | 408.1 | 408.1
| JT-1508522 | JT-1508522 JINTIAN обвод ВП-ВП, медь 22, для медных труб под пайку | 22 |  | 408.1 | 408.1
Обвод ВП-НП, медь, для медных труб под пайку
| JT-1508615 | JT-1508615 JINTIAN обвод ВП-НП, медь 15, для медных труб под пайку | 15 |  | 143 | 143
Тройник ВП, медь, для медных труб под пайку
| JT-1513015 | JT-1513015 JINTIAN тройник ВП, медь 15, для медных труб под пайку | 15 |  | 85.8 | 85.8
| JT-1513018 | JT-1513018 JINTIAN тройник ВП, медь 18, для медных труб под пайку | 18 |  | 156.2 | 156.2
| JT-1513022 | JT-1513022 JINTIAN тройник ВП, медь 22, для медных труб под пайку | 22 |  | 222.2 | 222.2
| JT-1513028 | JT-1513028 JINTIAN тройник ВП, медь 28, для медных труб под пайку | 28 |  | 357.5 | 357.5
| JT-1513035 | JT-1513035 JINTIAN тройник ВП, медь 35, для медных труб под пайку | 35 |  | 644.6 | 644.6
Тройник переходной ВП, медь, для медных труб под пайку
| JT-15130181515 | JT-15130181515 JINTIAN тройник ВП, медь 18x15x15, для медных труб под пайку | 18x15x15 |  | 183.7 | 183.7
| JT-15130181518 | JT-15130181518 JINTIAN тройник ВП, медь 18x15x18, для медных труб под пайку | 18x15x18 |  | 190.3 | 190.3
| JT-15130221522 | JT-15130221522 JINTIAN тройник ВП, медь 22x15x22, для медных труб под пайку | 22x15x22 |  | 224.4 | 224.4
| JT-15130221822 | JT-15130221822 JINTIAN тройник ВП, медь 22x18x22, для медных труб под пайку | 22x18x22 |  | 256.3 | 256.3
| JT-15130281528 | JT-15130281528 JINTIAN тройник ВП, медь 28x15x28, для медных труб под пайку | 28x15x28 |  | 295.9 | 295.9
| JT-15130281828 | JT-15130281828 JINTIAN тройник ВП, медь 28x18x28, для медных труб под пайку | 28x18x28 |  | 315.7 | 315.7
| JT-15130282222 | JT-15130282222 JINTIAN тройник ВП, медь 28x22x22, для медных труб под пайку | 28x22x22 |  | 357.5 | 357.5
| JT-15130282228 | JT-15130282228 JINTIAN тройник ВП, медь 28x22x28, для медных труб под пайку | 28x22x28 |  | 391.6 | 391.6
| JT-15130282822 | JT-15130282822 JINTIAN тройник ВП, медь 28x28x22, для медных труб под пайку | 28x28x22 |  | 387.2 | 387.2
| JT-15130351535 | JT-15130351535 JINTIAN тройник ВП, медь 35x15x35, для медных труб под пайку | 35x15x35 |  | 431.2 | 431.2
| JT-15130351835 | JT-15130351835 JINTIAN тройник ВП, медь 35x18x35, для медных труб под пайку | 35x18x35 |  | 492.8 | 492.8
| JT-15130352235 | JT-15130352235 JINTIAN тройник ВП, медь 35x22x35, для медных труб под пайку | 35x22x35 |  | 477.4 | 477.4
| JT-15130352835 | JT-15130352835 JINTIAN тройник ВП, медь 35x28x35, для медных труб под пайку | 35x28x35 |  | 610.5 | 610.5
Муфта ВП-ВП, медь, для медных труб под пайку
| JT-1527015 | JT-1527015 JINTIAN муфта ВП-ВП, медь 15, для медных труб под пайку | 15 |  | 27.5 | 27.5
| JT-1527018 | JT-1527018 JINTIAN муфта ВП-ВП, медь 18, для медных труб под пайку | 18 |  | 48.4 | 48.4
| JT-1527022 | JT-1527022 JINTIAN муфта ВП-ВП, медь 22, для медных труб под пайку | 22 |  | 74.8 | 74.8
| JT-1527028 | JT-1527028 JINTIAN муфта ВП-ВП, медь 28, для медных труб под пайку | 28 |  | 116.6 | 116.6
| JT-1527035 | JT-1527035 JINTIAN муфта ВП-ВП, медь 35, для медных труб под пайку | 35 |  | 217.8 | 217.8
Муфта редукционная ВП, медь, для медных труб под пайку
| JT-152401815 | JT-152401815 JINTIAN муфта редукционная ВП, медь 18x15, для медных труб под пайку | 18x15 |  | 64.9 | 64.9
| JT-152402215 | JT-152402215 JINTIAN муфта редукционная ВП, медь 22x15, для медных труб под пайку | 22x15 |  | 84.7 | 84.7
| JT-152402218 | JT-152402218 JINTIAN муфта редукционная ВП, медь 22x18, для медных труб под пайку | 22x18 |  | 95.7 | 95.7
| JT-152402815 | JT-152402815 JINTIAN муфта редукционная ВП, медь 28x15, для медных труб под пайку | 28x15 |  | 122.1 | 122.1
| JT-152402818 | JT-152402818 JINTIAN муфта редукционная ВП, медь 28x18, для медных труб под пайку | 28x18 |  | 133.1 | 133.1
| JT-152402822 | JT-152402822 JINTIAN муфта редукционная ВП, медь 28x22, для медных труб под пайку | 28x22 |  | 144.1 | 144.1
| JT-152403522 | JT-152403522 JINTIAN муфта редукционная ВП, медь 35x22, для медных труб под пайку | 35x22 |  | 224.4 | 224.4
| JT-152403528 | JT-152403528 JINTIAN муфта редукционная ВП, медь 35x28, для медных труб под пайку | 35x28 |  | 233.2 | 233.2
Переходник редукционный, НП-ВП, медь, для медных труб под пайку
| JT-152432215 | JT-152432215 JINTIAN переходник редукционный, НП-ВП, медь 22ax15, для медных труб под пайку | 22 НП x 15 ВП |  | 74.8 | 74.8
| JT-152432218 | JT-152432218 JINTIAN переходник редукционный, НП-ВП, медь 22ax18, для медных труб под пайку | 22 НП x 18 ВП |  | 80.3 | 80.3
| JT-152432822 | JT-152432822 JINTIAN переходник редукционный, НП-ВП, медь 28ax22, для медных труб под пайку | 28 НП x 22 ВП |  | 133.1 | 133.1
| JT-152433522 | JT-152433522 JINTIAN переходник редукционный, НП-ВП, медь 35ax22, для медных труб под пайку | 35 НП x 22 ВП |  | 226.6 | 226.6
| JT-152433528 | JT-152433528 JINTIAN переходник редукционный, НП-ВП, медь 35ax28, для медных труб под пайку | 35 НП x 28 ВП |  | 236.5 | 236.5
Переход ВП-ВР, с накидной гайкой, медь/латунь, для медных труб под пайку
| JT-153591512 | JT-153591512 JINTIAN переход ВП-ВР, с накидной гайкой, медь 15x1/2, для медных труб под пайку | 15x1/2 |  | 171.6 | 171.6
| JT-153591534 | JT-153591534 JINTIAN переход ВП-ВР, с накидной гайкой, медь 15x3/4, для медных труб под пайку | 15x3/4 |  | 301.4 | 301.4
| JT-153591834 | JT-153591834 JINTIAN переход ВП-ВР, с накидной гайкой, медь 18x3/4, для медных труб под пайку | 18x3/4 |  | 309.1 | 309.1
| JT-153592234 | JT-153592234 JINTIAN переход ВП-ВР, с накидной гайкой, медь 22x3/4, для медных труб под пайку | 22x3/4 |  | 355.3 | 355.3
| JT-15359221 | JT-15359221 JINTIAN переход ВП-ВР, с накидной гайкой, медь 22x1, для медных труб под пайку | 22x1 |  | 437.8 | 437.8
Заглушка ВП, медь, для медных труб под пайку
| JT-1530115 | JT-1530115 JINTIAN заглушка ВП, медь 15, для медных труб под пайку | 15 |  | 31.9 | 31.9
| JT-1530118 | JT-1530118 JINTIAN заглушка ВП, медь 18, для медных труб под пайку | 18 |  | 45.1 | 45.1
| JT-1530122 | JT-1530122 JINTIAN заглушка ВП, медь 22, для медных труб под пайку | 22 |  | 72.6 | 72.6
| JT-1530128 | JT-1530128 JINTIAN заглушка ВП, медь 28, для медных труб под пайку | 28 |  | 117.7 | 117.7
Угловой переход ВП-ВР, латунь, для медных труб под пайку
| JT-140901512 | JT-140901512 JINTIAN угловой переход ВП-ВР, латунь 15x1/2, для медных труб под пайку | 15x1/2 |  | 140.8 | 140.8
| JT-140901812 | JT-140901812 JINTIAN угловой переход ВП-ВР, латунь 18x1/2, для медных труб под пайку | 18x1/2 |  | 176 | 176
| JT-140902212 | JT-140902212 JINTIAN угловой переход ВП-ВР, латунь 22x1/2, для медных труб под пайку | 22x1/2 |  | 231 | 231
| JT-140902234 | JT-140902234 JINTIAN угловой переход ВП-ВР, латунь 22x3/4, для медных труб под пайку | 22x3/4 |  | 276.1 | 276.1
| JT-14090281 | JT-14090281 JINTIAN угловой переход ВП-ВР, латунь 28x1, для медных труб под пайку | 28x1 |  | 457.6 | 457.6
Угловой переход ВП-НР, латунь, для медных труб под пайку
| JT-140921812 | JT-140921812 JINTIAN угловой переход ВП-НР, латунь 18x1/2, для медных труб под пайку | 18x1/2 |  | 172.7 | 172.7
| JT-140922234 | JT-140922234 JINTIAN угловой переход ВП-НР, латунь 22x3/4, для медных труб под пайку | 22x3/4 |  | 287.1 | 287.1
| JT-14092281 | JT-14092281 JINTIAN угловой переход ВП-НР, латунь 28x1, для медных труб под пайку | 28x1 |  | 454.3 | 454.3
Тройник ВП-ВР-ВП, латунь 15x1/2x15, для медных труб под пайку
| JT-141301512 | JT-141301512 JINTIAN тройник ВП-ВР-ВП, латунь 15x1/2x15, для медных труб под пайку | 15x1/2x15 |  | 161.7 | 161.7
| JT-141301812 | JT-141301812 JINTIAN тройник ВП-ВР-ВП, латунь 18x1/2x18, для медных труб под пайку | 18x1/2x18 |  | 215.6 | 215.6
| JT-141302212 | JT-141302212 JINTIAN тройник ВП-ВР-ВП, латунь 22x1/2x22, для медных труб под пайку | 22x1/2x22 |  | 292.6 | 292.6
| JT-141302234 | JT-141302234 JINTIAN тройник ВП-ВР-ВП, латунь 22x3/4x22, для медных труб под пайку | 22x3/4x22 |  | 345.4 | 345.4
| JT-141302812 | JT-141302812 JINTIAN тройник ВП-ВР-ВП, латунь 28x1/2x28, для медных труб под пайку | 28x1/2x28 |  | 407 | 407
| JT-141302834 | JT-141302834 JINTIAN тройник ВП-ВР-ВП, латунь 28x3/4x28, для медных труб под пайку | 28x3/4x28 |  | 455.4 | 455.4
| JT-14130281 | JT-14130281 JINTIAN тройник ВП-ВР-ВП, латунь 28x1x28, для медных труб под пайку | 28x1x28 |  | 567.6 | 567.6
Переход ВП-НР, латунь, для медных труб под пайку
| JT-142431512 | JT-142431512 JINTIAN переход ВП-НР, латунь 15x1/2, для медных труб под пайку | 15x1/2 |  | 99 | 99
| JT-142431534 | JT-142431534 JINTIAN переход ВП-НР, латунь 15x3/4, для медных труб под пайку | 15x3/4 |  | 171.6 | 171.6
| JT-142431812 | JT-142431812 JINTIAN переход ВП-НР, латунь 18x1/2, для медных труб под пайку | 18x1/2 |  | 110 | 110
| JT-142431834 | JT-142431834 JINTIAN переход ВП-НР, латунь 18x3/4, для медных труб под пайку | 18x3/4 |  | 170.5 | 170.5
| JT-142432212 | JT-142432212 JINTIAN переход ВП-НР, латунь 22x1/2, для медных труб под пайку | 22x1/2 |  | 146.3 | 146.3
| JT-142432234 | JT-142432234 JINTIAN переход ВП-НР, латунь 22x3/4, для медных труб под пайку | 22x3/4 |  | 174.9 | 174.9
| JT-14243221 | JT-14243221 JINTIAN переход ВП-НР, латунь 22x1, для медных труб под пайку | 22x1 |  | 295.9 | 295.9
| JT-142432834 | JT-142432834 JINTIAN переход ВП-НР, латунь 28x3/4, для медных труб под пайку | 28x3/4 |  | 200.2 | 200.2
| JT-14243281 | JT-14243281 JINTIAN переход ВП-НР, латунь 28x1, для медных труб под пайку | 28x1 |  | 283.8 | 283.8
| JT-1424328114 | JT-1424328114 JINTIAN переход ВП-НР, латунь 28x11/4, для медных труб под пайку | 28x11/4 |  | 419.1 | 419.1
| JT-14243351 | JT-14243351 JINTIAN переход ВП-НР, латунь 35x1, для медных труб под пайку | 35x1 |  | 352 | 352
| JT-1424335114 | JT-1424335114 JINTIAN переход ВП-НР, латунь 35x11/4, для медных труб под пайку | 35x11/4 |  | 409.2 | 409.2
Переход ВП-ВР, латунь, для медных труб под пайку
| JT-142701512 | JT-142701512 JINTIAN переход ВП-ВР, латунь 15x1/2, для медных труб под пайку | 15x1/2 |  | 94.6 | 94.6
| JT-142701534 | JT-142701534 JINTIAN переход ВП-ВР, латунь 15x3/4, для медных труб под пайку | 15x3/4 |  | 150.7 | 150.7
| JT-142701812 | JT-142701812 JINTIAN переход ВП-ВР, латунь 18x1/2, для медных труб под пайку | 18x1/2 |  | 106.7 | 106.7
| JT-142701834 | JT-142701834 JINTIAN переход ВП-ВР, латунь 18x3/4, для медных труб под пайку | 18x3/4 |  | 159.5 | 159.5
| JT-142702212 | JT-142702212 JINTIAN переход ВП-ВР, латунь 22x1/2, для медных труб под пайку | 22x1/2 |  | 128.7 | 128.7
| JT-142702234 | JT-142702234 JINTIAN переход ВП-ВР, латунь 22x3/4, для медных труб под пайку | 22x3/4 |  | 168.3 | 168.3
| JT-14270221 | JT-14270221 JINTIAN переход ВП-ВР, латунь 22x1, для медных труб под пайку | 22x1 |  | 258.5 | 258.5
| JT-142702834 | JT-142702834 JINTIAN переход ВП-ВР, латунь 28x3/4, для медных труб под пайку | 28x3/4 |  | 188.1 | 188.1
| JT-14270281 | JT-14270281 JINTIAN переход ВП-ВР, латунь 28x1, для медных труб под пайку | 28x1 |  | 269.5 | 269.5
| JT-14270351 | JT-14270351 JINTIAN переход ВП-ВР, латунь 35x1, для медных труб под пайку | 35x1 |  | 364.1 | 364.1
| JT-1427035114 | JT-1427035114 JINTIAN переход ВП-ВР, латунь 35x11/4, для медных труб под пайку | 35x11/4 |  | 480.7 | 480.7
*Изображения товаров носят иллюстративный характер и могут отличаться от фактического вида товара
К оглавлению

## Stahlmann
Гофрированные стальные трубы и фитинги Stahlmann (Россия)
СКИДКА, % | 0%
Артикул | Типоразмер трубы (условный проход), мм | Внутренний/ наружный диаметр, мм | Упаковка, м | Цена с НДС, руб. за 1 м | Цена с НДС с учетом скидки, руб. за 1 м
Неотожженые гофрированные трубы
Труба гофрированная из нержавеющей стали 15А, неотожженная
SP3041510010* | 15 | 14,1/18,1 | 10 | 164.09 | 164.09
SP3041510020* | 15 | 14,1/18,1 | 20 | 163.907 | 163.907
SP3041510030* | 15 | 14,1/18,1 | 30 | 163.8867 | 163.8867
SP3041510050* | 15 | 14,1/18,1 | 50 | 163.846 | 163.846
SP3041510100* | 15 | 14,1/18,1 | 100 | 163.846 | 163.846
Труба гофрированная из нержавеющей стали 20А, неотожженная
SP3042010010* | 20 | 21/25,6 | 10 | 262.544 | 262.544
SP3042010020* | 20 | 21/25,6 | 20 | 262.422 | 262.422
SP3042010030* | 20 | 21/25,6 | 30 | 262.4627 | 262.4627
SP3042010050* | 20 | 21/25,6 | 50 | 262.4464 | 262.4464
Труба гофрированная из нержавеющей стали 25А, неотожженная
SP3042510010* | 25 | 27/32 | 10 | 341.844 | 341.844
SP3042510020* | 25 | 27/32 | 20 | 341.905 | 341.905
SP3042510030* | 25 | 27/32 | 30 | 341.844 | 341.844
Труба гофрированная из нержавеющей стали 32А, неотожженная
SP3043210010* | 32 | 32/37,6 | 10 | 632.326 | 632.326
SP3043210020* | 32 | 32/37,6 | 20 | 632.265 | 632.265
Отожженые гофрированные трубы
Труба гофрированная из нержавеющей стали 13А, отожженная (под развальцовку)
SP3041300020 | 13 | 12,4/16,1 | 20 | 233.325 | 233.325
Труба гофрированная из нержавеющей стали 18А, отожженная (под развальцовку)
SP3041800020 | 18 | 16/20 | 20 | 322.995 | 322.995
Труба гофрированная из нержавеющей стали 15А, отожженная
SP3041500005 | 15 | 14,1/18,1 | 5 | 203.496 | 203.496
SP3041500010 | 15 | 14,1/18,1 | 10 | 203.252 | 203.252
SP3041500020 | 15 | 14,1/18,1 | 20 | 203.313 | 203.313
SP3041500030* | 15 | 14,1/18,1 | 30 | 203.2927 | 203.2927
SP3041500050 | 15 | 14,1/18,1 | (1) 50 | 203.2764 | 203.2764
SP3041500100 | 15 | 14,1/18,1 | 100 | 203.2276 | 203.2276
SP3041500200* | 15 | 14,1/18,1 | 200 | 203.2215 | 203.2215
Труба гофрированная из нержавеющей стали 20А, отожженная
SP3042000005 | 20 | 21/25,6 | 5 | 302.804 | 302.804
SP3042000010 | 20 | 21/25,6 | 10 | 302.56 | 302.56
SP3042000020 | 20 | 21/25,6 | 20 | 302.682 | 302.682
SP3042000030 | 20 | 21/25,6 | 30 | 302.682 | 302.682
SP3042000050 | 20 | 21/25,6 | (1) 50 | 302.6088 | 302.6088
SP3042000100 | 20 | 21/25,6 | (1) 100 | 302.6332 | 302.6332
Труба гофрированная из нержавеющей стали 25А, отожженная
SP3042500005 | 25 | 27/32 | 5 | 365.268 | 365.268
SP3042500010* | 25 | 27/32 | 10 | 364.78 | 364.78
SP3042500020 | 25 | 27/32 | 20 | 364.841 | 364.841
SP3042500030 | 25 | 27/32 | (1) 30 | 364.902 | 364.902
Труба гофрированная из нержавеющей стали 32А, отожженная
SP3043200010* | 32 | 32/37,6 | 10 | 697.84 | 697.84
SP3043200020 | 32 | 32/37,6 | (1) 20 | 697.901 | 697.901
Отожженые гофрированные трубы в желтой оболочке
SP3041502050 | 15 | 14,1/19,1 | (1) 50 | 412.604 | 412.604
SP3042002030 | 20 | 21/26,6 | (1) 30 | 644.1193 | 644.1193
Артикул | Размер | Количество в упаковке | Цена с НДС, РУБ | Цены с НДС с учетом скидки, руб
Фитинги
Муфта с внутренней резьбой
SSFL1501/2BEF | 15х1/2" | 1/210 | 253.76 | 253.76
SSFL1501/2NEF | 15х1/2" | 1/200 | 284.26 | 284.26
SSFL1503/4BEF | 15х3/4" | 1/120 | 411.14 | 411.14
SSFL1503/4BEFE | 15х3/4" | 1/100 | 458.72 | 458.72
SSFL2001/2BEF | 20х1/2" | 1/120 | 419.68 | 419.68
SSFL2003/4BEF | 20х3/4" | 1/120 | 429.44 | 429.44
SSFL250001BEF | 25х1" | 1/80 | 601.46 | 601.46
SSFL3211/4BEF | 32х1 1/4" | 1/80 | 1100.44 | 1100.44
Муфта с наружной резьбой
SSML1501/2BEF | 15х1/2" | 1/210 | 253.76 | 253.76
SSML1501/2NEF | 15х1/2" | 1/200 | 244 | 244
SSML1503/4BEF | 15х3/4" | 1/120 | 402.6 | 402.6
SSML2001/2BEF | 20х1/2" | 1/120 | 411.14 | 411.14
SSML2003/4BEF | 20х3/4" | 1/120 | 429.44 | 429.44
SSML2503/4BEF | 25х3/4" | 1/100 | 613.66 | 613.66
SSML250001BEF | 25х1" | 1/80 | 601.46 | 601.46
SSML3211/4BEF | 32х1 1/4" | 1/60 | 1100.44 | 1100.44
Муфта соединительная
SSWL15/150BEF | 15х15 | 1/180 | 344.04 | 344.04
SSWL20/200BEF | 20х20 | 1/90 | 561.2 | 561.2
Муфта с внутренней резьбой для газа
SSFG1501/2BGZ | 15х1/2" | 1/200 | 276.94 | 276.94
SSFG2003/4BGZ | 20х3/4" | 1/105 | 488 | 488
Муфта с наружной резьбой для газа
SSMG1501/2BGZ | 15х1/2" | 1/200 | 285.48 | 285.48
SSMG2003/4BGZ | 20х3/4" | 1/105 | 488 | 488
Тройник равнопроходный
STWL15/15/150BEF | 15х15х15 | 1/80 | 550.22 | 550.22
STWL20/20/200BEF | 20х20х20 | 1/60 | 946.72 | 946.72
Тройник с внутренней резьбой
STFL1501/215BEF | 15х1/2"х15 | 1/100 | 523.38 | 523.38
STFL2003/420BEF | 20х3/4"х20 | 1/60 | 782.02 | 782.02
Тройник с наружной резьбой
STML1501/215BEF | 15х1/2"х15 | 1/80 | 517.28 | 517.28
Угольник-переходник с внутренней резьбой с креплением
SEFL1501/2FBEF | 15х1/2" | 1/90 | 481.9 | 481.9
SEFL2003/4FBEF | 20х3/4" | 1/60 | 722.24 | 722.24
Угольник-переходник с внутренней резьбой
SEFL1501/2BEF | 15х1/2" | 1/160 | 362.34 | 362.34
SEFL2003/4BEF | 20х3/4" | 1/72 | 601.46 | 601.46
SEFL250001BEF | 25х1" | 1/45 | 1000.4 | 1000.4
Угольник-переходник с наружной резьбой
SEML1501/2BEF | 15х1/2" | 1/150 | 375.76 | 375.76
Аксессуары
Прокладка силиконовая
SA010015 | DN15 | 1/500 | 17.08 | 17.08
SA010020 | DN20 | 1/500 | 24.4 | 24.4
SA010025 | DN25 | 1/500 | 29.28 | 29.28
Прокладка силиконовая для гаек
SA0201/2 | 1/2" | 1/500 | 15.86 | 15.86
SA0203/4 | 3/4" | 1/500 | 20.74 | 20.74
Гайка накидная
SA0301/2 | 1/2" | 1/300 | 87.84 | 87.84
SA0303/4 | 3/4" | 1/300 | 126.88 | 126.88
Высокотемпературная прокладка
SA001015 | DN15 | 1/500 | 29.28 | 29.28
SA001020 | DN20 | 1/500 | 45.14 | 45.14
SA001025 | DN25 | 1/500 | 61 | 61
*заказные позиции
К оглавлению

## CYKLON
Трубы из полиэтилена низкого давления CYKLON (Россия)
Артикул | Размер | Упаковка, м | Цена с НДС, РУБ. за 1 м
Труба напорная с синей полосой ПЭ 100 PN16 SDR 11, метровая разметка
10011020 | 20 х 2,0 | 5/100 | 49.36
10011025 | 25 х 2,3 | 5/100 | 71.92
10011032 | 32 х 3,0 | 5/100 | 117.87
10011040 | 40 х 3,7 | 5/100 | 181.7
10011050 | 50 х 4,6 | 5/100 | 282.13
Труба напорная с синей полосой ПЭ 100 PN12,5 SDR 13.6, метровая разметка
100136025 | 25 х 2,0 | 10/100 | 62.98
100136032 | 32 х 2,4 | 10/100 | 97.45
100136040 | 40 х 3,0 | 10/100 | 150.21
*заказная
К оглавлению

## Sinikon
Трубы и фитинги из полипропилена для канализационных систем SINIKON (Россия)
СКИДКА, % | 0%
Артикул | Размер, мм | Упаковка | Цена с НДС, РУБ. | Цены с НДС с учетом скидки
ТРУБЫ И ФИТИНГИ ИЗ ПОЛИПРОПИЛЕНА ДЛЯ КАНАЛИЗАЦИОННЫХ СИСТЕМ СИНИКОН
Труба
500003 | D 032 L 0250 | 50 | 81.43 | 81.43
500005 | D 032 L 0500 | 60 | 100.45 | 100.45
500009 | D 032 L 1000 | 60 | 141.94 | 141.94
500013 | D 032 L 2000 | 60 | 251.61 | 251.61
500023 | D 040 L 0250 | 30 | 99.45 | 99.45
500025 | D 040 L 0500 | 40 | 125.52 | 125.52
500029 | D 040 L 1000 | 50 | 178.06 | 178.06
500033 | D 040 L 2000 | 50 | 312.54 | 312.54
500041 | D 050 L 0150 | 75 | 93.68 | 93.68
500043 | D 050 L 0250 | 50 | 113.58 | 113.58
500045 | D 050 L 0500 | 30 | 143.91 | 143.91
500047 | D 050 L 0750 | 50 | 183 | 183
500049 | D 050 L 1000 | 50 | 227.29 | 227.29
500051 | D 050 L 1500 | 50 | 317.58 | 317.58
500053 | D 050 L 2000 | 50 | 390.15 | 390.15
500055 | D 050 L 3000 | 50 | 574.09 | 574.09
500061 | D 075 L 0150 | 36 | 181.43 | 181.43
500063 | D 075 L 0250 | 21 | 229.37 | 229.37
500065 | D 075 L 0500 | 12 | 326.34 | 326.34
500069 | D 075 L 1000 | 40 | 489.79 | 489.79
500071 | D 075 L 1500 | 40 | 699.13 | 699.13
500073 | D 075 L 2000 | 40 | 794.78 | 794.78
500075 | D 075 L 3000 | 40 | 1236.04 | 1236.04
500081 | D 110 L 0150 | 90 | 208.74 | 208.74
500083 | D 110 L 0250 | 30 | 268.67 | 268.67
500085 | D 110 L 0500 | 30 | 399.86 | 399.86
500087 | D 110 L 0750 | 30 | 533.68 | 533.68
500089 | D 110 L 1000 | 30 | 588.84 | 588.84
500091 | D 110 L 1500 | 30 | 847.81 | 847.81
500093 | D 110 L 2000 | 30 | 934.64 | 934.64
500095 | D 110 L 3000 | 15 | 1485.76 | 1485.76
Отвод 15°
504001CR | D 032 | 50 | 115.0512 | 115.0512
504013.R | D 040 | 50 | 51.62 | 51.62
504025.R | D 050 | 20 | 69.1 | 69.1
504037.С | D 075 | 25 | 200.16 | 200.16
504049.R | D 110 | 20 | 183.02 | 183.02
Отвод 30°
504003CR | D 032 | 50 | 115.0512 | 115.0512
504015CR | D 040 | 50 | 125.7 | 125.7
504027.R | D 050 | 20 | 57.8 | 57.8
504039.С | D 075 | 25 | 200.16 | 200.16
504051.R | D 110 | 20 | 157.64 | 157.64
Отвод 45°
504005.R | D 032 | 50 | 51.62 | 51.62
504017.R | D 040 | 50 | 51.62 | 51.62
504029.R | D 050 | 20 | 54.91 | 54.91
504041.R | D 075 | 25 | 112.23 | 112.23
504053.R | D 110 | 20 | 166.58 | 166.58
Отвод 67°
504007.R | D 032 | 50 | 68.82 | 68.82
504019.R | D 040 | 50 | 51.62 | 51.62
504031.R | D 050 | 20 | 69.1 | 69.1
504043.С | D 075 | 20 | 178.98 | 178.98
504055.R | D 110 | 20 | 183.02 | 183.02
Отвод 87°
504011.R | D 032 | 50 | 51.62 | 51.62
504023.R | D 040 | 50 | 51.62 | 51.62
504035.R | D 050 | 40 | 54.91 | 54.91
504047CR | D 075 | 20 | 247.14 | 247.14
504059.R | D 110 | 20 | 166.58 | 166.58
Отвод универсальный
KU.050.G | D 050 | 20 | 209.93 | 209.93
KU.110.G | D 110 | 10 | 514.95 | 514.95
Отвод с фронт. патрубком (выход сзади) ПП 87°
551002.R | D 110 х 050 | 16 | 423.56 | 423.56
Отвод с фронт. патрубком (выход вверх) 87°
551001.R | D 110 х 050 | 16 | 423.56 | 423.56
Отвод с левым патрубком ПП *87°
552003.R | D 110 х 050 | 16 | 423.56 | 423.56
Отвод с правым патрубком ПП *87°
554003.R | D 110 x 050 | 16 | 423.56 | 423.56
Отвод с двумя патрубками ПП 87°
556003.R | D 110x050 | 14 | 487.08 | 487.08
Канализационная вытяжка
394001.R | D 050 | 50 | 150.43 | 150.43
Тройник 45°
508001.R | D 032 х 032 * 45° | 40 | 105.03 | 105.03
508007.R | D 040 х 040 | 20 | 105.09 | 105.09
508013.R | D 050 х 050 | 20 | 116.3 | 116.3
508019.С | D 075 х 075 | 25 | 244.94 | 244.94
510031.R | D 110 х 050 | 20 | 222.79 | 222.79
508025.R | D 110 х 110 | 15 | 302.29 | 302.29
Тройник 67°
508003.R | D 032 х 032 | 40 | 134.2237 | 134.2237
508009.R | D 040 х 040 | 20 | 142.3975 | 142.3975
508015CR | D 050 х 050 | 20 | 243.03 | 243.03
508021.С | D 075 х 075 | 20 | 273.93 | 273.93
508027.R | D 110 х 110 | 20 | 365.1969 | 365.1969
Тройник 87°
508005.R | D 032 х 032 | 40 | 105.03 | 105.03
508011.R | D 040 х 040 | 20 | 105.09 | 105.09
508017.R | D 050 х 050 | 20 | 116.3 | 116.3
508023.R | D 075 х 075 | 20 | 244.9412 | 244.9412
510035.R | D 110 х 050 | 20 | 222.79 | 222.79
508029.R | D 110 х 110 | 20 | 302.29 | 302.29
Тройник переходной 45°
510007 | D 050 х 040 | 20 | 234.63 | 234.63
Крестовина одноплоскостная 45°
506008.R | D 110 x 050 x 050 | 20 | 579.19 | 579.19
Крестовина одноплоскостная ПП 45°
506016.R | D 110 x 110 x 110 | 6 | 648.43 | 648.43
506016.K | D 110 х 110 х 110 | 9 | 909.03 | 909.03
Крестовина одноплоскостная ПП 87°
506003.R | D 050 x 050 x 050 | 50 | 283.71 | 283.71
Крестовина одноплоскостная 87°
506011.R | D 110 x 050 x 050 | 20 | 579.19 | 579.19
506012.R | D 110 x 110 x 050 | 15 | 648.43 | 648.43
506015.R | D 110 x 110 x 110 | 12 | 648.43 | 648.43
Крестовина двухплоскостная, левая 87°
512033.R | D 110 x 110 x 050 | 10 | 643.67 | 643.67
Крестовина двухплоскостная, правая 87°
512035.R | D 110 x 110 x 050 | 10 | 643.67 | 643.67
Крестовина двухплоскостная 87°
512041.R | D 110 x 110 x 110 | 12 | 708.17 | 708.17
Крестовина двухсторонняя 87°
512037.R | D 110 x 110 x 050 | 10 | 708.19 | 708.19
Крестовина двухплоскостная 67°
512001 | D 110 x 110 x 110 | 5 | 1163.07 | 1163.07
Переход прямой
513002.R | D 050 x 032 | 50 | 72.1 | 72.1
513001.R | D 050 x 040 | 50 | 60.19 | 60.19
Переход эксцентрический с уменьшением диаметра
514001.R | D 040 x 032 | 30 | 65.0946 | 65.0946
514009.R | D 110 x 050 | 20 | 130.21 | 130.21
Переход эксцентрический ПП
514007CR | D 075 x 050 | 25 | 178.9656 | 178.9656
514011CR | D 110 x 075 | 20 | 264.48 | 264.48
Переход эксцентрический угловой 90°
RP.P.050.032 | D 050 x 032 | 10 | 108.94 | 108.94
Манжета резиновая
RG.50.32 | D 050 х 032 | 30 | 106.95 | 106.95
RG.50.40 | D 050 x 040 | 30 | 106.95 | 106.95
Хомут ПП
KPP.040 | D 040 | 200 | 25.36 | 25.36
KPP.050 | D 050 | 200 | 31.64 | 31.64
KPP.110 | D 110 | 200 | 61.2 | 61.2
Хомут ПП со шпилькой и дюбелем
KPP.050.R.D | D 050 | 50 | 105.96 | 105.96
KPP.110.R.D | D 110 | 40 | 159.78 | 159.78
Ревизия с крышкой
516003.R | D 050 | 20 | 178.81 | 178.81
516005.С | D 075 | 25 | 316.0204 | 316.0204
516007.R | D 110 | 20 | 329.35 | 329.35
Муфта ремонтная
526000.R | D 032 L 085 | 40 | 72.1 | 72.1
526001.R | D 040 L 108 | 20 | 72.1 | 72.1
526003.R | D 050 L 108 | 20 | 93.27 | 93.27
526005.С | D 075 | 20 | 222.6738 | 222.6738
526007.R | D 110 L 136 | 20 | 179.44 | 179.44
Муфта соединительная
528003.R | D 050 L 108 | 40 | 93.27 | 93.27
528007.R | D 110 L 136 | 20 | 179.44 | 179.44
Компенсационный патрубок, удвоенной длины
530007.R | D 110 L 170 | 20 | 211.77 | 211.77
Компенсационный патрубок, утроенной длины
531003.R | D 050 L 165 | 20 | 140.45 | 140.45
531007 | D 110 L 205 | 20 | 488.15 | 488.15
Компенсационный патрубок, учетверенной длины
531015 | D 050 L 225 | 20 | 646.09 | 646.09
531011.R | D 110 L 245 | 15 | 297.29 | 297.29
Заглушка
KO.032 | D 032 L 28 | 50 | 15.456 | 15.456
524001.R | D 040 L 28 | 20 | 30.6 | 30.6
524003.R | D 050 L 28 | 20 | 32.7 | 32.7
524005СR | D 075 L 30 | 30 | 114.36 | 114.36
524007.R | D 110 L 32 | 40 | 58.6 | 58.6
Манжета для перехода с ПП на чугун
UT.110.R | D 110 | 10 | 96.46 | 96.46
Аэратор канализационный
NO.1.050 | D 050 | 1 | 315.2325 | 315.2325
NO.1.110 | D 110 | 1 | 865.0384 | 865.0384
Переход ПП/ПВХ
564001 | D 110 х 100 | 20 | 909.4 | 909.4
Резиновая редукция
RG.40.32 | D 040 х 032 | 30 | 99.03 | 99.03
RG.50.25 | D 050 х 025 | 30 | 106.95 | 106.95
Переход с чугунной трубы на ПП с манжетой
569005.R | D 110 х 125 L 160 | 16 | 429.6 | 429.6
Патрубок гофрированный для унитаза
ZHWC DR TK | D 110 L 270-550 | 30 | 1061.59 | 1061.59
Патрубок для унитаза с резиновым уплотнительным кольцом БЕЛОГО цвета, ПП
PU.110045.W.R | D 110 х 45° | 15 | 414.47 | 414.47
PU.110000.W.R | D 110 прямой | 15 | 512.1 | 512.1
СИСТЕМА КАНАЛИЗАЦИИ С ПОНИЖЕННЫМ УРОВНЕМ ШУМА SINIKON COMFORT
Артикул | Размер, мм | Упаковка | Цена с НДС, РУБ. | Цена с НДС, РУБ.
Труба
500023.K | D 040 L 0250 | 30 | 156.25 | 156.25
500025.K | D 040 L 0500 | 40 | 197.21 | 197.21
500029.K | D 040 L 1000 | 50 | 279.74 | 279.74
500033.K | D 040 L 2000 | 50 | 491.04 | 491.04
500043.K | D 050 L 0250 | 50 | 177.8 | 177.8
500045.K | D 050 L 0500 | 30 | 225.36 | 225.36
500049.K | D 050 L 1000 | 50 | 356.51 | 356.51
500053.K | D 050 L 2000 | 50 | 611.72 | 611.72
500083.K | D 110 L 0250 | 30 | 421.63 | 421.63
500085.K | D 110 L 0500 | 30 | 627.17 | 627.17
500089.K | D 110 L 1000 | 30 | 940.23 | 940.23
500091.K | D 110 L 1500 | 15 | 1379.72 | 1379.72
500093.K | D 110 L 2000 | 15 | 1550.1 | 1550.1
500095.K | D 110 L 3000 | 15 | 2464.51 | 2464.51
Отвод 15°
504025.K | D 050 | 20 | 97.12 | 97.12
504049.K | D 110 | 20 | 256.42 | 256.42
Отвод 30°
504027.K | D 050 | 40 | 81.21 | 81.21
504051.K | D 110 | 20 | 220.7 | 220.7
Отвод 45°
504017.K | D 040 | 50 | 72.1 | 72.1
504029.K | D 050 | 20 | 77.18 | 77.18
504053.K | D 110 | 20 | 233.39 | 233.39
Отвод 67°
504055.K | D 110 | 20 | 256.42 | 256.42
Отвод 87°
504023.K | D 040 | 50 | 72.1 | 72.1
504035.K | D 050 | 20 | 77.18 | 77.18
504059.K | D 110 | 15 | 233.39 | 233.39
Крестовина одноплоскостная 87°
506011.K | D 110 x 050 x 050 | 20 | 811.79 | 811.79
506012.K | D 110 x 110 x 050 | 10 | 909.03 | 909.03
506015.K | D 110 x 110 x 110 | 10 | 909.03 | 909.03
Крестовина двухплоскостная, левая 87°
512033.K | D 110 x 110 x 050 | 10 | 902.61 | 902.61
Крестовина двухплоскостная, правая 87°
512035.K | D 110 x 110 x 050 | 10 | 902.61 | 902.61
Крестовина двухплоскостная, 87°
512041.K | D 110 x 110 x 110 | 12 | 991.43 | 991.43
Крестовина двухстороння, 87°
512037.K | D 110 x 110 x 050 | 10 | 989.5 | 989.5
Тройник 45°
508007.K | D 040 x 040 | 30 | 146.83 | 146.83
508013.K | D 050 x 050 | 20 | 163.06 | 163.06
510031.K | D 110 x 050 | 20 | 312.57 | 312.57
508025.K | D 110 x 110 | 12 | 424.04 | 424.04
Тройник 87°
508011.K | D 040 x 040 | 30 | 146.83 | 146.83
508017.K | D 050 x 050 | 20 | 163.06 | 163.06
510035.K | D 110 x 050 | 20 | 312.57 | 312.57
508029.K | D 110 x 110 | 10 | 424.04 | 424.04
Ревизия с крышкой
516003.K | D 050 | 20 | 250.8 | 250.8
516007.K | D 110 | 10 | 461.95 | 461.95
Муфта соединительная
528003.K | D 50 | 40 | 130.5 | 130.5
528007.K | D 110 | 20 | 251.86 | 251.86
Муфта ремонтная
526003.K | D 050 | 20 | 130.5 | 130.5
526007.K | D 110 | 20 | 251.86 | 251.86
Заглушка
524001.K | D 040 | 20 | 42.74 | 42.74
524003.K | D 050 | 20 | 45.77 | 45.77
524007.K | D 110 | 40 | 82.03 | 82.03
Переход прямой ПП
513001.K | D 50x40 | 50 | 84 | 84
Компенсационный патрубок, учетверенной длины
531011.K | D 110 | 15 | 416.92 | 416.92
Хомут ПП СИНИКОН Комфорт Плюс со шпилькой и дюбелем
KPP.050.K.D | D 050 | 50 | 116.55 | 116.55
KPP.110.K.D | D 110 | 40 | 175.75 | 175.75
ТРУБЫ И ФИТИНГИ ИЗ ПОЛИПРОПИЛЕНА ДЛЯ СИСТЕМ НАРУЖНОЙ КАНАЛИЗАЦИИ SINIKON УНИВЕРСАЛ
Труба SN4
23005.R | D 110 x 3,4 L 0500 | 30 | 395.06 | 395.06
23015.R | D 110 x 3,4 L 1000 | 30 | 595.48 | 595.48
23025.R | D 110 x 3,4 L 2000 | 30 | 1115.95 | 1115.95
23028.R | D 110 x 3,4 L 3000 | 15 | 1631.56 | 1631.56
23045.R | D 110 x 3,4 L 6000 | 15 | 3146.41 | 3146.41
22000.R | D 160 x 4,2 L 500 | 28 | 551.04 | 551.04
22010.R | D 160 x 4,2 L 1000 | 28 | 1187.07 | 1187.07
22020.R | D 160 x 4,2 L 2000 | 28 | 2208.78 | 2208.78
22023.R | D 160 x 4,2 L 3000 | 28 | 3211.55 | 3211.55
23010.R | D 160 x 4,2 L 6000 | 28 | 1883.54 | 1883.54
Отводы 15°
504049.U | D 110 x 15° | 20 | 205.4 | 205.4
Отводы 30°
504051.U | D 110 x 30° | 20 | 205.4 | 205.4
Отводы 45°
504053.U | D 110 x 45° | 20 | 205.4 | 205.4
504077.U | D 160 x 45° | 8 | 519.88 | 519.88
Отводы 87°
504059.U | D 110 x 87° | 20 | 205.4 | 205.4
504083.U | D 160 x 87° | 8 | 519.88 | 519.88
Тройники 45°
508025.U | D 110 x 110 x 45° | 15 | 354.39 | 354.39
510061.U | D 160 x 110 x 45° | 5 | 946.2 | 946.2
508037.U | D 160 x 160 x 45° | 4 | 1108.06 | 1108.06
Тройники 87°
508029.U | D 110 x 110 x 87° | 20 | 354.39 | 354.39
510065.U | D 160 x 110 x 87° | 5 | 946.2 | 946.2
508041.U | D 160 x 160 x 87° | 4 | 1108.06 | 1108.06
Заглушка
524007.U | D 110 | 40 | 78.45 | 78.45
524011.U | D 160 | 10 | 138.66 | 138.66
Ревизия
516007.U | D 110 | 20 | 402.03 | 402.03
516011.U | D 160 | 6 | 1392.24 | 1392.24
Муфты ремонтные
526007.U | D 110 | 20 | 212.22 | 212.22
526011.U | D 160 | 12 | 399.64 | 399.64
Муфты соединительные
528007.U | D 110 | 20 | 212.22 | 212.22
Переход эксцентрический
514017.U | D 160 x 110 | 10 | 407.76 | 407.76
ТРУБЫ И ФИТИНГИ ИЗ НПВХ ДЛЯ СИСТЕМ НАРУЖНОЙ КАНАЛИЗАЦИИ SINIKON
Артикул | Размер, мм | Упаковка | Цена с НДС, РУБ. | Цена с НДС, РУБ.
Труба SN4
20005.R | D 110 x 3,2 L 0500 | 1 | 422.21 | 422.21
20015.R | D 110 x 3,2 L 1000 | 1 | 634.27 | 634.27
20025.R | D 110 x 3,2 L 2000 | 1 | 1186.35 | 1186.35
20028.R | D 110 x 3,2 L 3000 | 1 | 1732.9 | 1732.9
22000.R | D 160 x 4,0 L 500 | 1 | 551.04 | 551.04
22010.R | D 160 x 4,0 L 1000 | 1 | 1187.07 | 1187.07
22020.R | D 160 x 4,0 L 2000 | 1 | 2208.78 | 2208.78
22023.R | D 160 x 4,0 L 3000 | 1 | 3211.55 | 3211.55
23010.R | D 160 x 4,9 L 1000 | 1 | 1883.54 | 1883.54
23020.R | D 160 x 4,9 L 2000 | 1 | 3521.3 | 3521.3
23023.R | D 160 x 4,9 L 3000 | 1 | 5109.52 | 5109.52
Отвод 15°
20100 I.B | D 110 | 1 | 392.0136 | 392.0136
22100.I.B | D 160 | 1 | 1528.71 | 1528.71
Отвод 30°
22110.I.B | D 110 | 1 | 1624.01 | 1624.01
20110 I.B | D 160 | 1 | 415.4568 | 415.4568
Отвод 45°
20120.R.B | D 110 | 1 | 293.99 | 293.99
22120.R.B | D 160 | 1 | 744.65 | 744.65
23120.I.B | D 200 | 1 | 3503.44 | 3503.44
Отвод 87°
20140.R.B | D 110 | 1 | 387.29 | 387.29
22140.R.B | D 160 | 1 | 933.87 | 933.87
23140.I.B | D 200 | 1 | 4357.36 | 4357.36
Тройник 45°
20300.R.B | D 110x110 | 1 | 711.93 | 711.93
20330.R.B | D 160x110 | 1 | 1179.32 | 1179.32
20350.R.B | D 160x160 | 1 | 1739.58 | 1739.58
20360.I.B | D 200x110 | 1 | 6004.26 | 6004.26
20380.I.B | D 200x160 | 1 | 5889.87 | 5889.87
20390.I.B | D 200x200 | 1 | 7780.75 | 7780.75
Тройник 87°
21300.R.B | D 110x110 | 1 | 518.77 | 518.77
21330.R.B | D 160x110 | 1 | 1061.04 | 1061.04
21350.R.B | D 160x160 | 1 | 1240.93 | 1240.93
21360.I.B | D 200x110 | 1 | 4799.59 | 4799.59
21380.I.B | D 200x160 | 1 | 5672.58 | 5672.58
21390.I.B | D 200x200 | 1 | 6339.72 | 6339.72
Муфта соединительная
20200.R.B | D 110 | 1 | 275.92 | 275.92
22200.R.B | D 160 | 1 | 650.95 | 650.95
23200.I.B | D 200 | 1 | 2882.04 | 2882.04
Муфта ремонтная
20180.R.B | D 110 | 1 | 276.01 | 276.01
22180.R.B | D 160 | 1 | 650.95 | 650.95
23180.I.B | D 200 | 1 | 2805.8 | 2805.8
Ревизия
20160.R.B | D 110 | 1 | 553.77 | 553.77
22160.I.B | D 160 | 1 | 2181.0831 | 2181.0831
23160.I.B | D 200 | 1 | 5352.37 | 5352.37
Обратный клапан
ZB-050 | D 110 | 1 | 3466.21 | 3466.21
ZB-110 | D 110 | 1 | 6090.06 | 6090.06
ZB-160 | D 160 | 1 | 11065.14 | 11065.14
Заглушка
23220.I.B | D 200 | 1 | 1330.47 | 1330.47
Переход эксцентрический, Редукция
21280.R.B | D 160x110 | 1 | 648.68 | 648.68
23280.I.B | D 200x160 | 1 | 2314.02 | 2314.02
Переход на чугунные трубы
20440 | D 110x124 | 1 | 660.12 | 660.12
22440 | D 160x187 | 1 | 1081.896 | 1081.896
23440 | D 200x242 | 1 | 3396.312 | 3396.312
Уплотнение для перехода на чугун
22460 | D 160 | 1 | 618.216 | 618.216
23460 | D 200 |  | 1159.224 | 1159.224
Переход на асбестоцементные трубы
20410 | D 110x138 | 1 | 1385.16 | 1385.16
22410 | D 160x194 | 1 | 3016.596 | 3016.596
ТРУБЫ ИЗ ПОЛИЭТИЛЕНА ПОВЫШЕННОЙ ТЕРМОСТОЙКОСТИ РЕ-RT Тип I
Артикул | Размер, мм | Упаковка | Цена с НДС, РУБ. | Цены с НДС с учетом скидки
PT162020 | 16 | 200 | 36.93 | 36.93
PT162040 | 16 | 400 | 36.93 | 36.93
Артикул | Наименование, Размер, мм |  | Цена с НДС, РУБ. | Цены с НДС с учетом скидки
10.D.050.N.M.B | Трап нерегулируемый, прямой, металл. решетка 100*100 (Белый) D 50 |  | 1006.29 | 1006.29
15.D.050.N.М.B | Трап нерегулируемый, прямой, металл. решетка 150*150 (Белый) D 50 |  | 1507.14 | 1507.14
10.D.050.N.P.B | Трап нерегулируемый, прямой, пластик. решетка 100*100 (Белый) D 50 |  | 239.66 | 239.66
15.D.110.N.M.B | Трап нерегулируемый, прямой, металл. решетка 150*150 (Белый) D 110 |  | 1631.2 | 1631.2
10.B.050.N.М.B | Трап нерегулируемый, боковой, металл. решетка 100*100 (Белый) D 50 |  | 1015.47 | 1015.47
15.В.050.N.М.B | Трап нерегулируемый, боковой, металл. решетка 150*150 (Белый) D 50 |  | 1507.14 | 1507.14
10.B.050.N.P.B | Трап нерегулируемый, боковой, пластик. решетка 100*100 (Белый) D 50 |  | 248.36 | 248.36
15.B.110.N.M.B | Трап нерегулируемый, боковой, металл. решетка 150*150 (Белый) D 110 |  | 1692.88 | 1692.88
15.B.050.R.M.B | Трап регулируемый, боковой, металл. решетка 150*150 (Белый) D 50 |  | 2260.7 | 2260.7
10.В.050.R.M.B | Трап регулируемый, боковой, металл. Решетка, 100*100 (Белый) D 50 |  | 1576.06 | 1576.06
15.В.110.R.М.B | Трап регулируемый, боковой, металл. решетка 150*150 (Белый) D 110 |  | 2596.15 | 2596.15
15.D.050.R.M.B | Трап регулируемый, прямой, металл. решетка 150*150 (Белый) D 50 |  | 2196.38 | 1571
10.D.050.R.M.B | Трап регулируемый, прямой, металл. Решетка, 100*100 (Белый) D 50 |  | 1484.15 | 1062
15.D.110.R.М.B | Трап регулируемый, прямой, металл. решетка 150*150 (Белый) D 110 |  | 2196.38 | 1571
10.D.050.R.M.B | Трап регулируемый, прямой, металл. Решетка, 100*100 (Белый) D 50 |  | 1484.15 | 1062
10.D.050.R.M.B | Трап регулируемый, прямой, металл. Решетка, 100*100 (Белый) D 50 |  | 1484.15 | 1062
10.D.050.R.M.B | Трап регулируемый, прямой, металл. Решетка, 100*100 (Белый) D 50 |  | 1484.15 | 1062
* заказные позиции
К оглавлению

## Ostendorf
Внутренняя канализация из трудновоспламеняемого полипропилена PPs Ostendorf HT
СКИДКА, % | 0%
Артикул | Наименование изделия | Размер, мм | Упаковка | Цена с НДС, РУБ. | Цены с НДС с учетом скидки
Трубы
110000 | Труба НТЕМ | 32*150 | 20 | 83.98 | 83.98
110010 | Труба НТЕМ | 32*250 | 20 | 96.54 | 96.54
110020 | Труба НТЕМ | 32*500 | 20 | 121.76 | 121.76
110040 | Труба НТЕМ | 32*1000 | 10 | 176.39 | 176.39
110050 | Труба НТЕМ | 32*1500 | 10 | 256.13 | 256.13
110060 | Труба НТЕМ | 32*2000 | 10 | 314.89 | 314.89
110070 | Труба НТЕМ | 32*3000 | 10 | 472.37 | 472.37
111000 | Труба НТЕМ | 40*150 | 20 | 100.8 | 100.8
111010 | Труба НТЕМ | 40*250 | 20 | 113.37 | 113.37
111020 | Труба НТЕМ | 40*500 | 20 | 142.78 | 142.78
111030 | Труба НТЕМ | 40*750 | 10 | 188.9 | 188.9
111040 | Труба НТЕМ | 40*1000 | 10 | 205.77 | 205.77
111050 | Труба НТЕМ | 40*1500 | 10 | 293.96 | 293.96
111060 | Труба НТЕМ | 40*2000 | 10 | 369.55 | 369.55
111070 | Труба НТЕМ | 40*3000 | 10 | 554.31 | 554.31
112000 | Труба НТЕМ | 50*150 | 20 | 109.19 | 109.19
112010 | Труба НТЕМ | 50*250 | 20 | 130.17 | 130.17
112017 | Труба НТЕМ | 50*315 | 20 | 149.11 | 149.11
112020 | Труба НТЕМ | 50*500 | 20 | 167.96 | 167.96
112030 | Труба НТЕМ | 50*750 | 10 | 209.97 | 209.97
112040 | Труба НТЕМ | 50*1000 | 10 | 264.53 | 264.53
112050 | Труба НТЕМ | 50*1500 | 10 | 369.55 | 369.55
112060 | Труба НТЕМ | 50*2000 | 10 | 457.72 | 457.72
112070 | Труба НТЕМ | 50*3000 | 10 | 608.88 | 608.88
113000 | Труба НТЕМ | 75*150 | 20 | 154.72 | 154.72
113010 | Труба НТЕМ | 75*250 | 20 | 213.23 | 213.23
113020 | Труба НТЕМ | 75*500 | 20 | 313.59 | 313.59
113030 | Труба НТЕМ | 75*750 | 6 | 422.24 | 422.24
113040 | Труба НТЕМ | 75*1000 | 6 | 547.69 | 547.69
113050 | Труба НТЕМ | 75*1500 | 6 | 723.29 | 723.29
113060 | Труба НТЕМ | 75*2000 | 6 | 965.52 | 965.52
113070 | Труба НТЕМ | 75*3000 | 6 | 1448.32 | 1448.32
114000 | Труба НТЕМ | 90*150 | 20 | 349.35 | 349.35
114010 | Труба НТЕМ | 90*250 | 20 | 363.45 | 363.45
114020 | Труба НТЕМ | 90*500 | 20 | 528.71 | 528.71
114030 | Труба НТЕМ | 90*750 | 4 | 695.3 | 695.3
114040 | Труба НТЕМ | 90*1000 | 4 | 769.43 | 769.43
114050 | Труба НТЕМ | 90*1500 | 4 | 1354.21 | 1354.21
114060 | Труба НТЕМ | 90*2000 | 4 | 1491.65 | 1491.65
114070 | Труба НТЕМ | 90*3000 | 4 | 2237.46 | 2237.46
115000 | Труба НТЕМ | 110*150 | 20 | 243.52 | 243.52
115010 | Труба НТЕМ | 110*250 | 20 | 314.89 | 314.89
115017 | Труба НТЕМ | 110*315 | 15 | 388.39 | 388.39
115020 | Труба НТЕМ | 110*500 | 10 | 461.89 | 461.89
115030 | Труба НТЕМ | 110*750 | 4 | 621.47 | 621.47
115040 | Труба НТЕМ | 110*1000 | 4 | 701.22 | 701.22
115050 | Труба НТЕМ | 110*1500 | 4 | 1041.4 | 1041.4
115060 | Труба НТЕМ | 110*2000 | 4 | 1171.57 | 1171.57
115070 | Труба НТЕМ | 110*3000 | 4 | 1711.46 | 1711.46
115080 | Труба НТЕМ | 110*4000 | 4 | 2319.63 | 2319.63
116000 | Труба НТЕМ | 125*150 | 1 | 441.15 | 441.15
116010 | Труба НТЕМ | 125*250 | 1 | 631.94 | 631.94
116020 | Труба НТЕМ | 125*500 | 1 | 995.75 | 995.75
116030 | Труба НТЕМ | 125*750 | 1 | 1378.72 | 1378.72
116040 | Труба НТЕМ | 125*1000 | 1 | 1608.52 | 1608.52
116050 | Труба НТЕМ | 125*1500 | 1 | 2221.25 | 2221.25
116060 | Труба НТЕМ | 125*2000 | 1 | 2987.21 | 2987.21
116070 | Труба НТЕМ | 125*3000 | 1 | 4595.69 | 4595.69
117000 | Труба НТЕМ | 160*150 | 1 | 1043.97 | 1043.97
117010 | Труба НТЕМ | 160*250 | 1 | 1304.94 | 1304.94
117020 | Труба НТЕМ | 160*500 | 1 | 1826.84 | 1826.84
117030 | Труба НТЕМ | 160*750 | 1 | 2348.84 | 2348.84
117040 | Труба НТЕМ | 160*1000 | 1 | 2708.99 | 2708.99
117050 | Труба НТЕМ | 160*1500 | 1 | 3857.25 | 3857.25
117060 | Труба НТЕМ | 160*2000 | 1 | 5010.77 | 5010.77
117070 | Труба НТЕМ | 160*3000 | 1 | 7516.2 | 7516.2
Отводы
110100 | Отвод HTB | 32*15° | 20 | 77.67 | 77.67
110110 | Отвод HTB | 32*30° | 20 | 85.42 | 85.42
110120 | Отвод HTB | 32*45° | 20 | 93.2 | 93.2
110130 | Отвод HTB | 32*67° | 20 | 93.2 | 93.2
110140 | Отвод HTB | 32*87° | 20 | 93.2 | 93.2
111100 | Отвод HTB | 40*15° | 20 | 62.11 | 62.11
111110 | Отвод HTB | 40*30° | 20 | 63.39 | 63.39
111120 | Отвод HTB | 40*45° | 20 | 64.11 | 64.11
111130 | Отвод HTB | 40*67° | 20 | 64.72 | 64.72
111140 | Отвод HTB | 40*87° | 20 | 67.05 | 67.05
112100 | Отвод HTB | 50*15° | 20 | 64.54 | 64.54
112110 | Отвод HTB | 50*30° | 20 | 67.82 | 67.82
112120 | Отвод HTB | 50*45° | 20 | 57.1 | 57.1
112130 | Отвод HTB | 50*67° | 20 | 100.58 | 100.58
112140 | Отвод HTB | 50*87° | 20 | 61.44 | 61.44
113100 | Отвод HTB | 75*15° | 20 | 126.76 | 126.76
113110 | Отвод HTB | 75*30° | 20 | 139.9 | 139.9
113120 | Отвод HTB | 75*45° | 20 | 129.47 | 129.47
113130 | Отвод HTB | 75*67° | 20 | 148.63 | 148.63
113140 | Отвод HTB | 75*87° | 20 | 150.71 | 150.71
114100 | Отвод HTB | 90*15° | 20 | 226.99 | 226.99
114110 | Отвод HTB | 90*30° | 20 | 226.99 | 226.99
114120 | Отвод HTB | 90*45° | 20 | 226.99 | 226.99
114130 | Отвод HTB | 90*67° | 20 | 256.66 | 256.66
114140 | Отвод HTB | 90*87° | 20 | 256.66 | 256.66
115100 | Отвод HTB | 110*15° | 20 | 190.08 | 190.08
115110 | Отвод HTB | 110*30° | 20 | 194.18 | 194.18
115120 | Отвод HTB | 110*45° | 20 | 175.61 | 175.61
115130 | Отвод HTB | 110*67° | 20 | 233 | 233
115140 | Отвод HTB | 110*87° | 20 | 206.4 | 206.4
116100 | Отвод HTB | 125*15° | 20 | 612.73 | 612.73
116110 | Отвод HTB | 125*30° | 20 | 612.73 | 612.73
116120 | Отвод HTB | 125*45° | 20 | 765.95 | 765.95
116140 | Отвод HTB | 125*87° | 10 | 1091.49 | 1091.49
117100 | Отвод HTB | 160*15° | 10 | 1447.71 | 1447.71
117110 | Отвод HTB | 160*30° | 10 | 1492.56 | 1492.56
117120 | Отвод HTB | 160*45° | 5 | 1631.18 | 1631.18
117140 | Отвод HTB | 160*87° | 5 | 1631.18 | 1631.18
Тройники
110200 | Тройник HTEA | 32/32*45° | 20 | 155.33 | 155.33
111200 | Тройник HTEA | 40/40*45° | 20 | 152.74 | 152.74
112210 | Тройник HTEA | 50/40*45° | 20 | 170.87 | 170.87
112200 | Тройник HTEA | 50/50*45° | 20 | 122.93 | 122.93
113210 | Тройник HTEA | 75/50*45° | 20 | 236.06 | 236.06
113200 | Тройник HTEA | 75/75*45° | 20 | 250.84 | 250.84
114220 | Тройник HTEA | 90/50*45° | 20 | 411.09 | 411.09
114210 | Тройник HTEA | 90/75*45° | 20 | 480.81 | 480.81
114200 | Тройник HTEA | 90/90*45° | 20 | 419.47 | 419.47
115220 | Тройник HTEA | 110/50*45° | 20 | 232.62 | 232.62
115210 | Тройник HTEA | 110/75*45° | 20 | 447.39 | 447.39
115230 | Тройник HTEA | 110/90*45° | 10 | 554.33 | 554.33
115200 | Тройник HTEA | 110/110*45° | 10 | 376.48 | 376.48
116210 | Тройник HTEA | 125/110*45° | 5 | 1685.08 | 1685.08
116200 | Тройник HTEA | 125/125*45° | 5 | 3986.75 | 3986.75
117210 | Тройник HTEA | 160/110*45° | 5 | 3874.07 | 3874.07
117200 | Тройник HTEA | 160/160*45° | 4 | 6116.98 | 6116.98
110300 | Тройник HTEA | 32/32*67° | 20 | 192.37 | 192.37
111300 | Тройник HTEA | 40/40*67° | 20 | 157.37 | 157.37
112310 | Тройник HTEA | 50/40*67° | 20 | 211.72 | 211.72
112300 | Тройник HTEA | 50/50*67° | 20 | 192.37 | 192.37
113310 | Тройник HTEA | 75/50*67° | 20 | 262.28 | 262.28
113300 | Тройник HTEA | 75/75*67° | 20 | 349.69 | 349.69
115320 | Тройник HTEA | 110/50*67° | 20 | 367.17 | 367.17
115310 | Тройник HTEA | 110/75*67° | 20 | 393.38 | 393.38
115300 | Тройник HTEA | 110/110*67° | 10 | 480.81 | 480.81
110400 | Тройник HTEA | 32/32*87° | 20 | 155.33 | 155.33
111400 | Тройник HTEA | 40/40*87° | 20 | 152.74 | 152.74
112410 | Тройник HTEA | 50/40*87° | 20 | 181.22 | 181.22
112400 | Тройник HTEA | 50/50*87° | 20 | 122.93 | 122.93
113410 | Тройник HTEA | 75/50*87° | 20 | 262.28 | 262.28
113400 | Тройник HTEA | 75/75*87° | 20 | 244.38 | 244.38
114420 | Тройник HTEA | 90/50*87° | 20 | 375.1 | 375.1
114410 | Тройник HTEA | 90/75*87° | 20 | 440.43 | 440.43
114400 | Тройник HTEA | 90/90*87° | 20 | 399.32 | 399.32
115420 | Тройник HTEA | 110/50*87° | 20 | 241.47 | 241.47
115410 | Тройник HTEA | 110/75*87° | 20 | 409.77 | 409.77
115430 | Тройник HTEA | 110/90*87° | 10 | 554.33 | 554.33
115400 | Тройник HTEA | 110/110*87° | 10 | 333.66 | 333.66
116410 | Тройник HTEA | 125/110*87° | 5 | 1646.8 | 1646.8
116400 | Тройник HTEA | 125/125*87° | 5 | 3714.8 | 3714.8
117410 | Тройник HTEA | 160/110*87° | 5 | 3549.39 | 3549.39
117400 | Тройник HTEA | 160/160*87° | 4 | 5125.63 | 5125.63
115740 | Тройник-восстановитель раструба HTSA | 110/110х87° | 8 | 2718.25 | 2718.25
Редукции
111710 | Редукция HTR | 40/32 | 20 | 113.94 | 113.94
112720 | Редукция HTR | 50/32 | 20 | 155.33 | 155.33
112725 | Редукция суперкороткая HTRSK | 50/32* | 20 | 442.26 | 442.26
112710 | Редукция HTR | 50/40 | 20 | 64.54 | 64.54
112715 | Редукция короткая HTRK | 50/40* | 20 | 116.49 | 116.49
113710 | Редукция HTR | 75/50 | 12 | 118.05 | 118.05
113715 | Редукция короткая HTRK | 75/50* | 20 | 131.11 | 131.11
114720 | Редукция HTR | 90/50 | 20 | 212.83 | 212.83
114730 | Редукция короткая HTRK | 90/50* | 20 | 770.33 | 770.33
114710 | Редукция HTR | 90/75 | 20 | 222.13 | 222.13
115720 | Редукция HTR | 110/50 | 20 | 139.89 | 139.89
115725 | Редукция короткая HTRK | 110/50* | 20 | 139.89 | 139.89
115710 | Редукция HTR | 110/75 | 20 | 205.47 | 205.47
115715 | Редукция короткая HTRK | 110/75* | 20 | 205.47 | 205.47
115700 | Редукция HTR | 110/90 | 20 | 277.18 | 277.18
115705 | Редукция короткая HTRK | 110/90* | 20 | 281.31 | 281.31
115755 | Редукция обратная (переход) HTSMb | 90/110 | 36 | 1472.83 | 1472.83
116710 | Редукция HTR | 125/110 | 20 | 436.28 | 436.28
117710 | Редукция HTR | 160/110 | 20 | 1345.76 | 1345.76
117700 | Редукция HTR | 160/125 | 20 | 1386.51 | 1386.51
115750 | Муфта вставная (раструб) HTSM | 110/110 | 36 | 1553.28 | 1553.28
115770 | Переход внутренний HTRKi (редукция) | 110/50 | 20 | 699.32 | 699.32
115760 | Переход внутренний HTRKi (редукция) | 110/75 | 20 | 699.32 | 699.32
910990 | Манжета переход HTRGM | 100-110/90 | 1 | 507.87 | 507.87
Крестовины
115440 | Крестовина HTDA | 50/50х45° | 12 | 284.77 | 284.77
112900 | Крестовина HTDA | 50/50*67° | 20 | 776.64 | 776.64
115480 | Крестовина HTDA | 50/50х87° | 12 | 284.77 | 284.77
113900 | Крестовина HTDA | 75/75*67° | 20 | 973.23 | 973.23
114900 | Крестовина HTDA | 90/90*87° | 8 | 517.76 | 517.76
115540 | Крестовина HTDA | 110/50/50х45° | 24 | 569.52 | 569.52
115910 | Крестовина HTDA | 110/50/50*67° | 10 | 569.52 | 569.52
115580 | Крестовина HTDA | 110/50/50х87° | 26 | 569.52 | 569.52
115680 | Крестовина HTDA | 110/110/50х87° | 18 | 569.52 | 569.52
115900 | Крестовина HTDA | 110/110*67° | 5 | 931.96 | 931.96
115880 | Крестовина HTDA | 110/110х45° | 10 | 698.97 | 698.97
115935 | Крестовина HTDA | 110/110х87° | 12 | 698.97 | 698.97
115930 | Крестовина с плав. радиальным подключением HTDAR | 110/110х87° | 5 | 957.87 | 957.87
115920 | Крестовина 2-х плоскостная (угловая) HTED | 110/110/110*67° | 10 | 1501.48 | 1501.48
115940 | Крестовина 2-х плоскостная (угловая) HTED | 110/110/110*87° | 12 | 776.64 | 776.64
115945 | Крестовина восстановитель раструба угловая HTEDSM | 110/110/110х87° | 12 | 3957.19 | 3957.19
115950 | Крестовина 2-х плоскостная (угловая) HTEDL, левая | 110/110/50*87° | 15 | 724.86 | 724.86
115960 | Крестовина 2-х плоскостная (угловая) HTEDR, правая | 110/110/50*87° | 15 | 724.86 | 724.86
115970 | Крестовина пятерник HTEDLR | 110/50/50/110х87° | 12 | 776.64 | 776.64
Муфты
112810 | Муфта насадная HTAM | 50 | 20 | 408.04 | 408.04
113810 | Муфта насадная HTAM | 75 | 20 | 428.42 | 428.42
115810 | Муфта насадная HTAM | 110 | 20 | 591.7 | 591.7
110510 | Муфта двойная HTMM | 32 | 20 | 108.73 | 108.73
111510 | Муфта двойная HTMM | 40 | 20 | 116.49 | 116.49
112510 | Муфта двойная HTMM | 50 | 20 | 96.65 | 96.65
113510 | Муфта двойная HTMM | 75 | 20 | 174.8 | 174.8
114510 | Муфта двойная HTMM | 90 | 20 | 330.32 | 330.32
115510 | Муфта двойная HTMM | 110 | 20 | 201.45 | 201.45
116510 | Муфта двойная HTMM | 125 | 20 | 880.83 | 880.83
117510 | Муфта двойная HTMM | 160 | 15 | 1406.92 | 1406.92
110500 | Муфта ремонтная (надвижная) HTU | 32 | 20 | 108.73 | 108.73
111500 | Муфта ремонтная (надвижная) HTU | 40 | 20 | 116.49 | 116.49
112500 | Муфта ремонтная (надвижная) HTU | 50 | 20 | 96.65 | 96.65
113500 | Муфта ремонтная (надвижная) HTU | 75 | 20 | 174.8 | 174.8
114500 | Муфта ремонтная (надвижная) HTU | 90 | 20 | 308.27 | 308.27
115500 | Муфта ремонтная (надвижная) HTU | 110 | 20 | 201.45 | 201.45
116500 | Муфта ремонтная (надвижная) HTU | 125 | 20 | 880.83 | 880.83
117500 | Муфта ремонтная (надвижная) HTU | 160 | 15 | 1602.31 | 1602.31
Компенсационный патрубок
111800 | Компенсационный патрубок HTL | 40 | 20 | 273.22 | 273.22
112800 | Компенсационный патрубок HTL | 50 | 20 | 300.47 | 300.47
113800 | Компенсационный патрубок HTL | 75 | 20 | 375.64 | 375.64
114800 | Компенсационный патрубок HTL | 90 | 20 | 513.82 | 513.82
115800 | Компенсационный патрубок HTL | 110 | 20 | 284.77 | 284.77
Ревизии
112600 | Ревизия HTRE | 50 | 20 | 453.03 | 453.03
113600 | Ревизия HTRE | 75 | 20 | 713.68 | 713.68
114600 | Ревизия HTRE | 90 | 20 | 880.83 | 880.83
115600 | Ревизия HTRE | 110 | 20 | 388.34 | 388.34
116600 | Ревизия HTRE | 125 | 5 | 1876.59 | 1876.59
117600 | Ревизия HTRE | 160 | 5 | 2650.74 | 2650.74
815600 | Крышка для ревизии HTRE | 110 | 1 | 194.18 | 194.18
Заглушки
110620 | Заглушка HTM | 32 | 100 | 28.47 | 28.47
111620 | Заглушка HTM | 40 | 20 | 31.06 | 31.06
112620 | Заглушка HTM | 50 | 20 | 29.73 | 29.73
113620 | Заглушка HTM | 75 | 20 | 85.38 | 85.38
114620 | Заглушка HTM | 90 | 20 | 172.56 | 172.56
115620 | Заглушка HTM | 110 | 20 | 63.51 | 63.51
116620 | Заглушка HTM | 125 | 20 | 274.5 | 274.5
117620 | Заглушка HTM | 160 | 20 | 391.5 | 391.5
Переходники
112820 | Переходник на чугунную трубу HTUG (без манжеты GA) | 50 | 20 | 113.94 | 113.94
113820 | Переходник на чугунную трубу HTUG (без манжеты GA) | 75 | 20 | 205.47 | 205.47
115820 | Переходник на чугунную трубу HTUG (без манжеты GA) | 110 | 20 | 155.33 | 155.33
111900 | Переходник на металл. трубу HTS (без манжеты) | 40/40 | 20 | 109.29 | 109.29
112910 | Переходник на металл. трубу HTS (без манжеты) | 50/40 | 20 | 126.33 | 126.33
112920 | Переходник на металл. трубу HTS (без манжеты) | 50/50 | 20 | 118.05 | 118.05
Сифоны
111910 | Отвод сифонный HTSW | 40/30 | 20 | 100.58 | 100.58
111920 | Отвод сифонный HTSW | 40/40 | 20 | 119.55 | 119.55
112940 | Отвод сифонный HTSW | 50/40 | 20 | 129.81 | 129.81
112950 | Отвод сифонный HTSW | 50/50 | 20 | 136.64 | 136.64
112970 | Отвод сифонный двойной HTDSW | 40/50/40 | 20 | 239.05 | 239.05
339960 | Сифон для напольного унитаза (чаши Генуя) | 110*135° | 18 | 1171.59 | 1171.59
Манжеты
881200 | Манжета резиновая HTGM (подключение сифона) | 40/30 A | 20 | 89.28 | 89.28
881210 | Манжета резиновая HTGM (подключение сифона) | 40/30 B | 20 | 132.15 | 132.15
881220 | Манжета резиновая HTGM (подключение сифона) | 40/40 C | 20 | 103.37 | 103.37
881240 | Манжета резиновая HTGM (подключение сифона) | 50/30 D | 20 | 183.54 | 183.54
881250 | Манжета резиновая HTGM (подключение сифона) | 50/40 E | 20 | 157.81 | 157.81
881260 | Манжета резиновая HTGM (подключение сифона) | 50/50 F | 20 | 117.46 | 117.46
881230 | Манжета резиновая с гофрой | 50/B (50/30) | 20 | 150.32 | 150.32
881309 | Манжета (редукция) резиновая для раструба | 40/32 | 60 | 197.68 | 197.68
881319 | Манжета (редукция) резиновая для раструба | 50/40 | 40 | 204.72 | 204.72
881329 | Манжета (редукция) резиновая для раструба | 50/32 | 40 | 247.03 | 247.03
881005 | GA манжета резиновая для перехода на чугун | 50 | 36 | 256.92 | 256.92
881015 | GA манжета резиновая для перехода на чугун | 75 | 1 | 281.89 | 281.89
881025 | GA манжета резиновая для перехода на чугун | 110 | 16 | 377.99 | 377.99
881030 | Комплект уплотнений из вулканизированной резины GA-Set | 125 | 1 | 839.95 | 839.95
881040 | Комплект уплотнений из вулканизированной резины GA-Set | 160 | 1 | 1039.14 | 1039.14
881050 | Комплект уплотнений из вулканизированной резины GA-Set | 200 | 1 | 1547.37 | 1547.37
911074 | Манжета переходная РФ к таперу (для переходника на чугун) | 50 | 1 | 169.07 | 169.07
911071 | Манжета переходная РФ к таперу (для переходника на чугун) | 110 | 1 | 230.56 | 230.56
880000 | Уплотнительное резиновое кольцо | 32 | 1 | 33.9 | 33.9
880010 | Уплотнительное резиновое кольцо | 40 | 1 | 36.73 | 36.73
880020 | Уплотнительное резиновое кольцо | 50 | 1 | 51.44 | 51.44
880030 | Уплотнительное резиновое кольцо | 75 | 1 | 55.05 | 55.05
880040 | Уплотнительное резиновое кольцо | 90 | 1 | 66.08 | 66.08
880050 | Уплотнительное резиновое кольцо | 110 | 1 | 77.09 | 77.09
880070 | Уплотнительное резиновое кольцо | 125 | 1 | 113.78 | 113.78
880080 | Уплотнительное резиновое кольцо | 160 | 1 | 146.8 | 146.8
880210 | Уплотнительное резиновое кольцо из NBR (маслостойкое) | 40 | 1 | 507.34 | 507.34
880220 | Уплотнительное резиновое кольцо из NBR (маслостойкое) | 50 | 1 | 608.83 | 608.83
880230 | Уплотнительное резиновое кольцо из NBR (маслостойкое) | 75 | 1 | 659.56 | 659.56
880240 | Уплотнительное резиновое кольцо из NBR (маслостойкое) | 90 | 1 | 811.82 | 811.82
880260 | Уплотнительное резиновое кольцо из NBR (маслостойкое) | 110 | 1 | 913.21 | 913.21
880275 | Уплотнительное резиновое кольцо из NBR (маслостойкое) | 125 | 1 | 1116.18 | 1116.18
880290 | Уплотнительное резиновое кольцо из NBR (маслостойкое) | 160 | 1 | 1420.59 | 1420.59
Манжеты
881805 | Техническая смазка SL | 50 мл | 25 | 193.77 | 193.77
881815 | Техническая смазка SL | 150 мл | 32 | 290.68 | 290.68
881825 | Техническая смазка SL | 250 мл | 32 | 369.99 | 369.99
881835 | Техническая смазка SL | 500 мл | 12 | 545.04 | 545.04
881800 | Техническая смазка | 150 грамм | 50 | 343.91 | 343.91
881810 | Техническая смазка | 250 грамм | 50 | 437.74 | 437.74
881820 | Техническая смазка | 500 грамм | 24 | 644.84 | 644.84
881830 | Техническая смазка | 1000 грамм | 12 | 1144.52 | 1144.52
881875 | Смазка аэрозоль | 210 мл / 100 гр. | 12 | 1076.17 | 1076.17
881880 | Смазка аэрозоль | 400 мл / 240 гр. | 12 | 1609.66 | 1609.66
Инструмент
457110 | Труборез-фаскосниматель Ostendorf Werkzeug (50,58,75,78,90,110 mm) | 50-110 mm | 1 | 58332.14 | 58332.14
457111 | Резец для резки труб WerkWinkel |  | 1 | 3656.69 | 3656.69
457112 | Держатель с режущим диском WerkRoller |  | 1 | 11427.19 | 11427.19
457115 | Вставки WerkPads для трубореза | 58 мм | 1 | 9078.26 | 9078.26
457116 | Вставки WerkPads для трубореза | 78 мм | 1 | 9078.26 | 9078.26
457117 | Вставки WerkPads для трубореза | 90 мм | 1 | 9078.26 | 9078.26
455100 | Фаскосниматель для пластиковых труб ПП/ПЭ | 20-63 mm | 1 | 1553.28 | 1553.28
455200 | Фаскосниматель для пластиковых труб ПП/ПЭ | 75-110 mm | 1 | 1941.59 | 1941.59
Вакуумный клапан
881780 | Вакуумный клапан | 50 | 10 | 776.64 | 776.64
881790 | Вакуумный клапан | 110 | 5 | 1993.39 | 1993.39
К оглавлению

## KNIPEX
KNIPEX (Германия)
СКИДКА, % | 0%
Артикул | Наименование | Цена с НДС, РУБ. | Цена с НДС, с учетом скидки, руб. | Изображение
KN-8701250 | COBRA Клещи переставные, зев 50 мм, длина 250 мм, фосфатированные, обливные ручки | 4704 | 4704
KN-8701125 | COBRA Клещи переставные, зев 30 мм, длина 125 мм, фосфатированные, обливные ручки | 4122 | 4122
KN-8701300 | COBRA Клещи переставные, зев 70 мм, длина 300 мм, фосфатированные, обливные ручки | 6521 | 6521
KN-8700100 | COBRA XS Клещи переставные, зев 28 мм, длина 100 мм, фосфатированные | 4239 | 4239
KN-8701180 | COBRA Клещи переставные, зев 42 мм, длина 180 мм, фосфатированные, обливные ручки | 4435 | 4435
KN-8603300 | Клещи переставные-гаечный ключ, зев 68 мм, длина 300 мм, хром, обливные ручки | 12570 | 12570
KN-8711250 | COBRA …matic клещи переставные, пружина, зев 50 мм, длина 250 мм, фосфатированные, обливные ручки | 5358 | 5358
KN-8709250V01 | Защитные губки для переставных клещей-гаечных ключей KN-87XX250 (модели с 2007 г.), 3 пары | 1904 | 1904
KN-8201200 | TwinGrip клещи с фронтальным и боковым захватами, зев 4-22 мм, длина 200 мм, обливные ручки | 3926 | 3926
KN-8601250 | Клещи переставные-гаечный ключ, зев 52 мм, длина 250 мм, фосфатированные, обливные ручки | 8593 | 8593
KN-8602250 | Клещи переставные-гаечный ключ, зев 52 мм, длина 250 мм, фосфатированные, 2-комп ручки | 9473 | 9473
KN-8609300V01 | Защитные губки для переставных клещей-гаечных ключей KN-86XX300 (модели 2020 года), 3 пары | 2622 | 2622
KN-8701150 | COBRA Клещи переставные, зев 32 мм, длина 150 мм, фосфатированные, обливные ручки | 4224 | 4224
KN-8709180V01 | Защитные губки для переставных клещей-гаечных ключей KN-87XX180 (модели с 2010 г.), 3 пары | 1800 | 1800
KN-9010165BK | CutiX Нож универсальный, длина 165 мм, для стандартных отламывающихся лезвий на 18 мм | 3698 | 3698
KN-902301BK | KNIPEX DP50 Труборез для канализационных пластиковых труб Ø 32/40/50 мм, толщина max 2.4 мм, длина 202 мм, BK | 7772 | 7772
KN-903102SB | TubiX Труборез для нерж. стали и цветных металлов, Ø 6-35 мм / толщина max 2 мм, длина 260 мм, SB | 11233 | 11233
KN-169501SB | ErgoStrip Стриппер универсальный для круглых проводов, 0.2-4 мм², d8-13 мм, длина 135 мм, SB | 6718 | 6718
KN-8601180 | Клещи переставные-гаечный ключ, зев 40 мм, длина 180 мм, фосфатированные, обливные ручки | 8055 | 8055
KN-8605250 | Клещи переставные-гаечный ключ, зев 52 мм, длина 250 мм, хром, 2-комп ручки | 11036 | 11036
KN-8603180 | Клещи переставные-гаечный ключ, зев 40 мм, длина 180 мм, хром, обливные ручки | 8826 | 8826
KN-8609180V01 | Защитные губки для переставных клещей-гаечных ключей KN-86XX180 (модели 2019 года), 3 пары | 2102 | 2102
KN-1664125SB | Стриппер для плоского, круглого и водостойкого монтажного кабелей, 0.8/1.5/2.5 мм², длина 125 мм, SB | 4319 | 4319
KN-8601300 | Клещи переставные-гаечный ключ, зев 68 мм, длина 300 мм, фосфатированные, обливные ручки | 11560 | 11560
KN-8603250 | Клещи переставные-гаечный ключ, зев 52 мм, длина 250 мм, хром, обливные ручки | 10106 | 10106
KN-8701400 | COBRA Клещи переставные, зев 90 мм, длина 400 мм, фосфатированные, обливные ручки | 11458 | 11458
KN-1386200 | Клещи электромонтажные VDE, 6-в-1, зачистка 0.75 – 1.5 / 2.5 мм², рез Ø 15 мм / 50 мм², 200 мм, хром, 2-комп диэлектрические ручки | 8637 | 8637
KN-8709300V01 | Защитные губки для переставных клещей-гаечных ключей KN-87XX300 (модели с 2008 г.), 3 пары | 2245 | 2245
KN-4004250 | Зажим универсальный ручной, круг 35 мм, квадрат 30 мм, под ключ 32 мм, длина 250 мм | 5874 | 5874
KN-7002180 | Бокорезы, 180 мм, фосфатированные, 2-комп ручки | 4122 | 4122
KN-8751250 | COBRA ES клещи переставные, тонкие, зев 32 мм, длина 250 мм, фосфатированные, обливные ручки | 5133 | 5133
KN-8801250 | ALLIGATOR клещи переставные, зев 50 мм, длина 250 мм, фосфатированные, обливные ручки | 4760 | 4760
KN-903902V03 | Запчасть: Режущий диск для нерж. стали и цветным металлам для труборезов TubiX KN-90310XSB/BK, 5 шт | 8824 | 8824
KN-0202200 | Плоскогубцы комбинированные особой мощности, 200 мм, фосфатированные, 2-комп ручки | 4144 | 4144
KN-1262180 | ComStrip Стриппер автоматический, Ø 0.2-6 мм² AWG 24-10, 180 мм | 6732 | 6732
KN-1396200 | Клещи электромонтажные VDE, 6-в-1, зачистка 0.75 – 1.5 / 2.5 мм², рез Ø 15 мм / 50 мм², 200 мм, защёлка, хром, 2-комп диэлектрические ручки | 10098 | 10098
KN-8603125 | Клещи переставные-гаечный ключ, зев 23 мм, длина 125 мм, хром, обливные ручки | 7772 | 7772
KN-870901 | Запчасть: Ремкомплект кнопки для переставных клещей KN-81/85/86/87/91XX250/300 (кроме KN-872XXXX) | 1076 | 1076
KN-9010165E02 | Запчасть: Лезвия для ножа CutiX KN-9010165BK, 10 шт | 1438 | 1438
KN-902201SB | TwistCut Труборез для гофротрубы, Ø 13-32 мм, длина 100 мм, SB | 6068 | 6068
KN-902210BK | BiX Труборез для пластиковых труб и уплотнительных втулок, Ø 20-50 мм / толщина max 2.4 мм, BK | 4173 | 4173
WE-136075 | Kraftform Kompakt 27 XL SHK 1 набор бит с отвёрткой-битодержателем, 7 пр., для работы с сантехникой | 4312 | 4312
WE-018282 | 932/6 Набор отвёрток силовых с подставкой, 6 пр., PH 1x80/2x100, SL 0.6x3.5x80/0.8x4.5x90/1x5.5x100/1.2x7.0x125 | 9821 | 9821
WE-203775 | Промо-набор: 350/335/160i/7 Набор отвёрток + подставка + открывалка, 7 пр., PH 1-2, SL 3-4-5.5, SL VDE 2.5 | 5163 | 5163
WE-022086 | 950/9 PKL BM Hex-Plus BlackLaser 6 Набор Г-образных ключей, с шаром, 9 пр., 1.5/2/2.5/3/4/5/6/8/10 мм | 3498 | 3498
WE-136504 | Промо-набор: Kraftform Kompakt 28 Набор бит с битодержателем, 7 пр. + открывалка | 6372 | 6372
KN-0202180 | Плоскогубцы комбинированные особой мощности, 180 мм, фосфатированные, 2-комп ручки | 5089 | 5089
KN-0302160 | Плоскогубцы комбинированные, 160 мм, фосфатированные, 2-комп ручки | 3039 | 3039
KN-0302180 | Плоскогубцы комбинированные, 180 мм, фосфатированные, 2-комп ручки | 3126 | 3126
KN-1252195SB | PreciStrip 16 стриппер автоматический, 0.08-16 мм² AWG 28-6, 195 мм, SB | 16089 | 16089
KN-126921 | Запчасть: Ножи для стриппера KN-1262180, 1 пара | 2783 | 2783
KN-1382200 | Клещи электромонтажные, 6-в-1, зачистка 0.75 – 1.5 / 2.5 мм², рез Ø 15 мм / 50 мм², 200 мм, фосфатированные, 2-комп ручки | 8434 | 8434
KN-7002160 | Бокорезы, 160 мм, фосфатированные, 2-комп ручки | 3868 | 3868
KN-7002140 | Бокорезы, 140 мм, фосфатированные, 2-комп ручки | 3751 | 3751
KN-8202200 | TwinGrip клещи с фронтальным и боковым захватами, зев 4-22 мм, длина 200 мм, 2-комп ручки | 4435 | 4435
KN-8501250 | SmartGrip клещи переставные с автоустановкой, зев 32 мм, длина 250 мм, фосфатированные | 7975 | 7975
KN-8602180 | Клещи переставные-гаечный ключ, зев 40 мм, длина 180 мм, фосфатированные, 2-комп ручки | 8732 | 8732
KN-8603150 | Клещи переставные-гаечный ключ, зев 27 мм, длина 150 мм, хром, обливные ручки | 8593 | 8593
KN-8603400 | Клещи переставные-гаечный ключ, зев 85 мм, длина 400 мм, хром, обливные ручки | 22182 | 22182
KN-8701560 | COBRA Клещи переставные, зев 115 мм, длина 560 мм, фосфатированные, обливные ручки | 25795 | 25795
KN-8702300 | COBRA Клещи переставные, зев 70 мм, длина 300 мм, фосфатированные, 2-комп ручки | 7474 | 7474
KN-8721300 | COBRA QuickSet клещи переставные, зев 70 мм, длина 300 мм, фосфатированные, обливные ручки | 6849 | 6849
KN-8801180 | ALLIGATOR клещи переставные, зев 42 мм, длин 180 мм, фосфатированные, обливные ручки | 4527 | 4527
KN-9010185 | Труборез-ножницы для многослойных и пневматических шлангов, Ø 4-20 мм, длина 185 мм | 11788 | 11788
KN-9025185 | Труборез-ножницы для композитных металлопластиковых и пластиковых труб, Ø 12-25 мм, длина 185 мм | 9926 | 9926
KN-902525 | Труборез-ножницы для композитных и пластиковых труб, Ø 26 мм | 23691 | 23691
KN-950510SB | Ножницы электрика универсальные, обжим: 6 мм², микронасечки, 160 мм, нерж, 2-комп ручки, SB | 4451 | 4451
KN-9511160 | StepCut Кабелерез, ступенчатый рез, Ø 15 мм (50 мм²), длина 160 мм, фосфатированный, обливные ручки | 5009 | 5009
KN-9855 | Нож для кабеля VDE с "пяткой", 180 мм, нерж. хирургическая сталь, 2К диэлектрическая ручка | 6173 | 6173
KN-8201150 | TwinGrip клещи с фронтальным и боковым захватами, зев 3-16 мм, длина 150 мм, обливные ручки | 3730 | 3730
KN-7101200 | CoBolt болторез компактный, 200 мм, обливные ручки | 8618 | 8618
К оглавлению
К оглавлению

## Hailiang медные трубы
Медные трубы HAILIANG (Китай)
СКИДКА, % |  |  |  |  | Ввести курс USD на текущую дату: | 0
Артикул | Наименование | Размер | Упаковка, м | Цена с НДС, USD за шт. | Цена с НДС, РУБ за шт. | Цена с НДС, с учетом скидки, РУБ за шт.
Труба медная неотожженая (в штангах по 5 м)
HLPH150010005 | HLPH150010005 HAILIANG Труба медная неотожженная D 15 х 1,0 EN 1057, в штангах по 5 м | 15х1,0 | 5 | 50.48 | 0 | 0
HLPH180010005 | HLPH180010005 HAILIANG Труба медная неотожженная D 18 х 1,0 EN 1057, в штангах по 5 м | 18х1,0 | 5 | 63.17 | 0 | 0
HLPH220010005 | HLPH220010005 HAILIANG Труба медная неотожженная D 22 х 1,0 EN 1057, в штангах по 5 м | 22х1,0 | 5 | 76.51 | 0 | 0
HLPH280010005 | HLPH280010005 HAILIANG Труба медная неотожженная D 28 x 1,0 EN 1057, в штангах по 5 м | 28х1,0 | 5 | 94.83 | 0 | 0
HLPH350010005 | HLPH350010005 HAILIANG Труба медная неотожженная D 35 х 1,0 EN 1057, в штангах по 5 м | 35х1,0 | 5 | 119.92 | 0 | 0
HLPH350015005 | HLPH350015005 HAILIANG Труба медная неотожженная D 35 х 1,5 EN 1057, в штангах по 5 м | 35х1,5 | 5 | 177.45 | 0 | 0
HLPH420010005 | HLPH420010005 HAILIANG Труба медная неотожженная D 42 х 1,0 EN 1057, в штангах по 5 м | 42х1,0 | 5 | 151.05 | 0 | 0
HLPH420015005 | HLPH420015005 HAILIANG Труба медная неотожженная D 42 х 1,5 EN 1057, в штангах по 5 м | 42х1,5 | 5 | 224.21 | 0 | 0
HLPH540015005 | HLPH540015005 HAILIANG Труба медная неотожженная D 54 х 1,5 EN 1057, в штангах по 5 м | 54х1,5 | 5 | 295.37 | 0 | 0
Труба медная неотожженая (в штангах по 2,5 м)
HLPH150010025 | HLPH150010025 HAILIANG Труба медная неотожженная D 15 х 1,0 EN 1057, в штангах по 2,5 м | 15х1,0 | 2.5 | 25.97 | 0 | 0
HLPH180010025 | HLPH180010025 HAILIANG Труба медная неотожженная D 18 х 1,0 EN 1057, в штангах по 2,5 м | 18х1,0 | 2.5 | 31.83 | 0 | 0
HLPH220010025 | HLPH220010025 HAILIANG Труба медная неотожженная D 22 х 1,0 EN 1057, в штангах по 2,5 м | 22х1,0 | 2.5 | 39.25 | 0 | 0
HLPH280010025 | HLPH280010025 HAILIANG Труба медная неотожженная D 28 x 1,0 EN 1057, в штангах по 2,5 м | 28х1,0 | 2.5 | 50.51 | 0 | 0
HLPH350010025 | HLPH350010025 HAILIANG Труба медная неотожженная D 35 х 1,0 EN 1057, в штангах по 2.5 м | 35х1,0 | 2.5 | 61.61 | 0 | 0
HLPH350015025 | HLPH350015025 HAILIANG Труба медная неотожженная D 35 х 1,5 EN 1057, в штангах по 2,5 м | 35х1,5 | 2.5 | 88.72 | 0 | 0
HLPH420010025 | HLPH420010025 HAILIANG Труба медная неотожженная D 42 х 1,0 EN 1057, в штангах по 2,5 м | 42х1,0 | 2.5 | 75.53 | 0 | 0
HLPH420015025 | HLPH420015025 HAILIANG Труба медная неотожженная D 42 х 1,5 EN 1057, в штангах по 2,5 м | 42х1,5 | 2.5 | 112.1 | 0 | 0
Труба медная в бухтах
HLPS150010050 | HLPS1500100 HAILIANG Труба медная в бухтах D 15 х 1,0 EN 1057 (50 м/уп.) | 15х1,0 | 50 | 471.11 | 0 | 0
HLPS180010025 | HLPS1800100 HAILIANG Труба медная в бухтах D 18 х 1,0 EN 1057 (25 м/уп.) | 18х1,0 | 25 | 302.35 | 0 | 0
HLPS220010025 | HLPS2200100 HAILIANG Труба медная в бухтах D 22 х 1,0 EN 1057 (25 м/уп.) | 22х1,0 | 25 | 357.07 | 0 | 0
К оглавлению

## BRAVURA
Садовые шланги BRAVURA (Россия)
СКИДКА, % | 0%
Внешний вид | Артикул | Размеры | Упаковка | Цена с НДС,руб. | Цена с НДС, с учетом скидки РУБ
Садовые шланги 3-х слойные
| 200925 | 1/2" | Бухта 25 м | 1586.42 | 1586.42
| 201125 | 3/4" | Бухта 25 м | 3071.63 | 3071.63
Садовые шланги 4-х слойные
| 215925 | 1/2" | Бухта 25 м | 2454.12 | 2454.12
| 216125 | 3/4" | Бухта 25 м | 4378.25 | 4378.25
| 216250 | 3/4" | Бухта 50 м | 8065.75 | 8065.75
Садовые шланги 5-ти слойные
| 201725 | 1/2" | Бухта 25 м | 2232.3 | 2232.3
| 201925 | 3/4" | Бухта 25 м | 4378.25 | 4378.25
| 202050 | 3/4" | Бухта 50 м | 8548.31 | 8548.31
Садовые шланги 5-ти слойные Crystal
| 202325 | 1/2" | Бухта 25 м | 2718.61 | 2718.61
| 202525 | 3/4" | Бухта 25 м | 4478.92 | 4478.92
| 202650 | 3/4" | Бухта 50 м | 8695.6 | 8695.6
К оглавлению

## LUXOR
Арматура запорно-регулирующая фирмы Luxor
СКИДКА, %
Артикул | Наименование | Модель | Размер | Упаковка | Цена с НДС, EUR | Цена с НДС, РУБ | Цена с НДС, c учетом скидки, РУБ
Радиаторная арматура
Температура максимальная - 120⁰С,
Давление - 10 бар.
Вентили ручной регулировки
Серия Tekna
Вентили для стальных труб
10222100 | Вентиль ручной прямой | RD 01 | 1/2" | 10/80 | 11.85 | 1303.5 | 1303.5
10222700 |  |  | 3/4" | 10/80 | 15.84 | 1742.4 | 1742.4
10022100 | Вентиль ручной угловой | RS 02 | 1/2" | 10/80 | 11.35 | 1248.5 | 1248.5
10022700 |  |  | 3/4" | 10/80 | 15.38 | 1691.8 | 1691.8
10262100 | Вентиль ручной прямой | DD 21 | 1/2" | 10/80 | 9.84 | 1082.4 | 1082.4
10262700 |  |  | 3/4" | 10/80 | 14.3 | 1573 | 1573
10062100 | Вентиль ручной угловой | DS 22 | 1/2" | 10/80 | 9.61 | 1057.1 | 1057.1
10062700 |  |  | 3/4" | 10/80 | 14.3 | 1573 | 1573
Вентили для труб из металлопластика и полимеров
(соединения ТР 95 и ТР 97)
10322100 | Вентиль ручной прямой | RD 11 | 1/2" х M 24x19 | 10/80 | 12.88 | 1416.8 | 1416.8
10122100 | Вентиль ручной угловой | RS 12 | 1/2" х M 24x19 | 10/80 | 8.07 | 887.7 | 887.7
10362100 | Вентиль ручной прямой | DD 31 | 1/2" х M 24x19 | 10/80 | 10.63 | 1169.3 | 1169.3
10162100 | Вентиль ручной угловой | DS 32 | 1/2" х M 24x19 | 10/80 | 9.7 | 1067 | 1067
Серия Easy
Вентили для стальных труб
11222100 | Вентиль ручной прямой | RD 101 | 1/2" | 10/80 | 9.81 | 1079.1 | 1079.1
11222700 |  |  | 3/4" | 10/80 | 13.33 | 1466.3 | 1466.3
11022100 | Вентиль ручной угловой | RS 102 | 1/2" | 10/80 | 9.56 | 1051.6 | 1051.6
11022700 |  |  | 3/4" | 10/80 | 12.8 | 1408 | 1408
11262100 | Вентиль ручной прямой | DD 121 | 1/2" | 10/80 | 8.14 | 895.4 | 895.4
11262700 |  |  | 3/4" | 10/80 | 12.05 | 1325.5 | 1325.5
11062100 | Вентиль ручной угловой | DS 122 | 1/2" | 10/80 | 7.99 | 878.9 | 878.9
11062700 |  |  | 3/4" | 10/80 | 11.99 | 1318.9 | 1318.9
Вентили для труб из металлопластика и полимеров
(соединения ТР 95 и ТР 97)
11322100 | Вентиль ручной прямой | RD 111 | 1/2" х M 24x19 | 10/80 | 10.78 | 1185.8 | 1185.8
11122100 | Вентиль ручной угловой | RS 112 | 1/2" х M 24x19 | 10/80 | 10.06 | 1106.6 | 1106.6
11362100 | Вентиль ручной прямой | DD 131 | 1/2" х M 24x19 | 10/80 | 8.9 | 979 | 979
11162100 | Вентиль ручной угловой | DS 132 | 1/2" х M 24x19 | 10/80 | 8.25 | 907.5 | 907.5
Клапаны термостатические
Серия Thermo tekna
Предварительная настройка
Клапаны для стальных труб
12222100 | Клапан термостатический прямой | RD 201 | 1/2" | 10/80 | 17.8 | 1958 | 1958
12222700 |  |  | 3/4" | 10/80 | 14.11 | 1552.1 | 1552.1
12022100 | Клапан термостатический угловой | RS 202 | 1/2" | 10/80 | 16.63 | 1829.3 | 1829.3
12022700 |  |  | 3/4" | 10/80 | 21.58 | 2373.8 | 2373.8
Клапаны для стальных труб (верхние блоки)
13202100 | Клапан термостатический для блока (верхний) | М 322 | 1/2" | 10/80 | 22.41 | 2465.1 | 2465.1
13222100 | Клапан ручной регулировки/термостатический для блока (верхний) | М 332 | 1/2" | 10/80 | 22.69 | 2495.9 | 2495.9
Клапаны для труб из металлопластика и полимеров
(соединения ТР 95 и ТР 97)
12322100 | Клапан термостатический прямой | RD 211 | 1/2" х M 24x19 | 10/80 | 19.79 | 2176.9 | 2176.9
12122100 | Клапан термостатический угловой | RS 212 | 1/2" х M 24x19 | 10/80 | 18.33 | 2016.3 | 2016.3
Термостатические и термоэлектрические головки
69100000 | Головка термостатическая. Диапазон регулирования: 6 - 30°С | TT 3000 |  | 1/100 | 16.92 | 1861.2 | 0
69011004 | Головка термостатическая с выносным датчиком | TT 2202 (2201) | L = 2 м | 1/30 | 64.31 | 7074.1 | 7074.1
69100020 | Головка термостатическая с выносным датчиком | TT 3002 | L = 2 м | 1/30 | 64.31 | 7074.1 | 7074.1
69100005 | Головка термостатическая с выносным датчиком | ТТ 3051 | L = 2 м | 1/30 | 50.5 | 5555 | 5555
69011021 | Головка термоэлектрическая (230 V) нормально закрытая. Провод 1 х 0,75 мм²; 1,8 Вт; усилие 100 Н | ТЕ 3010 | L = 1 м | 1/100 | 43.58 | 4793.8 | 4793.8
Термостатические комплекты
14702703LUX | Комплект угловой (RS259/A+DS79/A+TA1200), хром | KT 259/A | 1/2" | 1/12 | 109.03 | 11993.3 | 11993.3
14702703CBLUX | Комплект угловой (RS259/A+DS79/A+TA1200), белый-хром | KT 259/A | 1/2" | 1/12 | 104.4 | 11484 | 11484
14772703LUX | Комплект угловой правосторонний (RCD269/A+DCS33/A+TA1200), хром | KT 269/A | 1/2" | 1/12 | 108.61 | 11947.1 | 11947.1
14772703CBLUX | Комплект угловой правосторонний (RCD269/A+DCS33/A+TA1200), белый-хром | KT 269/A | 1/2" | 1/12 | 113.29 | 12461.9 | 12461.9
14792703LUX | Комплект угловой левосторонний (RCS273/A+DCD29/A+TA1200), хром | KT 273/A | 1/2" | 1/12 | 117.75 | 12952.5 | 12952.5
14792703CBLUX | Комплект угловой левосторонний (RCS273/A+DCD29/A+TA1200), белый-хром | KT 273/A | 1/2" | 1/12 | 103.28 | 11360.8 | 11360.8
14902703LUX | Комплект прямой (RD258/A+DD78/A+TA1200), хром | KT 258/A | 1/2" | 1/12 | 116.36 | 12799.6 | 12799.6
14902703CBLUX | Комплект прямой (RD258/A+DD78/A+TA1200), белый-хром | KT 258/A | 1/2" | 1/12 | 111.75 | 12292.5 | 12292.5
67761500C | Компрессионный фитинг для медных труб | TR 91/AC | ø 15 мм х 3/4"ЕК | 20/240 | 4.38 | 481.8 | 481.8
67841612C | Компрессионный фитинг для труб из полипропилена и сшитого полиэтилена | TP 98/C | 16 х 2,0 х 3/4"ЕК | 20/240 | 5.8 | 638 | 638
67842016C |  | TP 98/C | 20 х 2,0 х 3/4"ЕК | 20/240 | 5.8 | 638 | 638
67861612C | Компрессионный фитинг для труб из металлопластика | TP 99/C | 16 х 2,0 х 3/4"ЕК | 20/240 | 5.97 | 656.7 | 656.7
67862016C |  | TP 99/C | 20 х 2,0 х 3/4"ЕК | 20/240 | 5.8 | 638 | 638
Блоки, 4-ходовые распределители для однотрубных и двухтрубных систем
Вентили, клапаны и блоки 4-ходовые для труб из металлопластика и полимеров
(соединения ТР 95 и ТР 97)
68072100 | Блок для однотрубной системы с нижней подводкой и ручной регулировкой | М 87 | 1/2" х M 24x19 | 5/40 | 29.39 | 3232.9 | 3232.9
68072101 | Блок для двухтрубной системы с нижней подводкой и ручной регулировкой | M 88 | 1/2" х M 24x19 | 5/40 | 30.1 | 3311 | 3311
68010021 | Блок для однотрубной системы с нижней подводкой и термостатической регулировкой | МТ 282 (МТ 280) | 1/2" х M 24x19 | 5/40 | 44.47 | 4891.7 | 4891.7
67790230 | Пластиковый стержень для блоков M и MT | M 525 | L = 400 мм ø 14 мм | 50/500 | 0.94 | 103.4 | 103.4
13062100 | Вентиль ручной регулировки для блока (верхний) | М 300 | 1/2" х M 24x19 | 10/80 | 15.92 | 1751.2 | 1751.2
13102100 | Клапан термостатический с предварительной настройкой для блока (верхний) | М 320 | 1/2" х M 24x19 | 10/80 | 20.22 | 2224.2 | 2224.2
13102721 | Клапан термостатический с предварительной настройкой для блока (верхний) с выходом 3/4" | M 320/A | 1/2" x 3/4"EK | 10/80 | 21.78 | 2395.8
13142100 | Блок c нижней подводкой (нижний) | М 341 (M 340) | 1/2" х M 24x19 | 10/80 | 22.65 | 2491.5 | 2491.5
13142721 | Блок c нижней подводкой (нижний) с выходом 3/4" | М 341/A | 1/2" x 3/4"EK | 10/80 | 34.61 | 3807.1
13152100 | Блок с нижней подводкой (нижний) для 2-х трубной системы | М 351 (M350) | 1/2" х M 24x19 | 10/80 | 21.36 | 2349.6 | 2349.6
13152721 | Блок с нижней подводкой (нижний) для 2-х трубной системы с выходом 3/4 | М 351/А | 1/2" x 3/4"EK | 10/80 | 22.23 | 2445.3
67500015 | Стержень металлический для блоков типа HERZ-2000 | М 526 | L = 1000 мм ø 15 мм |  | 19.68 | 2164.8 | 2164.8
Блоки для труб из металлопластика и полимеров
(соединения ТР 95 и ТР 97)
13462100 | Блок для однотрубной системы прямой | M 171 | 3/4" x М 24x19 | 6/48 | 31.76 | 3493.6 | 3493.6
13462700 |  | M 172 | 3/4" x 3/4"ЕК | 6/48 | 31.47 | 3461.7 | 3461.7
13462101 | Блок для однотрубной системы угловой | M 173 | 3x4" x М 24x19 | 6/48 | 35.34 | 3887.4 | 3887.4
13462701 |  | M 174 | 3/4" x 3/4"ЕК | 6/48 | 32.13 | 3534.3 | 3534.3
13472100 | Блок для двухтрубной системы прямой | M 175 | 3/4" x М 24х19 | 6/48 | 28.65 | 3151.5 | 3151.5
13472700 |  | M 176 | 3/4" x 3/4"ЕК | 6/48 | 26.13 | 2874.3 | 2874.3
13472101 | Блок для двухтрубной системы угловой | M 177 | 3/4" x М 24х19 | 6/48 | 27.98 | 3077.8 | 3077.8
13472701 |  | М 178 | 3/4" x 3/4"ЕК | 6/48 | 26.16 | 2877.6 | 2877.6
69182700 | Блок для двухтрубной системы прямой | M 190 | 3/4"ЕК | 20/160 | 10.83 | 1191.3 | 1191.3
69182701 | Блок для двухтрубной системы угловой | M 192 | 3/4"ЕК | 20/160 | 10.74 | 1181.4 | 1181.4
69190000 | Переходник (наруж. / наруж.) | M 532 | 3/4" x 1/2'' | 100/800 | 2.58 | 283.8 | 283.8
69190200 | Переходник под евроконус | М 533 |  | 100/800 | 1.7 | 187 | 187
1946677 | Латунная накидная гайка для серии М | 507 | 3/4" x 1/2" | - | 1.7 | 187 | 187
1946682 | Латунная накидная гайка для серии М | 507 | 1" x 3/4" | - | 2.5 | 275 | 275
67892700 | Латунный фитинг со сферическим седлом | 508 | 3/4" | 30/250 | 4.2 | 462 | 462
67892100 | Латунный фитинг со сферическим седлом | 508 | 1/2" | 50/400 | 2.33 | 256.3 | 256.3
Фитинги для подключения трубопроводов
67760015 | Компрессионный фитинг для медных труб (к арт. М 526) | TR 91 | ø 15 мм х М24х19 | 50/400 | 2.53 | 278.3 | 278.3
67761500 | Компрессионный фитинг для медных труб, (к арт. М 526) | TR 91/A | ø 15 мм х 3/4" | 40/320 | 3.25 | 357.5 | 357.5
67621500 | Компрессионный фитинг для медных труб, (к арт. М 526) | TR 94 | ø 15 мм x 1/2" | 100/800 | 3.47 | 381.7 | 381.7
67781616 | Компрессионный фитинг для труб из полипропилена и сшитого полиэтилена М 24x19 | ТР 95 | 16 х 2,2 | 50/400 | 3.92 | 431.2 | 431.2
67782016 |  |  | 20 x 2,0 | 50/400 | 4.15 | 456.5 | 456.5
67782017 |  |  | 20 x 2,8 | 50/400 | 4.35 | 478.5 | 478.5
67782034 |  |  | 20 х 3,4 | 50/400 | 4.18 | 459.8 | 459.8
67871612 | Компрессионный фитинг для труб из металлопластика | TP 96 | 16 х 2,0 х 1/2" | 50/400 | 3.04 | 334.4 | 334.4
67821612 | Компрессионный фитинг для труб из металлопластика, резьба метрическая М 24x19 | ТР 97 | 16 х 2,0 | 50/400 | 3.41 | 375.1 | 375.1
67822016 |  |  | 20 х 2,0 | 50/400 | 4.32 | 475.2 | 475.2
67841612 | Компрессионный фитинг для труб из полипропилена и сшитого полиэтилена 3/4" EK | ТР 98 | 16 х 2,0 | 40/320 | 4.4 | 484 | 484
67841616 |  |  | 16 х 2,2 | 40/320 | 4.43 | 487.3 | 487.3
67842016 |  |  | 20 x 2,0 | 40/320 | 4.32 | 475.2 | 475.2
67842028 |  |  | 20 x 2,8 | 40/320 | 6.08 | 668.8 | 668.8
67861612 | Компрессионный фитинг для труб из металлопластика 3/4’ EK | ТР 99 | 16 х 2,0 | 40/320 | 4.52 | 497.2 | 497.2
67862016 |  |  | 20 x 2,0 | 10/320 | 4.63 | 509.3 | 509.3
Распределительные коллекторы для систем водоснабжения
68522700 | Коллектор на 2 выхода к соединениям типа TP 95, TP 97 | СР 402 | 3/4" x M 24x19 | 15/120 | 11.21 | 1233.1 | 1233.1
68523400 |  |  | 1" x M 24x19 | 12/96 | 13.82 | 1520.2 | 1520.2
68532700 | Коллектор на 3 выхода к соединениям типа TP 95, TP 97 | СР 403 | 3/4" x M 24x19 | 12/96 | 16.88 | 1856.8 | 1856.8
68533400 |  |  | 1" x M 24x19 | 8/64 | 20.67 | 2273.7 | 2273.7
68542700 | Коллектор на 4 выхода к соединениям типа TP 95, TP 97 | СР 404 | 3/4" x M 24x19 | 10/80 | 24.11 | 2652.1 | 2652.1
68543400 |  |  | 1" x M 24x19 | 6/48 | 23.63 | 2599.3 | 2599.3
68522701 | Коллектор на 2 выхода | CP 422 | 3/4" х 1/2" | 15/120 | 10.72 | 1179.2 | 1179.2
68523401 |  |  | 1" х 1/2" | 12/96 | 13.79 | 1516.9 | 1516.9
68532701 | Коллектор на 3 выхода | CP 423 | 3/4" х 1/2" | 12/96 | 3.68 | 404.8 | 404.8
68533401 |  |  | 1" х 1/2" | 8/64 | 20.82 | 2290.2 | 2290.2
68542701 | Коллектор на 4 выхода | CP 424 | 3/4" х 1/2" | 10/80 | 23.08 | 2538.8 | 2538.8
68543401 |  |  | 1" х 1/2" | 6/48 | 27.1 | 2981 | 2981
68502701 | Заглушка к коллекторам СР | ТС 430 | 3/4" | 100/800 | 2.1 | 231 | 231
68503401 |  |  | 1" | 50/400 | 3.22 | 354.2 | 354.2
68502705 | Тройник для коллекторов CP | ТС 445 | 3/4" | 25/200 | 11.97 | 1316.7 | 1316.7
68503405 |  |  | 1" | 25/200 | 12.14 | 1335.4 | 1335.4
68512602 | Коллектор на 2 выхода с перекрывающими кранами | CP 462 | 3/4" x 1/2" | 6/48 | 23.39 | 2572.9 | 2572.9
68512603 | Коллектор на 3 выхода с перекрывающими кранами | CP 463 | 3/4" x 1/2" | 5/40 | 32.72 | 3599.2 | 3599.2
68512604 | Коллектор на 4 выхода с перекрывающими кранами | CP 464 | 3/4" x 1/2" | 4/32 | 45.24 | 4976.4 | 4976.4
68512802 | Коллектор на 2 выхода с перекрывающими кранами | CP 452 | 3/4" x 3/4" EK | 6/48 | 23.94 | 2633.4 | 2633.4
68513502 |  | CP 452 | 1" x 3/4" EK | 5/40 | 26.1 | 2871 | 2871
68512803 | Коллектор на 3 выхода с перекрывающими кранам | CP 453 | 3/4" x 3/4" EK | 5/40 | 33.66 | 3702.6 | 3702.6
68513503 |  | CP 453 | 1" x 3/4" EK | 4/32 | 35.12 | 3863.2 | 3863.2
68512804 | Коллектор на 4 выхода с перекрывающими кранами | CP 454 | 3/4" x 3/4" EK | 4/32 | 45.2 | 4972 | 4972
68513504 |  | CP 454 | 1" x 3/4" EK | 3/24 | 47.93 | 5272.3 | 5272.3
Распределительные коллекторы для систем отопления
15552703MN | Коллектор регулируемый (2 шт.) для теплого пола (соединения ТР 98, ТР 99). Комплектация: - Шаровые краны с термометром 2 шт, - авто воздухоотводчик 2 шт, - сливной кран 2 шт. | CD 468M/3 | 1" x 3/4" EK | 1 | 277.84 | 30562.4 | 30562.4
15552704MN |  | CD 468M/4 | 1" x 3/4" EK | 1 | 334.05 | 36745.5 | 36745.5
15552705MN |  | CD 468M/5 | 1" x 3/4" EK | 1 | 372.92 | 41021.2 | 41021.2
15552706MN |  | CD 468M/6 | 1" x 3/4" EK | 1 | 412.4 | 45364 | 45364
15552707MN |  | CD 468M/7 | 1" x 3/4" EK | 1 | 459.95 | 50594.5 | 50594.5
15552708MN |  | CD 468M/8 | 1" x 3/4" EK | 1 | 499.26 | 54918.6 | 54918.6
15552709MN |  | CD 468M/9 | 1" x 3/4" EK | 1 | 545.32 | 59985.2 | 59985.2
15552710MN |  | CD 468M/10 | 1" x 3/4" EK | 1 | 576.31 | 63394.1 | 63394.1
15552711MN |  | CD 468M/11 | 1" x 3/4" EK | 1 | 621.96 | 68415.6 | 68415.6
15552712MN |  | CD 468M/12 | 1" x 3/4" EK | 1 | 667.94 | 73473.4 | 73473.4
15652703MN | Коллектор регулируемый (2 шт.) для теплого пола с расходомерами (соединения ТР 98, ТР 99). Комплектация: - Шаровые краны с термометром 2 шт, - авто воздухоотводчик 2 шт, - сливной кран 2 шт. | CD 473M/3 | 1" x 3/4" EK | 1 | 297.06 | 32676.6 | 32676.6
15652704MN |  | CD 473M/4 | 1" x 3/4" EK | 1 | 349.07 | 38397.7 | 38397.7
15652705MN |  | CD 473M/5 | 1" x 3/4" EK | 1 | 395.24 | 43476.4 | 43476.4
15652706MN |  | CD 473M/6 | 1" x 3/4" EK | 1 | 438.4 | 48224 | 48224
15652707MN |  | CD 473M/7 | 1" x 3/4" EK | 1 | 489.71 | 53868.1 | 53868.1
15652708MN |  | CD 473M/8 | 1" x 3/4" EK | 1 | 532.61 | 58587.1 | 58587.1
15652709MN |  | CD 473M/9 | 1" x 3/4" EK | 1 | 593.94 | 65333.4 | 65333.4
15652710MN |  | CD 473M/10 | 1" x 3/4" EK | 1 | 628.62 | 69148.2 | 69148.2
15652711MN |  | CD 473M/11 | 1" x 3/4" EK | 1 | 679.25 | 74717.5 | 74717.5
15652712MN |  | CD 473M/12 | 1" x 3/4" EK | 1 | 730.23 | 80325.3 | 80325.3
15552703 | Коллектор регулируемый (2 шт.) для теплого пола (соединения ТР 98, ТР 99). | CD 468/3 | 1" x 3/4" EK | 1 | 175.39 | 19292.9 | 19292.9
15552704 |  | CD 468/4 | 1" x 3/4" EK | 1 | 108.09 | 11889.9 | 11889.9
15552705 |  | CD 468/5 | 1" x 3/4" EK | 1 | 261.39 | 28752.9 | 28752.9
15552706 |  | CD 468/6 | 1" x 3/4" EK | 1 | 318.93 | 35082.3 | 35082.3
15552707 |  | CD 468/7 | 1" x 3/4" EK | 1 | 333.79 | 36716.9 | 36716.9
15552708 |  | CD 468/8 | 1" x 3/4" EK | 1 | 357.39 | 39312.9 | 39312.9
15552709 |  | CD 468/9 | 1" x 3/4" EK | 1 | 461.71 | 50788.1 | 50788.1
15552710 |  | CD 468/10 | 1" x 3/4" EK | 1 | 521.9 | 57409 | 57409
15552711 |  | CD 468/11 | 1" x 3/4" EK | 1 | 519.02 | 57092.2 | 57092.2
15552712 |  | CD 468/12 | 1" x 3/4" EK | 1 | 609.88 | 67086.8 | 67086.8
15662703N | Коллектор регулируемый (2 шт.) для теплого пола с расходомерами (соединения ТР 98, ТР 99). | CD 477/3 | 1" x 3/4" EK | 1 | 194.84 | 21432.4 | 21432.4
15662704N |  | CD 477/4 | 1" x 3/4" EK | 1 | 243.54 | 26789.4 | 26789.4
15662705N |  | CD 477/5 | 1" x 3/4" EK | 1 | 291.53 | 32068.3 | 32068.3
15662706N |  | CD 477/6 | 1" x 3/4" EK | 1 | 339.85 | 37383.5 | 37383.5
15662707N |  | CD 477/7 | 1" x 3/4" EK | 1 | 388.13 | 42694.3 | 42694.3
15662708N |  | CD 477/8 | 1" x 3/4" EK | 1 | 427.84 | 47062.4 | 47062.4
15662709N |  | CD 477/9 | 1" x 3/4" EK | 1 | 467.34 | 51407.4 | 51407.4
15662710N |  | CD 477/10 | 1" x 3/4" EK | 1 | 511.62 | 56278.2 | 56278.2
15662711N |  | CD 477/11 | 1" x 3/4" EK | 1 | 561.33 | 61746.3 | 61746.3
15662712N |  | CD 477/12 | 1" x 3/4" EK | 1 | 587.25 | 64597.5 | 64597.5
15022102 | Коллектор распределительный 1", выходы с внутренней резьбой 1/2" и с резьбой под клапан выпуска воздуха VS 604/A-1/2" | CD 457/2 | 1'' x 1/2" | 1/50 | 26.04 | 2864.4 | 2864.4
15022103 |  | CD 457/3 | 1'' x 1/2" | 1/35 | 33.94 | 3733.4 | 3733.4
15022104 |  | CD 457/4 | 1'' x 1/2" | 1/24 | 43.59 | 4794.9 | 4794.9
15022105 |  | CD 457/5 | 1'' x 1/2" | 1/20 | 53.48 | 5882.8 | 5882.8
15022106 |  | CD 457/6 | 1'' x 1/2" | 1/18 | 69.52 | 7647.2 | 7647.2
15022107 |  | CD 457/7 | 1'' x 1/2" | 1/15 | 74.08 | 8148.8 | 8148.8
15022108 |  | CD 457/8 | 1'' x 1/2" | 1/15 | 85.2 | 9372 | 9372
15022109 |  | CD 457/9 | 1'' x 1/2" | 1/15 | 103.89 | 11427.9 | 11427.9
15022110 |  | CD 457/10 | 1'' x 1/2" | 1/15 | 114.88 | 12636.8 | 12636.8
15022111 |  | CD 457/11 | 1'' x 1/2" | 1/15 | 115.46 | 12700.6 | 12700.6
15022112 |  | CD 457/12 | 1'' x 1/2" | 1/15 | 136.74 | 15041.4 | 15041.4
69000006 | Расходомер — регулятор 0,5-5 L/min (на линию подачи 3,5-5) | TM4010 | 1/2" | 25/200 | 22.89 | 2517.9 | 2517.9
69000015 | Расходомер 1-4 L/min | TM4005 | 3/4" х 3/4" | 53/200 | 20.84 | 2292.4 | 2292.4
68559921 | Заглушка к коллекторам | TC460 | 1/2" | 20/200 | 1.3 | 143 | 143
68559927N |  |  | 3/4" | 32/100 | 3.02 | 332.2 | 332.2
68559934N |  |  | 1'' | 50/400 | 4.94 | 543.4 | 543.4
68559942N |  |  | 1 1/4'' | 30/240 | 5.54 | 609.4 | 609.4
68559903 | Муфта переходная для коллектора. Резьба (наружная/внутренняя) | TC 462 | 1" х 1/2" | 50/400 | 5.03 | 553.3 | 553.3
68559904 |  |  | 1" х 3/4" | 50/400 | 5.18 | 569.8 | 569.8
68559905N |  |  | 3/4" x 1/2" | 100/100 | 2.67 | 293.7 | 293.7
68559915 |  |  | 1 1/2" x 1 1/4" | 30/240 | 15.18 | 1669.8 | 1669.8
68559635 | Муфта поворотная д/коллектора. резьба (наружная/наружная) | ТС 465 (TC 463) | 1" х 1" | 15/120 | 14.87 | 1635.7 | 1635.7
68559834 | Ниппель для коллектора. резьба (наружная/наружная) | TC464 | 1" х 1" | 80/640 | 6.66 | 732.6 | 732.6
68559803 | Тройник в комплекте с термометром | CR 499 | 1" | 8/64 | 42.98 | 4727.8 | 4727.8
68503424 | Кран сливной угловой с накидной гайкой | SA 483 | 1" х 1/2 | 15/120 | 27.5 | 3025 | 3025
68503423 | Концевой никелированный узел для коллектора с автоматическим клапаном спуска воздуха и краном слива воды | SA 483/A | 1" | 8/64 | 42.5 | 4675 | 4675
68559815 | Никелированный сливной вентиль с заглушкой | SA 492 | 1/2" | 30/240 | 15.9 | 1749 | 1749
68559799 | Никелированный воздуховыпускной шаровой кран | SA 494 | 1/2" | 15/120 | 11.6 | 1276 | 1276
68559429 (68559427) | Крепеж для коллектора одинарный (комплект 2 шт). Цена указана за 1 кронштейн. | SС 496А | 3/4" | 2/100 | 8.21 | 903.1 | 903.1
68559436 (68559434) |  | SС 496А | 1" | 2/100 | 8.68 | 954.8 | 954.8
68559527 (68559528) | Крепеж для коллектора двойной (комплект 2 шт). Цена указана за 1 кронштейн. | SС 496 | 3/4" | 2/100 | 14.1 | 1551 | 1551
68559535 (68559534) |  | SС 496 | 1" | 2/100 | 15.58 | 1713.8 | 1713.8
69011230 | Термостат контактный | TS 3030 |  | 1/8 | 48.78 | 5365.8 | 5365.8
67790400N | Клапан выпуска воздуха автоматический (вантуз) | VS 604 | 3/8" | 15/120 | 14.96 | 1645.6 | 1645.6
67790700N |  | VS 604A | 1/2" | 15/120 | 14.92 | 1641.2 | 1641.2
67791200 | Клапан обратный отсекающий | VS 605 | 3/8" x 3/8M | 100/800 | 2.99 | 328.9 | 328.9
67791400 |  |  | 3/8" x 1/2M | 100/801 | 3.38 | 371.8 | 371.8
67791600 |  |  | 1/2" x 1/2M | 100/802 | 4.63 | 509.3 | 509.3
67795421 | Воздушный клапан | VS 620 | 1/2" | 200/1600 | 1.94 | 213.4 | 213.4
68753411 | Смесительный вентиль с термостатической регулировкой, с боковым смешением и присоединением под байпас | VM 650 | 1" | 1/30 | 159.55 | 17550.5 | 17550.5
Принадлежности
3424084 | Плоская EPDM прокладка 3/4" к узлам нижнего подключения |  | 3/4" |  | 0.2571 | 28.2808 | 28.2808
3424662 | Кольцо уплотнительное для "американки" | 509 | 1/2" |  | 0.16636 | 18.2993 | 18.2993
3424693 |  |  | 3/4" |  | 0.22685 | 24.9536 | 24.9536
69010104 | Маховик для клапана термостатитеского | VT 2600 |  | 30/240 | 3.02 | 332.2 | 332.2
67790221 | Розетка накладная с защелкой (материал РР) | 518 | 1/2"-22 мм | 100/2000 | 0.34 | 37.4 | 37.4
67790227 |  |  | 3/4"-26 м | 100/2000 | 0.79 | 86.9 | 86.9
67790250 | Розетка двойная декоративная (материал ABS), межосевое расстояние 50 мм для блоков M 171-178 | М 530 | 16 мм | 50/- | 1.71 | 188.1 | 188.1
67790240 | Розетка двойная декоративная (материал ABS), межосевое расстояние 40 мм для блоков M 87, 282, 341, 351 | М 531 | 16 мм | 100 | 1.13 | 124.3 | 124.3
Наборы оборудования для комбинированной системы отопления (радиаторы + теплый пол)
Набор Flow Mix
72000030 | Насосный модуль с соединением G G 1 1/2" для насоса | GP 1190 | 1" | 1/8 | 182.21 | 20043.1 | 20043.1
68763602 | Набор Flow Mix с байпасом | FM 750 | 1" | 1 | 332.07 | 36527.7 | 36527.7
Набор GP 1190 и KA 1191
72000030 | Насосный модель с соединением G G 1 1/2" для насоса | GP 1190 | 1" | 1/8 | 182.21 | 20043.1 | 20043.1
72000040 | Присоединительный набор KA 1191 | KA 1191 | 1" | 1/8 | 114.15 | 12556.5 | 12556.5
68512103 | Вентиль байпасный с выводами для коллектора | VB 751 | 1" | 5/40 | 76.56 | 8421.6 | 8421.6
68512105 | Вентиль байпасный с соединениями для шарового крана с возможностью подсоединения термометра | VB 752 | 1" | 3/24 | 96.66 | 10632.6 | 10632.6
Набор GM 1192
72000050 | Регулирововчная группа с соединением G 1 1/2'' x 130 мм для насоса | GM 1192 | 1'' | 1 | 627.06 | 68976.6 | 68976.6
72000056 | Регулировочная группа с соединением G1 1/2"X 180мм для насоса (в комплекте с креплениями SC496) | GM 1192 | 1" | 1 | 716.44 | 78808.4 | 78808.4
68512108 | Вентиль байпасный для группы GM1192 с термометром (для коллектора радиаторного отопления) | VB 753 | 1" | 3/24 | 84.58 | 9303.8 | 9303.8
Модульные насосные группы быстрого монтажа
68744251CB | Модульный коллектор с соединениями для групп G1 1/4, с клапаном байпаса и балансировочными клапанами в изоляции | CD 1210 | G 1 1/2" x 1 1/4" | 1 | 504.51 | 55496.1 | 55496.1
68744251 | Модульный коллектор с соединениями для групп G1 1/4, с клапаном байпаса и балансировочными клапанами |  |  | 1 | 487.27 | 53599.7 | 53599.7
68763400CB | Насосная группа (прямой контур) G1" без насоса соединение для насоса G 1 1/2'' x 130мм в изоляции | GR 1220 | G1" | 1 | 522.31 | 57454.1 | 57454.1
68763400 | Насосная группа (прямой контур) G1" без насоса соединение для насоса G 1 1/2'' x 130мм |  |  | 1 | 511.71 | 56288.1 | 56288.1
68764202 | Насосная группа (прямой контур) G1 1/4" без насоса соединение для насоса G 1 1/2'' x 180мм | CR 1220 | G 1 1/4" | 1 | 434.36 | 47779.6 | 47779.6
68763420CB | Насосная группа с фиксированным значением температуры (смесительный контур) G1" без насоса соединение для насоса G 1 1/2'' x 130мм в изоляции | GR 1240 | G1" | 1 | 938.73 | 103260.3 | 103260.3
68763420 | Насосная группа с фиксированным значением температуры (смесительный контур) G1" без насоса соединение для насоса G 1 1/2'' x 130мм |  |  | 1 | 929.9 | 102289 | 102289
68763440CB | Насосная группа с изменяемым температурным режимом (смесительный контур) G1" без насоса соединение для насоса G 1 1/2'' x 130мм в изоляции | GM 1260 | G1" | 1 | 812.83 | 89411.3 | 89411.3
68763440 | Насосная группа с изменяемым температурным режимом (смесительный контур) G1" без насоса соединение для насоса G 1 1/2'' x 130мм | GM 1260 |  | 1 | 875.2 | 96272 | 96272
68764242 | Насосная группа с изменяемым температурным режимом (смесительный контур) G1 1/4" без насоса соединение для насоса G 1 1/4'' x 180мм | GM 1260 | G 1 1/4" | 1 | 727.3 | 80003
68994801N | Разъемное соединение для группы SIM | RD 455 | G 1 1/2" | 5 | 71.63 | 7879.3 | 7879.3
69011716 | Сервопривод 3-точечный 230V, соединение М 30х1.5 | SM 1347 |  | 1 | 299.35 | 32928.5 | 32928.5
68559942N | Заглушка | ТС 460 | 1 1/4" | 1 | 5.54 | 609.4 | 609.4
68559948N | Заглушка | ТС 461 | 1 1/2" | 1 | 6.88 | 756.8 | 756.8
68559915 | Переходник | ТС 462 | 1 1/2" х 1 1/4" | 1 | 15.18 | 1669.8 | 1669.8
72000080 | Теплоизоляция для коллектора | CB 1220 |  | 1 | 25.25 | 2777.5 | 2777.5
72000084 | Теплоизоляция для насосной группы GR 1220 | CB 1222 |  | 1 | 40.4 | 4444 | 4444
72000088 | Теплоизоляция для насосной группы GR 1222 | CB 1222 |  | 1 | 40.4 | 4444 | 4444
Регуляторы уровня
65122700 | Регулятор уровня |  | 3/4" | 1/30 | 65.39 | 7192.9 | 7192.9
65123400 | Регулятор уровня |  | 1" | 1/30 | 46.93 | 5162.3 | 5162.3
65160001 | Поплавок для регулятора уровня |  | D 120 | 5/20 | 4.67 | 513.7 | 513.7
65160002 | Поплавок для регулятора уровня |  | D 180 | 1/10 | 8.42 | 926.2 | 926.2
К оглавлению
К оглавлению

## TIEMME коллекторы
Коллекторы и коллекторные группы TIEMME
СКИДКА, % | 0
Артикул | Размер | Упаковка | Цена с НДС, EUR | Цена с НДС, РУБ | Цена с НДС, c учетом скидки, РУБ
Коллектор распределительный 3/4", выходы с наружной резьбой 1/2" и с шаровыми кранами
1820002 | 3/ 4"x1/2 | 4/32 | 44.0467 | 4845.1355 | 4845.1355
1820001 | 3/ 4"x1/2 | 4/16 | 63.3637 | 6970.0034 | 6970.0034
1820016 | 3/ 4"x1/2 | 4/16 | 90.0166 | 9901.8222 | 9901.8222
Коллектор распределительный 3/4", выходы с наружной резьбой 1/2" и с шаровыми кранами, никель
1820004 | 3/ 4"x1/2 | 4/32 | 51.8305 | 5701.3586 | 5701.3586
1820003 | 3/ 4"x1/2 | 4/16 | 72.4775 | 7972.5232 | 7972.5232
1820049 | 3/ 4"x1/2 | 4/16 | 96.1441 | 10575.847 | 10575.847
Коллектор распределительный 1", выходы с наружной резьбой 3/4" и с шаровыми кранами, никель
1860024 | 1"x3/4 | 4/16 | 60.2815 | 6630.964 | 6630.964
1860013 | 1"x3/4 | 4/16 | 82.2028 | 9042.3051 | 9042.3051
1860019 | 1"x3/4 | 4/16 | 106.3322 | 11696.5385 | 11696.5385
Коллектор распределительный 3/4", выходы с наружной резьбой 3/4" и с шаровыми кранами, никель
1860026 | 3/ 4"x3/4 | 4/16 | 51.0787 | 5618.6599 | 5618.6599
1860011 | 3/ 4"x3/4 | 4/16 | 67.8362 | 7461.9858 | 7461.9858
1860015 | 3/ 4"x3/4 | 4/16 | 88.5011 | 9735.1189 | 9735.1189
Коллектор распределительный 1", выходы с наружной резьбой 1/2" и с шаровыми кранами
1820006 | 1"x1/2 | 4/32 | 51.2933 | 5642.2631 | 5642.2631
1820005 | 1"x1/2 | 4/16 | 73.4297 | 8077.2658 | 8077.2658
Коллектор распределительный 1", выходы с наружной резьбой 1/2" и с шаровыми кранами, никель
1820010 | 1"x1/2 | 4/32 | 55.8908 | 6147.9863 | 6147.9863
1820007 | 1"x1/2 | 4/16 | 73.0225 | 8032.4764 | 8032.4764
Коллектор распределительный 1", выходы с наружной резьбой 1/2" и с с регулировочными вентилями, хром
1860022 | 1"x1/2 | 4/32 | 48.4035 | 5324.3905 | 5324.3905
1860021 | 1"x1/2 | 4/16 | 65.6272 | 7218.9962 | 7218.9962
1860020 | 1"x1/2 | 4/16 | 91.0425 | 10014.6729 | 10014.6729
1860028 | 1"x1/2 | 4/16 | 110.478 | 12152.5801 | 12152.5801
Коллектор распределительный 3/4", выходы с наружной резьбой 1/2, с регулировочными вентилями, хром
1860008 | 3/ 4"x1/2 | 4/32 | 37.4931 | 4124.2357 | 4124.2357
1860005 | 3/ 4"x1/2 | 4/16 | 52.1046 | 5731.5106 | 5731.5106
1860004 | 3/ 4"x1/2 | 4/16 | 68.5618 | 7541.7999 | 7541.7999
1860010 | 3/4"x1/2 | 4/16 | 86.9709 | 9566.7979 | 9566.7979
Коллектор распределительный 1", выходы с внутренней резьбой 1/2"
1970011 | 1''x1/2 | 1/45 | 32.3248 | 3555.7332 | 3555.7332
1970005 | 1''x1/2 | 1/30 | 47.348 | 5208.2848 | 5208.2848
1970003 | 1''x1/2 | 1/20 | 57.1061 | 6281.6725 | 6281.6725
1970001 | 1''x1/2 | 1/20 | 72.9628 | 8025.908 | 8025.908
1970002 | 1''x1/2 | 1/10 | 90.4647 | 9951.114 | 9951.114
1970004 | 1''x1/2 | 1/10 | 105.7099 | 11628.0874 | 11628.0874
1970006 | 1''x1/2 | 1/10 | 129.217 | 14213.8696 | 14213.8696
1970007 | 1''x1/2 | 1/8 | 149.3898 | 16432.8773 | 16432.8773
1970009 | 1''x1/2 | 1/10 | 161.2084 | 17732.9215 | 17732.9215
1970017 | 1''x1/2 | 1/8 | 214.2355 | 23565.9003 | 23565.9003
1970008 | 1''x1/2 | 1/8 | 223.8126 | 24619.3881 | 24619.3881
Коллектор регулируемый в сборе 1" (2 шт.) выходы с наружной резьбой 3/4" (Комплектация: 2 заглушки, 2 крана шаровых с термометром, 2 сливных крана, 2 воздухоотводчика) к соед. TP 98,TP 99
3870030 | 1"x3/4 EK | 1 | 451.7372 | 49691.0951 | 49691.0951
3870012 | 1"x3/4 EK | 1 | 537.9595 | 59175.545 | 59175.545
3870006 | 1"x3/4 EK | 1 | 624.3269 | 68675.9578 | 68675.9578
3870007 | 1"x3/4 EK | 1 | 710.7792 | 78185.7066 | 78185.7066
3870025 | 1"x3/4 EK | 1 | 807.8157 | 88859.7279 | 88859.7279
3870010 | 1"x3/4 EK | 1 | 894.3865 | 98382.516 | 98382.516
3870042 | 1"x3/4 EK | 1 | 996.8507 | 109653.5741 | 109653.5741
3870036 | 1"x3/4 EK | 1 | 1083.0552 | 119136.075 | 119136.075
3870067 | 1"x3/4 EK | 1 | 1221.975 | 134417.2512 | 134417.2512
3870049 | 1"x3/4 EK | 1 | 1312.3063 | 144353.6888 | 144353.6888
Коллектор регулируемый в сборе 1" (2 шт.) выходы с наружной резьбой 3/4" с расходомерами (Комплектация: 2 заглушки, 2 воздухоотводчика, 2 сливных крана, 2 шаровых крана с термометром) к соед. TP 98,TP 98
3870027 | 1"x3/4 EK |  | 380.2566 | 41828.2261 | 41828.2261
3870008 | 1"x3/4 EK | 1 | 474.1185 | 52153.0339 | 52153.0339
3870005 | 1"x3/4 EK | 1 | 566.4684 | 62311.5281 | 62311.5281
3870001 | 1"x3/4 EK | 1 | 661.7453 | 72791.988 | 72791.988
3870002 | 1"x3/4 EK | 1 | 755.6333 | 83119.6609 | 83119.6609
3870004 | 1"x3/4 EK | 1 | 860.054 | 94605.9345 | 94605.9345
3870003 | 1"x3/4 EK | 1 | 954.1196 | 104953.1565 | 104953.1565
3870009 | 1"x3/4 EK | 1 | 1064.0972 | 117050.6951 | 117050.6951
3870011 | 1"x3/4 EK | 1 | 1157.7297 | 127350.2625 | 127350.2625
3870024 | 1"x3/4 EK | 1 | 1307.8824 | 143867.0664 | 143867.0664
3870018 | 1"x3/4 EK | 1 | 1406.0312 | 154663.4303 | 154663.4303
Принадлежности
Соединитель для металлопластиковой трубы
1440001 | 16x1/ 2 | 10/300 | 4.9276 | 542.0343 | 542.0343
1440002 | 16x3/4 EK | 10/250 | 6.417 | 705.8725 | 705.8725
1440003 | 20x3/4 EK | 10/200 | 7.1612 | 787.7331 | 787.7331
Соединитель для труб из пластика
1440011 | 16x3/4 EK | 10 | 6.7595 | 743.5411 | 743.5411
1440019 | 20x3/4 EK | 10 | 7.0697 | 777.672 | 777.672
Универсальные фитинги для медных труб, труб PeX и многослойных труб
1440016 | 15 х 1/2 EK | 10/100 | 4.6905 | 515.9558 | 515.9558
Гайка
1440024 | 15хM24х19 | 10/100 | 9.2963 | 1022.5958 | 1022.5958
Евроконус
1440030 | 12х3/4" | 10/150 | 9.059 | 996.4886 | 996.4886
1440008 | 15х3/4" | 10/250 | 9.0168 | 991.8518 | 991.8518
1440018 | 18х3/4" | 10/100 | 9.3693 | 1030.6195 | 1030.6195
Держатель двойной для коллекторов
1810007 | 3/4"х1"х1 1/4 | 1/25 | 30.4477 | 3349.2495 | 3349.2495
К оглавлению
К оглавлению
К оглавлению

## TIEMME Фильтры
Фильтры TIEMME
СКИДКА, % | 0
Артикул | Размер | Упаковка | Цена с НДС, EUR | Цена с НДС, РУБ | Цена с НДС, c учетом скидки, РУБ
Фильтр с манометром со сгонами, с латунной колбой, промывной
3130001 | 1/2 | 14 | 130.4855 | 14353.407 | 14353.407
3130003 | 3/4 | 14 | 138.2609 | 15208.7016 | 15208.7016
3130004 | 1 | 14 | 174.8617 | 19234.7818 | 19234.7818
3130009 | 1 1/4 | 14 | 232.2519 | 25547.7075 | 25547.7075
Фильтр с манометром со сгонами, с прозрачной пластиковой колбой, промывной
3130002 | 1/2 | 14 | 130.4855 | 14353.407 | 14353.407
3130006 | 3/4 | 14 | 138.2609 | 15208.7016 | 15208.7016
3130005 | 1 | 14 | 212.8521 | 23413.7334 | 23413.7334
3130011 | 1 1/4 | 14 | 243.1155 | 26742.7037 | 26742.7037
К оглавлению

## ITAP
Краны шаровые, фильтры и клапаны фирмы ITAP (Италия)
СКИДКА, % | 0
Наименование | Артикул | Т воды, Со | Рраб.max, атм. | Размер, дюйм | Упаковка | Цена с НДС, EUR | Цена с НДС, РУБ | Цена с НДС, с учетом скидки, РУБ
Клапан обратный пружинный муфтовый с металлическим седлом (ART 100 "EUROPA") | 32689 | -20…100 | 25 | 1/2" | 10/170 | 17.0023 | 1870.253 | 1870.253
| 32690 |  | 25 | 3/4" | 8/120 | 23.1334 | 2544.674 | 2544.674
| 32691 |  | 25 | 1" | 6/78 | 31.8111 | 3499.221 | 3499.221
| 34822 |  | 18 | 1 1/4" | 4/48 | 52.5798 | 5783.778 | 5783.778
| 34821 |  | 18 | 1 1/2" | 4/36 | 70.4809 | 7752.899 | 7752.899
| 34824 |  | 18 | 2" | 2/24 | 110.4668 | 12151.348 | 12151.348
| 36348 |  | 12 | 2 1/2" | 1/12 | 253.2797 | 27860.767 | 27860.767
| 34823 |  | 12 | 3" | 1/8 | 391.7591 | 43093.501 | 43093.501
| 34825 |  | 12 | 4" * | 1/5 | 661.7522 | 72792.742 | 72792.742
Клапан обратный пружинный с пластиковым седлом (ART 101 "BLOCK") | 1010012 | -20…100 | 12 | 1/2" | 14/448 | 8.2176 | 903.936 | 903.936
| 1010034 |  | 12 | 3/4" | 12/252 | 11.2457 | 1237.027 | 1237.027
| 1010100 |  | 12 | 1" | 10/160 | 14.6162 | 1607.782 | 1607.782
| 1010114 |  | 10 | 1 1/4" | 8/112 | 21.4642 | 2361.062 | 2361.062
| 1010112 |  | 10 | 1 1/2" | 6/72 | 33.3091 | 3664.001 | 3664.001
| 1010200 |  | 10 | 2" | 4/64 | 46.0421 | 5064.631 | 5064.631
Клапан обратный пружинный муфтовый с пластиковым седлом (ART 103 "YORK") | 27516 | -20…100 | 12 | 1/2" | 10/240 | 12.1338 | 1334.718 | 1334.718
| 27517 |  | 12 | 3/4" | 8/152 | 16.8632 | 1854.952 | 1854.952
| 26099 |  | 12 | 1" | 8/112 | 22.1276 | 2434.036 | 2434.036
| 26100 |  | 10 | 1 1/4" | 6/78 | 33.7585 | 3713.435 | 3713.435
| 27518 |  | 10 | 1 1/2" | 4/52 | 50.7715 | 5584.865 | 5584.865
| 28574 |  | 10 | 2" | 2/36 | 70.5023 | 7755.253 | 7755.253
| 28767 |  | 8 | 2 1/2" | 1/24 | 128.5605 | 14141.655 | 14141.655
| 22450 |  | 8 | 3" | 1/16 | 181.686 | 19985.46 | 19985.46
| 22453 |  | 8 | 4" | 1/11 | 311.0276 | 34213.036 | 34213.036
Фильтр - сетка для обратного клапана "EUROPA", "YORK", "BLOCK", "ROMA" (ART 102) | 36349 |  |  | 1/2" | 30/900 | 1.6692 | 183.612 | 183.612
| 36350 |  |  | 3/4" | 20/540 | 1.8511 | 203.621 | 203.621
| 36351 |  |  | 1" | 20/280 | 2.1293 | 234.223 | 234.223
| 36352V |  |  | 1 1/4" | 10/180 | 2.8248 | 310.728 | 310.728
| 36352B |  |  | 1 1/2" | 10/140 | 3.6059 | 396.649 | 396.649
| 36352N |  |  | 2" | 4/76 | 4.7829 | 526.119 | 526.119
| 36352M |  |  | 2 1/2" | 1/62 | 8.9987 | 989.857 | 989.857
| 102 |  |  | 3" | 1/36 | 10.9568 | 1205.248 | 1205.248
| 36352 |  |  | 4" | 1/20 | 14.9479 | 1644.269 | 1644.269
Клапан обратный пружинный муфтовый с металлическим седлом (ART 104 "ROMA") | 1040012 | -20…150 | 25 | 1/2" | 10/100 | 31.4366 | 3458.026 | 3458.026
| 1040034 |  | 25 | 3/4" | 8/72 | 39.2262 | 4314.882 | 4314.882
| 1040100 |  | 25 | 1" | 6/48 | 53.4144 | 5875.584 | 5875.584
| 1040114 |  | 18 | 1 1/4" | 4/28 | 74.3436 | 8177.796 | 8177.796
| 1040112 |  | 18 | 1 1/2" | 4/24 | 90.9607 | 10005.677 | 10005.677
| 1040200 |  | 18 | 2" | 2/16 | 140.5552 | 15461.072 | 15461.072
Фильтр - сетка для обратного клапана "EUROPA", "YORK", "BLOCK", "ROMA" (ART 107) | 1070012 |  |  | 1/2" | 40/1200 | 1.0058 | 110.638 | 110.638
| 1070034 |  |  | 3/4" | 35/840 | 1.1235 | 123.585 | 123.585
| 1070100 |  |  | 1" | 30/420 | 1.2733 | 140.063 | 140.063
| 1070114 |  |  | 1 1/4" | 20/280 | 1.9474 | 214.214 | 214.214
| 1070112 |  |  | 1 1/2" | 15/195 | 2.8997 | 318.967 | 318.967
| 1070200 |  |  | 2" | 8/112 | 4.1088 | 451.968 | 451.968
Погружной клапан с нейлоновым диском (ART 108) | 1080012 | -20…100 | 12 | 1/2" | 10/220 | 10.4753 | 1152.283 | 1152.283
| 47204T |  | 12 | 3/4" | 8/144 | 13.7067 | 1507.737 | 1507.737
| 47205U |  | 12 | 1" | 8/120 | 17.0665 | 1877.315 | 1877.315
| 47205 |  | 10 | 1 1/4" | 6/60 | 24.6528 | 2711.808 | 2711.808
| 47204 |  | 10 | 1 1/2" | 4/48 | 35.6738 | 3924.118 | 3924.118
Клапан обратный горизонтальный муфтовый (ART 130) | 28768 | 0…90 | 12 | 1/2" | 16/192 | 17.0772 | 1878.492 | 1878.492
| 28769 |  | 12 | 3/4" | 12/96 | 23.6791 | 2604.701 | 2604.701
| 27465 |  | 12 | 1" | 8/80 | 35.5561 | 3911.171 | 3911.171
| 14860 |  | 10 | 1 1/4" | 5/40 | 52.5049 | 5775.539 | 5775.539
| 12980 |  | 10 | 1 1/2" | 4/32 | 68.373 | 7521.03 | 7521.03
| 12981 |  | 10 | 2" | 2/24 | 91.806 | 10098.66 | 10098.66
| 1300212M |  | 8 | 2 1/2" * | 1/16 | 189.6575 | 20862.325 | 20862.325
| 1300300M |  | 8 | 3" * | 1/10 | 247.5445 | 27229.895 | 27229.895
| 1300400M |  | 8 | 4" * | 1/6 | 467.2797 | 51400.767 | 51400.767
Фильтр сетчатый муфтовый Dу 15…50 - 500 мкр. (ART 192) | 26129 | -20…100 | 20 | 1/2" | 20/240 | 8.4209 | 926.299 | 926.299
| 27521 |  | 20 | 3/4" | 10/130 | 14.5841 | 1604.251 | 1604.251
| 12164 |  | 20 | 1" | 8/64 | 22.8659 | 2515.249 | 2515.249
| 26131 |  | 20 | 1 1/4" | 5/60 | 34.1865 | 3760.515 | 3760.515
| 27522D |  | 20 | 1 1/2" | 2/36 | 46.8981 | 5158.791 | 5158.791
| 27523F |  | 20 | 2" | 2/28 | 83.3744 | 9171.184 | 9171.184
| 27522 |  | 20 | 2 1/2" | 1/10 | 152.0791 | 16728.701 | 16728.701
| 27523 |  | 16 | 3" | 1/10 | 202.0053 | 22220.583 | 22220.583
| 1920400 |  | 16 | 4" | 1/4 | 399.4096 | 43935.056 | 43935.056
Кран шаровой муфтовый полнопроходной со спускным устройством (рычаг) (ART 115) | 28575 | -20…110 | 25 | 1/2" | 20/120 | 16.1142 | 1772.562 | 1772.562
| 28576L |  | 25 | 3/4" | 12/84 | 22.4593 | 2470.523 | 2470.523
| 28577 |  | 25 | 1" | 12/60 | 31.6934 | 3486.274 | 3486.274
| 1150114 |  | 20 | 1 1/4" | 10/40 | 56.817 | 6249.87 | 6249.87
| 1150112 |  | 20 | 1 1/2" | 5/30 | 76.9972 | 8469.692 | 8469.692
| 1150200 |  | 20 | 2" | 2/16 | 99.7133 | 10968.463 | 10968.463
Кран шаровой муфтовый стандартный проход (рычаг) (ART 116 "Vienna") | 28578 | -20…150 | 30 | 1/2" | 15/195 | 9.5551 | 1051.061 | 1051.061
| 26755 |  | 30 | 3/4" | 8/104 | 14.2203 | 1564.233 | 1564.233
| 26101 |  | 25 | 1" | 8/96 | 20.6831 | 2275.141 | 2275.141
| 56178 |  | 25 | 1 1/4" | 4/52 | 35.1816 | 3869.976 | 3869.976
| 56177 |  | 25 | 1 1/2" | 4/32 | 51.9271 | 5711.981 | 5711.981
| 56179 |  | 25 | 2" | 4/32 | 81.4056 | 8954.616 | 8954.616
Кран шаровой муфта/резьба стандартный проход (рычаг) (ART 117 "Vienna") | 39371Q | -20…150 | 30 | 1/2" | 15/180 | 10.914 | 1200.54 | 1200.54
| 39372 |  | 30 | 3/4" | 8/104 | 15.3224 | 1685.464 | 1685.464
| 39364 |  | 30 | 1" | 8/64 | 24.8882 | 2737.702 | 2737.702
| 56839 |  | 25 | 1 1/4" | 4/48 | 41.0452 | 4514.972 | 4514.972
| 39371W |  | 25 | 1 1/2" | 4/36 | 57.1166 | 6282.826 | 6282.826
| 39371 |  | 25 | 2" | 2/18 | 98.1939 | 10801.329 | 10801.329
Кран шаровой муфтовый стандартный проход (бабочка) (ART 118 "Vienna") | 26676 | -20…150 | 30 | 1/2" | 15/195 | 9.4588 | 1040.468 | 1040.468
| 26677 |  | 30 | 3/4" | 8/128 | 13.8244 | 1520.684 | 1520.684
| 26678 |  | 30 | 1" | 8/104 | 21.3251 | 2345.761 | 2345.761
Кран шаровой муфта/резьба стандартный проход (бабочка) (ART 119 "Vienna") | 39368 | -20…150 | 30 | 1/2" | 15/195 | 10.7856 | 1186.416 | 1186.416
| 39369 |  | 30 | 3/4" | 8/128 | 15.6862 | 1725.482 | 1725.482
| 39370 |  | 30 | 1" | 8/64 | 24.0322 | 2643.542 | 2643.542
Кран шаровой муфтовый полнопроходной (рычаг) (ART 090 "IDEAL") | 26205 | -20…150 | 50 | 1/2" | 12/156 | 10.9675 | 1206.425 | 1206.425
| 26206 |  | 40 | 3/4" | 8/104 | 16.2426 | 1786.686 | 1786.686
| 26085 |  | 40 | 1" | 8/64 | 25.5302 | 2808.322 | 2808.322
| 26086 |  | 30 | 1 1/4" | 4/48 | 40.6065 | 4466.715 | 4466.715
| 26087 |  | 30 | 1 1/2" | 2/26 | 60.0056 | 6600.616 | 6600.616
| 26088 |  | 25 | 2" | 2/18 | 96.5782 | 10623.602 | 10623.602
| 26089 |  | 18 | 2 1/2" | 1/9 | 231.4196 | 25456.156 | 25456.156
| 26751 |  | 16 | 3" | 1/6 | 356.7059 | 39237.649 | 39237.649
| 26752 |  | 14 | 4" | 1/4 | 594.0105 | 65341.155 | 65341.155
Кран шаровой муфта/резьба полнопроходной (рычаг) (ART 091 "IDEAL") | 26090 | -20…150 | 50 | 1/2" | 12/120 | 12.0589 | 1326.479 | 1326.479
| 26091 |  | 40 | 3/4" | 8/104 | 17.9439 | 1973.829 | 1973.829
| 26092 |  | 40 | 1" | 8/64 | 27.5846 | 3034.306 | 3034.306
| 27513 |  | 30 | 1 1/4" | 4/32 | 46.3203 | 5095.233 | 5095.233
| 28765 |  | 30 | 1 1/2" | 2/26 | 67.4421 | 7418.631 | 7418.631
| 28766 |  | 25 | 2" | 2/18 | 106.9144 | 11760.584 | 11760.584
Кран шаровой муфтовый полнопроходной (бабочка) (ART 092 "IDEAL" ) | 26093U | -20…150 | 50 | 1/2" | 12/192 | 10.8712 | 1195.832 | 1195.832
| 26094 |  | 40 | 3/4" | 8/128 | 15.8788 | 1746.668 | 1746.668
| 27514 |  | 40 | 1" | 8/64 | 25.1878 | 2770.658 | 2770.658
| 26093I |  | 30 | 1 1/4" | 4/52 | 42.4683 | 4671.513 | 4671.513
Кран шаровой муфта/резьба полнопроходной (бабочка) (ART 093 "IDEAL") | 27464S | -20…150 | 50 | 1/2" | 12/156 | 11.9198 | 1311.178 | 1311.178
| 27515 |  | 40 | 3/4" | 8/104 | 17.5694 | 1932.634 | 1932.634
| 26095 |  | 40 | 1" | 8/64 | 27.2422 | 2996.642 | 2996.642
| 27464 |  | 30 | 1 1/4" | 4/32 | 47.508 | 5225.88 | 5225.88
Кран шаровой с накидной гайкой полнопроходной (бабочка) (ART 098 "IDEAL" ) | 26096 | -20…150 | 50 | 1/2" | 8/128 | 15.1405 | 1665.455 | 1665.455
| 26097 |  | 40 | 3/4" | 6/60 | 23.1441 | 2545.851 | 2545.851
| 26098 |  | 40 | 1" | 6/48 | 35.9734 | 3957.074 | 3957.074
| 26753 |  | 30 | 1 1/4" | 6/30 | 55.8968 | 6148.648 | 6148.648
| 56837 |  | 30 | 1 1/2" | 6/24 | 101.6714 | 11183.854 | 11183.854
| 56838 |  | 25 | 2" | 4/16 | 157.8464 | 17363.104 | 17363.104
Кран шаровой с накидной гайкой полнопроходной, для коллекторов, соединение оборудовано уплотнительным кольцом (ART 098S "IDEAL") | 0980100S | -20…150 | 50 | 1" | 6/48 | 38.1027 | 4191.297 | 18.85
Кран шаровой угловой с накидной гайкой полнопроходной (бабочка) (ART 298 "IDEAL") | 36362 | -20…150 | 50 | 1/2" | 6/114 | 19.4098 | 2135.078 | 2135.078
| 36363 |  | 40 | 3/4" | 6/78 | 30.1954 | 3321.494 | 3321.494
| 36360 |  | 40 | 1" | 4/48 | 46.8553 | 5154.083 | 5154.083
Кран шаровой резьба/резьба полнопроходной (рычаг) (ART 099) | 28571 | -20…110 | 20 | 1/2" | 25/175 | 13.0861 | 1439.471 | 1439.471
| 28572J |  | 20 | 3/4" | 15/120 | 18.5003 | 2035.033 | 2035.033
| 28371 |  | 20 | 1" | 10/70 | 27.1138 | 2982.518 | 2982.518
| 28572K |  | 16 | 1 1/4" | 10/50 | 43.549 | 4790.39 | 4790.39
| 990112 |  | 16 | 1 1/2" | 3/30 | 75.4992 | 8304.912 | 8304.912
| 990200 |  | 16 | 2" | 2/16 | 113.0027 | 12430.297 | 12430.297
Встраиваемый шаровой кран с колпачком (АRТ 136) | 17773 | 0...110 | 30 | 1/2" | 8/56 | 36.7866 | 4046.526 | 4046.526
| 22456 |  | 25 | 3/4" | 5/35 | 49.434 | 5437.74 | 5437.74
Встраиваемый шаровой кран с рукояткой-флажком (ART 138) | 26107 | 0…110 | 30 | 1/2" | 8/56 | 37.6961 | 4146.571 | 4146.571
| 28579 |  | 25 | 3/4" | 5/35 | 50.2472 | 5527.192 | 5527.192
| 28372 |  | 25 | 1" | 4/24 | 103.4048 | 11374.528 | 11374.528
Кран шаровой трехходовой тип "Т" стандартный проход (рычаг) (ART 128) | 26104 | -20…150 | 25 | 1/2" | 4/48 | 66.1153 | 7272.683 | 7272.683
| 26105 |  | 25 | 3/4" | 2/30 | 101.2327 | 11135.597 | 11135.597
| 26106 |  | 25 | 1" | 2/20 | 148.2913 | 16312.043 | 16312.043
Кран шаровой муфта/муфта мини (ART 125 "MINI") | 565W26 | 0…90 | 15 | 3/8" | 20/340 | 8.0571 | 886.281 | 886.281
| 56526v |  | 15 | 1/2" | 20/240 | 10.1543 | 1116.973 | 1116.973
| 56526 |  | 15 | 3/4" | 15/180 | 15.0549 | 1656.039 | 1656.039
Кран шаровой муфта/резьба мини неполнопроходной (ART 126 "MINI") | 26102 | 0…90 | 15 | 3/8" | 20/420 | 7.3616 | 809.776 | 809.776
| 26103 |  | 15 | 1/2" | 20/280 | 8.8917 | 978.087 | 978.087
| 27519 |  | 15 | 3/4" | 15/150 | 15.4615 | 1700.765 | 1700.765
Кран угловой для смесителя (ART 346) | 40429E | 0…80 | 8 | 1/2" х 1/2" | 10/240 | 10.5716 | 1162.876 | 1162.876
Кран угловой для смесителя с цангами (ART 348) | 26758P | 0…80 | 8 | 1/2" х 10 мм | 10/240 | 11.8342 | 1301.762 | 1301.762
Вентиль для стиральной машины (ART 250) | 56527 | 0…80 | 16 | 1/2" | 12/156 | 13.8779 | 1526.569 | 1526.569
Вентиль горизонтальный для стиральных машин (ART 226) | 26939A | 0…80 | 16 | 1/2" | 12/192 | 12.6795 | 1394.745 | 1394.745
Кран шаровый перекрывающий (ART 906) | 26758 | 0…80 | 8 | 1/2" | 10/150 | 11.4811 | 1262.921 | 1262.921
Перекрывающий шаровой кран с шарнирным соединением (ART 386) | 45557 | 0…80 | 8 | 1/2" | 10/130 | 15.9751 | 1757.261 | 1757.261
Вентиль для стиральной машины 3-х проходной (ART 255) | 40428 | 0…80 | 16 | 1/2" | 10/100 | 14.8409 | 1632.499 | 1632.499
Кран шаровой угловой для стиральных машин (ART 391 ) | 26136 | -20…110 | 16 | 1/2" х 1/2" | 12/192 | 10.165 | 1118.15 | 1118.15
Кран шаровой угловой для стиральных машин (ART 392 ) | 26137 | -20…110 | 16 | 1/2" х 3/4" | 10/210 | 10.5395 | 1159.345 | 1159.345
Сифон для стиральных машин (ART 390) | 83976 | 0…80 | 16 | 3/4" | 6/72 | 26.1294 | 2874.234 | 2874.234
Розетка для ш/кранов АРТ. 391; 392 (ART 285) | 27524 |  |  | 1/2" | 100/4000 | 0.3424 | 37.664 | 37.664
Пластикова розетка (ART 286) | 2860012 |  |  | 12 мм | 100 | 0.6634 | 72.974 | 72.974
| 2860014 |  |  | 14 мм | 100 | 0.6634 | 72.974 | 72.974
| 2860015 |  |  | 15 мм | 100 | 0.6634 | 72.974 | 72.974
| 2860016 |  |  | 16 мм | 100 | 0.6634 | 72.974 | 72.974
Кран водоразборный со штуцером (усиленная модель) (ART 132) | 56524 | -20…80 | 15 | 1/2" | 10/120 | 15.7183 | 1729.013 | 1729.013
| 56525 |  | 15 | 3/4" | 6/72 | 23.7326 | 2610.586 | 2610.586
| 49790 |  | 12 | 1" | 6/42 | 36.5405 | 4019.455 | 4019.455
Кран водоразборный со штуцером (рычаг) (ART 166 "GAR") | 28580 | -20…110 | 15 | 1/2" | 15/135 | 13.3857 | 1472.427 | 1472.427
| 28581X |  | 15 | 3/4" | 10/90 | 17.976 | 1977.36 | 1977.36
Кран водоразборный со штуцером (бабочка) (ART 168 "GAR") | 28581C | -20…80 | 15 | 1/2" | 15/180 | 14.2631 | 1568.941 | 1568.941
| 28581 |  | 15 | 3/4" | 10/120 | 18.7785 | 2065.635 | 2065.635
Кран водоразборный с нейлоновым штуцером (рычаг) (ART 174) | 47208 | -20…80 | 15 | 1/2" | 15/135 | 13.375 | 1471.25 | 1471.25
| 47209 |  | 15 | 3/4" | 10/90 | 17.8262 | 1960.882 | 1960.882
Кран дренажный со штуцером (ART 139) | 40909 | -20…110 | 12 | 1/2" | 20/200 | 14.2631 | 1568.941 | 1568.941
| 40908 |  |  | 3/4" | 15/120 | 29.104 | 3201.44 | 3201.44
Задвижка клиновая муфтовая латунная (ART 156) | 1560012 | 0…150 | 16 | 1/2" | 20/180 | 17.4838 | 1923.218 | 1923.218
| 1560034 |  | 16 | 3/4" | 20/180 | 25.1985 | 2771.835 | 2771.835
| 1560100 |  | 16 | 1" | 20/120 | 34.1223 | 3753.453 | 3753.453
| 1560114 |  | 16 | 1 1/4" | 10/80 | 45.4429 | 4998.719 | 4998.719
| 1560112 |  | 16 | 1 1/2" | 10/60 | 59.5027 | 6545.297 | 6545.297
| 1560200 |  | 16 | 2" | 5/35 | 89.4734 | 9842.074 | 9842.074
| 1560212 |  | 16 | 2 1/2" * | 1/18 | 154.7541 | 17022.951 | 17022.951
| 1560300 |  | 16 | 3" * | 1/12 | 212.181 | 23339.91 | 23339.91
| 1560400 |  | 16 | 4" * | 1/6 | 415.1814 | 45669.954 | 45669.954
Краны шаровые для газа фирмы ITAP (Италия)
Кран шаровой муфтовый для газа полнопроходный (рычаг) (ART 070 "Berlin") | 26074 | -20… 60 | 5 | 1/2" | 12/96 | 17.9546 | 1975.006 | 1975.006
| 26075 |  | 5 | 3/4" | 8/64 | 28.5262 | 3137.882 | 3137.882
| 26076v |  | 5 | 1" | 6/48 | 41.4625 | 4560.875 | 4560.875
| 26077 (070B114) |  | 5 | 1 1/4" | 4/24 | 65.0132 | 7151.452 | 7151.452
Кран шаровой муфта/резьба для газа полнопроходной (рычаг) (ART 071 "Berlin") | 26078e | -20… 60 | 5 | 1/2" | 12/96 | 17.9546 | 1975.006 | 1975.006
| 26079 |  | 5 | 3/4" | 8/64 | 28.3871 | 3122.581 | 3122.581
| 12752 |  | 5 | 1" | 6/48 | 40.8312 | 4491.432 | 4491.432
Кран шаровой муфтовый для газа полнопроходный (бабочка) (ART 072 "Berlin") | 26080r | -20… 60 | 5 | 1/2" | 12/96 | 17.7834 | 1956.174 | 1956.174
| 26081T |  | 5 | 3/4" | 8/64 | 28.141 | 3095.51 | 3095.51
| 12135 |  | 5 | 1" | 8/56 | 40.7242 | 4479.662 | 4479.662
Кран шаровой муфта/резьба для газа полнопроходной (бабочка) (ART 073 "Berlin") | 26083 | -20… 60 | 5 | 1/2" | 8/64 | 17.8583 | 1964.413 | 1964.413
| 26084Y |  | 5 | 3/4" | 8/48 | 27.8307 | 3061.377 | 3061.377
| 26084 |  | 5 | 1" | 8/48 | 40.2962 | 4432.582 | 4432.582
Кран шаровый угловой для газа (бабочка) (ART 060) | 26077b | -20… 60 | 5 | 1/2" | 12/156 | 15.9323 | 1752.553 | 1752.553
Кран шаровый угловой с накидной гайкой для газа (бабочка) (ART 062) | 26077n | -20… 60 | 5 | 1/2" | 12/120 | 19.6452 | 2160.972 | 2160.972
Кран шаровой муфтовый для газа полнопроходный (рычаг) ART 066 "London") | 46789 | -20… 60 | 5 | 1/2" | 10/100 | 14.9693 | 1646.623 | 1646.623
| 46790 |  | 5 | 3/4" | 8/104 | 20.5975 | 2265.725 | 2265.725
| 46791 |  | 5 | 1" | 6/48 | 31.3296 | 3446.256 | 3446.256
| 46703 (066B114) |  | 5 | 1 1/4" | 4/32 | 53.6284 | 5899.124 | 5899.124
Кран шаровой муфта/резьба для газа полнопроходной (рычаг) (ART 067 "London") | 46709 | -20… 60 | 5 | 1/2" | 10/100 | 15.6862 | 1725.482 | 1725.482
| 46778 |  | 5 | 3/4" | 8/64 | 21.7317 | 2390.487 | 2390.487
| 46779 |  | 5 | 1" | 6/48 | 34.1865 | 3760.515 | 3760.515
| 46702 |  | 5 | 1 1/4" | 4/36 | 56.9561 | 6265.171 | 6265.171
| 46703 |  | 5 | 1 1/2" | 2/24 | 85.6 | 9416 | 9416
| 46703R |  | 5 | 2" | 2/14 | 120.1931 | 13221.241 | 13221.241
Кран шаровой муфтовый для газа полнопроходный (бабочка) (ART 068 "London") | 26076 | -20… 60 | 5 | 1/2" | 10/160 | 14.8623 | 1634.853 | 1634.853
| 26077 |  | 5 | 3/4" | 8/104 | 20.1909 | 2220.999 | 2220.999
| 26078 |  | 5 | 1" | 6/48 | 30.9658 | 3406.238 | 3406.238
Кран шаровой муфта/резьба для газа полнопроходной (бабочка) (ART 069 "London") | 26080 | -20… 60 | 5 | 1/2" | 10/130 | 15.5578 | 1711.358 | 1711.358
| 26081 |  | 5 | 3/4" | 8/104 | 21.3251 | 2345.761 | 2345.761
| 26082 |  | 5 | 1" | 6/48 | 33.1593 | 3647.523 | 3647.523
Фитинг прямой латунный "американка" (ART 151) | 26108 | -20…120 | 50 | 1/2" | 20/320 | 5.8957 | 648.527 | 648.527
| 26109 |  | 40 | 3/4" | 15/150 | 9.5979 | 1055.769 | 1055.769
| 26110 |  | 40 | 1" | 12/96 | 16.4673 | 1811.403 | 1811.403
| 26111 |  | 30 | 1 1/4" | 8/64 | 24.7384 | 2721.224 | 2721.224
| 63915 |  | 30 | 1 1/2" | 6/30 | 42.3292 | 4656.212 | 4656.212
| 63916 |  | 25 | 2" | 2/26 | 70.8233 | 7790.563 | 7790.563
Соединитель угловой латунный "американка" (ART 152) | 26112 | -20…120 | 50 | 1/2" | 15/240 | 7.9394 | 873.334 | 873.334
| 26138O |  | 40 | 3/4" | 12/156 | 12.9791 | 1427.701 | 1427.701
| 26113 |  | 40 | 1" | 8/64 | 22.5128 | 2476.408 | 2476.408
| 26114 |  | 30 | 1 1/4" | 6/48 | 34.775 | 3825.25 | 3825.25
Соединитель прямой никелиров. "американка" (ART 161) | 26122 | -20…120 | 50 | 1/2" | 20/320 | 6.0134 | 661.474 | 661.474
| 26123 |  | 40 | 3/4" | 15/150 | 9.6835 | 1065.185 | 1065.185
| 26124 |  | 40 | 1" | 12/96 | 16.6706 | 1833.766 | 1833.766
| 26125 |  | 30 | 1 1/4" | 8/64 | 24.503 | 2695.33 | 2695.33
Соединитель угловой никелиров. "американка" (ART 162) | 26126 | -20…120 | 50 | 1/2" | 15/240 | 8.1106 | 892.166 | 892.166
| 26139 |  | 40 | 3/4" | 12/156 | 13.268 | 1459.48 | 1459.48
| 26128 |  | 40 | 1" | 8/64 | 22.7054 | 2497.594 | 2497.594
| 26127 |  | 30 | 1 1/4" | 6/48 | 36.7545 | 4042.995 | 4042.995
Фитинги для водосчетчиков (ART 154) | 93436 | -20…120 | 20 | 1/2" х 3/4" | 2/400 | 4.8257 | 530.827 | 530.827
Редуктор давления с давлением на выходе 0,5…6 бар с подсоединением для манометра 1/4" (ART 143 EUROBRASS) | 48837 | 0…130 | 25 | 1/2" | 1/36 | 75.4136 | 8295.496 | 8295.496
| 497w91 |  | 25 | 3/4" | 1/22 | 88.168 | 9698.48 | 9698.48
| 4979q1 |  | 25 | 1" | 1/22 | 118.663 | 13052.93 | 13052.93
| 4W9791 |  | 25 | 1 1/4" | 1/12 | 239.2734 | 26320.074 | 26320.074
| 49791F |  | 25 | 1 1/2" | 1/12 | 267.3288 | 29406.168 | 29406.168
| 49C791 |  | 25 | 2" | 1/9 | 383.809 | 42218.99 | 42218.99
| 1430212 |  | 25 | 2 1/2" | 1/8 | 208.6286 | 22949.146 | 22949.146
| 1430300 |  | 25 | 3" | 1/4 | 1062.724 | 116899.64 | 116899.64
| 1430400 |  | 25 | 4" | 1/2 | 2400.4915 | 264054.065 | 264054.065
Редуктор давления Minibrass с давлением на выходе 1…4 бар (ART 360 "MINIBRASS") | 25254 | 0…80 | 15 | 1/2" | 4/72 | 41.1201 | 4523.211 | 4523.211
| 25255 |  |  | 3/4" | 4/72 | 46.2026 | 5082.286 | 5082.286
Редуктор давления Minibrass с давлением на выходе 1…4 бар с подсоединением для манометра 1/4" (ART 361 "MINIBRASS") | 25256 | 0…80 | 15 | 1/2" | 4/72 | 42.2329 | 4645.619 | 4645.619
| 25257 |  |  | 3/4" | 4/72 | 47.0051 | 5170.561 | 5170.561
Автоматический воздухоотводчик прямое подключение (латунь) (ART 362) | 3620038 | 0…110 | 10 | 3/8" | 11/120 | 11.5132 | 1266.452 | 1266.452
| 36365 |  |  | 1/2" | 10/120 | 11.0638 | 1217.018 | 1217.018
| 36366 |  |  | 3/4" | 10/100 | 15.9965 | 1759.615 | 1759.615
| 36364 |  |  | 1" | 10/100 | 16.371 | 1800.81 | 1800.81
Автоматический воздухоотводчик прямое подключение боковой выпуск (латунь) (ART 363) | 36368 | 0…110 | 10 | 3/8" | 10/120 | 10.7856 | 1186.416 | 1186.416
| 36369 |  |  | 1/2" | 10/120 | 10.4004 | 1144.044 | 1144.044
Воздухоотводчик автоматический боковое подключение (латунь) (ART 364) | 3640038 | 0…110 | 10 | 3/8" | 10/120 | 13.8993 | 1528.923 | 1528.923
| 36370 |  | 10 | 1/2" | 10/120 | 12.4227 | 1366.497 | 1366.497
Клапан отсекающий обратный (ART 365) | 36372 | 0…110 | 10 | 3/8" | 50/1500 | 2.0223 | 222.453 | 222.453
| 36371 |  | 10 | 1/2" | 50/1000 | 2.7606 | 303.666 | 303.666
Клапан предохранительный для бойлера (ART 366) | 41257 | 0…120 | 8.5 | 1/2" | 25/400 | 6.7731 | 745.041 | 745.041
Клапан предохранительный для бойлера с ручкой спуска (ART 367) | 41258 | 0…120 | 8.5 | 1/2" | 25/475 | 8.2283 | 905.113 | 905.113
Воздухоотводчик ручной (ART 194) | 1940038 | …110 |  | 3/8" | 40/880 | 2.568 | 282.48 | 282.48
| 55sw455 |  |  | 1/2" | 40/800 | 3.3063 | 363.693 | 363.693
Регулируемый концевой фитинг с дренажным вентилем (ART 489 AR) | 489AR | …80 | 10 | 1" | 1/50 | 32.8704 | 3615.744 | 3615.744
Термометр аксиальный для коллекторов (ART 493) | 95381 | 0…120 | 10 | 3/8" | 8/272 | 12.84 | 1412.4
Расходомер для коллекторов (ART 471FL) | 96030 | 0….70 |  | 1/2" | 1/300 | 23.5828 | 2594.108
Штуцер 5-ти выводной (ART 110) | 26754 |  | 25 | 1" | 1/125 | 16.264 | 1789.04 | 1789.04
Коллектор распределительный регулируемый, никелированная латунь с 2, 3, 4 выходами (ART 465) | 39361 | 0…110 | 10 | 3/4" х 1/2" | 2 отв.- 4/76 | 27.3171 | 3004.881 | 3004.881
| 39362 |  |  |  | 3 отв. -4/52 | 39.6542 | 4361.962 | 4361.962
| 39363 |  |  |  | 4 отв. -4/32 | 50.7287 | 5580.157 | 5580.157
| 51244 |  |  | 1" х 1/2" | 2 отв. -4/32 | 30.0884 | 3309.724 | 3309.724
| 51245 |  |  |  | 3 отв.-4/32 | 43.8379 | 4822.169 | 4822.169
| 51246 |  |  |  | 4 отв. -4/32 | 61.3538 | 6748.918 | 6748.918
Термоманометр боковое подключение 1/2" (ART 484) | 25258q | 0…120 | 0…6 | 1/2" | 4/72 | 38.6591 | 4252.501 | 4252.501
Термоманометр осевое подключение 1/2" (ART 485) | 25259 | 0…120 | 0...4 | 1/2" | 2/38 | 33.7157 | 3708.727 | 3708.727
Манометр боковое подключение 1/4" (ART 482) | 25258v | - | 0…10 | 1/4" | 4/76 | 12.519 | 1377.09 | 1377.09
Манометр осевое подключение 1/4" (ART 483) | 25258t | - | 0…10 | 1/4" | 4/76 | 10.7214 | 1179.354 | 1179.354
Фитинг Multi-Fit с накидной гайкой для металлопластиковых труб (внутренняя резьба) (ART 510) | 44100 | -20…110 | 20 | (16х2,0) х 1/2" | 20/360 | 5.5212 | 607.332 | 607.332
| 48232 |  |  | (16х2,0) х 3/4" | 20/360 | 7.2011 | 792.121 | 792.121
| 44101 |  |  | (20х2,0) х 1/2" | 15/270 | 6.2595 | 688.545 | 688.545
| 44102 |  |  | (20х2,0) х 3/4" | 15/270 | 7.9929 | 879.219 | 879.219
| 44103 |  |  | (26х3,0) х 3/4" | 10/180 | 10.4111 | 1145.221 | 1145.221
| 53463 |  |  | (26х3,0) х 1" | 10/180 | 14.2738 | 1570.118 | 1570.118
| 53464 |  |  | (32х3,0) х 1" | 10/180 | 17.3768 | 1911.448 | 1911.448
Ключ для монтажа фитингов Multi-Fit (ART 570) | 44104 |  |  |  | 1/- | 37.7817 | 4155.987 | 4155.987
Вентили ручные и регулировочные клапаны для радиаторов
Вентиль регулирующий линейный для стальных труб (ART 294) | 53688 | 0…110 | 10 | 1/2" | 12/156 | 12.4548 | 1370.028 | 1370.028
| 15864 |  |  | 3/4" | 8/80 | 17.8262 | 1960.882 | 1960.882
Вентиль регулирующий угловой для стальных труб (ART 394) | 5369P0 | 0…110 | 10 | 1/2" | 12/96 | 11.3313 | 1246.443 | 1246.443
| 53690 |  |  | 3/4" | 8/80 | 17.0558 | 1876.138 | 1876.138
Клапан линейный для стальных труб (ART 296) | 53689/8Q | 0…110 | 10 | 1/2" | 12/156 | 11.6844 | 1285.284 | 1285.284
| 5368T9 |  |  | 3/4" | 12/192 | 17.013 | 1871.43 | 1871.43
Клапан угловой для стальных труб (ART 396) | 50053R | 0…110 | 10 | 1/2" | 12/156 | 10.5609 | 1161.699 | 1161.699
| 500w53 |  |  | 3/4 | 8/104 | 16.4673 | 1811.403 | 1811.403
Вентиль регулирующий линейный для металлопластиковых труб к соединениям типа Multi-Fit (арт 510) (ART 295) | 2950012 | 0…110 | 10 | 1/2" | 12/156 | 13.6425 | 1500.675 | 1500.675
Вентиль регулирующий угловой для металлопластиковых труб к соединениям типа Multi-Fit (арт 510) (ART 395) | 50Q053 | 0…110 | 10 | 1/2" | 12/120 | 11.5025 | 1265.275 | 1265.275
Клапан линейный для металлопластиковых труб к соединениям типа Multi-Fit (арт 510) (ART 297) | 2970012 | 0…110 | 10 | 1/2" | 12/156 | 12.8828 | 1417.108 | 1417.108
Клапан угловой для металлопластиковых труб к соединениям типа Multi-Fit (ART 397) | 50053 | 0…110 | 10 | 1/2" | 12/156 | 10.5502 | 1160.522 | 1160.522
К оглавлению
К оглавлению
К оглавлению

## Bugatti
Краны шаровые фирмы BUGATTI (Италия)
СКИДКА, %
Шаровые краны полнопроходные OREGON по ГОСТ Р 59553-2021
Артикул | Размер | Количество в упаковке | Цена с НДС, Eur | Цена с НДС, с учетом скидки, Eur
Кран шаровой (ручка-рычаг алюминий) внут-внут резьба
03000163 | 1/2" | 20/80 | 7.24 | 7.24
03000169 | 3/4" | 14/56 | 10.56 | 10.56
03000175 | 1" | 6/24 | 16.2 | 16.2
03000181 | 1 1/4" | 4/16 | 26.53 | 26.53
03000187 | 1 1/2" | 2/8 | 38.33 | 38.33
03000193 | 2" | 2/8 | 61.75 | 61.75
Кран шаровой (ручка-рычаг алюминий) внут-нар резьба
03050062 | 1/2" | 20/80 | 7.57 | 7.57
03050068 | 3/4" | 14/56 | 11.57 | 11.57
03050074 | 1" | 6/24 | 17.57 | 17.57
03050080 | 1 1/4" | 4/16 | 29.17 | 29.17
03050086 | 1 1/2" | 2/8 | 41.55 | 41.55
03050092 | 2" | 1/4 | 67 | 67
Кран шаровой (ручка-бабочка) внут-внут резьба
03020062 | 1/2" | 24/96 | 6.92 | 6.92
03020067 | 3/4" | 14/56 | 10.56 | 10.56
03020072 | 1" | 10/40 | 16.2 | 16.2
03020077 | 1 1/4" | 5/20 | 26.53 | 26.53
Кран шаровой (ручка-бабочка) внут-нар резьба
03070060 | 1/2" | 20/80 | 7.33 | 7.33
03070065 | 3/4" | 14/56 | 11.57 | 11.57
03070070 | 1" | 8/32 | 17.57 | 17.57
03070075 | 1 1/4 | 4/16 | 29.17 | 29.17
Кран шаровой с полусгоном (ручка-бабочка) внут-наруж резьба
03220027 | 1/2" | 14/56 | 10.15 | 10.15
03220032 | 3/4" | 10/40 | 14.58 | 14.58
03220037 | 1" | 6/24 | 24.74 | 24.74
03220042 | 1 1/4" | 2/8 | 40.04 | 40.04
Кран шаровой с полусгоном (ручка-рычаг) внут-наруж резьба
03200026 | 1/2” | 12/48 | 10.8 | 10.8
03200030 | 3/4” | 8/32 | 15.48 | 15.48
03200034 | 1” | 4/16 | 24.74 | 24.74
03200038 | 1"1/4 | 2/8 | 40.4 | 40.4
Кран шаровой угловой с полусгоном (ручка-бабочка) внут-наруж резьба
05940001 | 1/2" | 14/56 | 14.12 | 14.12
05940005 | 3/4" | 8/32 | 20.83 | 20.83
05940009 | 1" | 4/16 | 33.92 | 33.92
Кран шаровой (ручка-рычаг алюминий) нар-нар резьба
03250020 | 1/2" | 20/80 | 8.72 | 8.72
03250024 | 3/4" | 14/56 | 12.82 | 12.82
03250028 | 1" | 6/24 | 19.49 | 19.49
Кран шаровой (ручка-бабочка) нар-нар резьба
03270022 | 1/2" | 20/80 | 8.72 | 8.72
03270027 | 3/4" | 14/56 | 12.82 | 12.82
03270032 | 1" | 6/24 | 19.49 | 19.49
Кран шаровой с дренажем и воздухоотводчиком, (ручка-рычаг алюминий) внут-внут резьба
03300019 | 1/2" | 14/56 | 11.32 | 11.32
03300024 | 3/4" | 10/40 | 17.16 | 17.16
03300029 | 1" | 4/16 | 24.74 | 24.74
Кран шаровой с дренажем и воздухоотводчиком, (ручка-бабочка) внут-внут резьба
03320009 | 1/2" | 14/56 | 11.35 | 11.35
03320013 | 3/4" | 10/40 | 17.16 | 17.16
03320017 | 1" | 6/24 | 24.74 | 24.74
03320026 | 1 1/4" | 4/16 | 37.61 | 37.61
Шаровые краны для монтажа сантехники Miami
Артикул | Наименование | Цена с НДС, EUR | Цена с НДС, c учетом скидки, РУБ
08770004 | 08770004 BUGATTI Miami Кран шаровой-тройник для подключения сантех. приборов 1/2 x1/2 x3/4 | 10.27 | 10.27
08840024 | 08840024 BUGATTI Miami Кран шаровой угловой 1/2"x1/2" | 8.77 | 8.77
08840025 | 08840025 BUGATTI Miami Кран шаровой угловой 1/2"x3/4" | 8.77 | 8.77
К оглавлению

## OVENTROP
Арматура Oventrop
с
[5 empty] | СКИДКА, % | 0%
Коллекторы для систем отопления Oventrop
Артикул | Наименование | Размер | Количество в упаковке | Цена с НДС, РУБ | Цена с НДС, с учетом скидки, РУБ
1407152 | Группа коллекторная Oventrop "Multidis SH на 2 контура | 1" | 1 | 10126 | 10126
1407153 | Группа коллекторная Oventrop "Multidis SH на 3 контура | 1" | 1 | 12383 | 12383
1407154 | Группа коллекторная Oventrop "Multidis SH на 4 контура | 1" | 1 | 15006 | 15006
1407155 | Группа коллекторная Oventrop "Multidis SH на 5 контуров | 1" | 1 | 18117 | 18117
1407156 | Группа коллекторная Oventrop "Multidis SH на 6 контуров | 1" | 1 | 20496 | 20496
1407157 | Группа коллекторная Oventrop "Multidis SH на 7 контуров | 1" | 1 | 23485 | 23485
1407158 | Группа коллекторная Oventrop "Multidis SH на 8 контуров | 1" | 1 | 26169 | 26169
1407159 | Группа коллекторная Oventrop "Multidis SH на 9 контуров | 1" | 1 | 28182 | 28182
1407160 | Группа коллекторная Oventrop "Multidis SH на 10 контуров | 1" | 1 | 31171 | 31171
1407161 | Группа коллекторная Oventrop "Multidis SH на 11 контуров | 1" | 1 | 31964 | 31964
1407162 | Группа коллекторная Oventrop "Multidis SH на 12 контуров | 1" | 1 | 34648 | 34648
1404552 | Группа коллекторная Oventrop "Multidis SF 2" со встроенными регулирующими вставками на 2 контура | 1" | 1 | 21894 | 21894
1404553 | Группа коллекторная Oventrop "Multidis SF 3" со встроенными регулирующими вставками на 3 контура | 1" | 1 | 24644 | 24644
1404554 | Группа коллекторная Oventrop "Multidis SF 4" со встроенными регулирующими вставками на 4 контура | 1" | 1 | 31415 | 31415
1404555 | Группа коллекторная Oventrop "Multidis SF 5" со встроенными регулирующими вставками на 5 контуров | 1" | 1 | 36356 | 36356
1404556 | Группа коллекторная Oventrop "Multidis SF 6" со встроенными регулирующими вставками на 6 контуров | 1" | 1 | 41358 | 41358
1404557 | Группа коллекторная Oventrop "Multidis SF 7" со встроенными регулирующими вставками на 7 контуров | 1" | 1 | 47532 | 47532
1404558 | Группа коллекторная Oventrop "Multidis SF 8" со встроенными регулирующими вставками на 8 контуров | 1" | 1 | 52620 | 52620
1404559 | Группа коллекторная Oventrop "Multidis SF 9" со встроенными регулирующими вставками на 9 контуров | 1" | 1 | 57672 | 57672
1404560 | Группа коллекторная Oventrop "Multidis SF 10" со встроенными регулирующими вставками на 10 контуров | 1" | 1 | 63042 | 63042
1404561 | Группа коллекторная Oventrop "Multidis SF 11" со встроенными регулирующими вставками на 11 контуров | 1" | 1 | 68088 | 68088
1404562 | Группа коллекторная Oventrop "Multidis SF 12" со встроенными регулирующими вставками на 12 контуров | 1" | 1 | 72870 | 72870
1404352 | Группа коллекторная Oventrop "Multidis SF 2" со встроенными ротаметрами на 2 контура | 1" | 1 | 24888 | 24888
1404353 | Группа коллекторная Oventrop "Multidis SF 3" со встроенными ротаметрами на 3 контура | 1" | 1 | 32635 | 32635
1404354 | Группа коллекторная Oventrop "Multidis SF 4" со встроенными ротаметрами на 4 контура | 1" | 1 | 40138 | 40138
1404355 | Группа коллекторная Oventrop "Multidis SF 5" со встроенными ротаметрами на 5 контуров | 1" | 1 | 47275 | 47275
1404356 | Группа коллекторная Oventrop "Multidis SF 6" со встроенными ротаметрами на 6 контуров | 1" | 1 | 54412 | 54412
1404357 | Группа коллекторная Oventrop "Multidis SF 7" со встроенными ротаметрами на 7 контуров | 1" | 1 | 62159 | 62159
1404358 | Группа коллекторная Oventrop "Multidis SF 8" со встроенными ротаметрами на 8 контуров | 1" | 1 | 69357 | 69357
1404359 | Группа коллекторная Oventrop "Multidis SF 9" со встроенными ротаметрами на 9 контуров | 1" | 1 | 76799 | 76799
1404360 | Группа коллекторная Oventrop "Multidis SF 10" со встроенными ротаметрами на 10 контуров | 1" | 1 | 83936 | 83936
1404361 | Группа коллекторная Oventrop "Multidis SF 11" со встроенными ротаметрами на 11 контуров | 1" | 1 | 91683 | 91683
1404362 | Группа коллекторная Oventrop "Multidis SF 12" со встроенными ротаметрами на 12 контуров | 1" | 1 | 99491 | 99491
Шаровые краны и фильтры Oventrop
Артикул | Наименование | Размер | Количество в упаковке | Цена с НДС, РУБ | Цена с НДС, с учетом скидки, РУБ
1077103 | Кран шаровой "Optibal" с пласмас. маховиком ВР | 3/8" | 1 | 1752
1077104 |  | 1/2" | 1 | 1891
1077106 |  | 3/4" | 1 | 2806
1077108 |  | 1" | 1 | 4087
1077110 |  | 1 1/4" | 1 | 5917
1077112 |  | 1 1/2" | 1 | 8357
1077116 |  | 2" | 1 | 12383
1078003 | Кран шаровой "Optibal" с термометром с маховиком, с обеих сторон ВР | 3/8" | 1 | 6708
1078004 |  | 1/2" | 1 | 6649
1078006 |  | 3/4" | 1 | 8479
1078008 |  | 1" | 1 | 9516
1078010 |  | 1 1/4" | 1 | 11773
1078012 |  | 1 1/2" | 1 | 14945
1078016 |  | 2" | 1 | 19520
1077303 | Кран шаровой "Optibal"с пласмас. Маховиком, ВР-НР | 3/8" | 1 | 1926
1077304 |  | 1/2" | 1 | 2074
1077306 |  | 3/4" | 1 | 3050
1077308 |  | 1" | 1 | 4453
1077310 |  | 1 1/4" | 1 | 7137
1077312 |  | 1 1/2" | 1 | 12078
1077316 |  | 2" | 1 | 17568
1075704 | Кран шаровой "Optibal",с маховиком, ВР конич. уплотн. с НГ | 1/2" | 1 | 3538
1075706 |  | 3/4" | 1 | 4758
1075708 |  | 1" | 1 | 6649
1075710 |  | 1 1/4" | 1 | 9455
1076004 | Кран шаровой "Optibal"с рычажной рукояткой ,ВР | 1/2" | 1 | 1708
1076006 |  | 3/4" | 1 | 2501
1076008 |  | 1" | 1 | 3660
1076010 |  | 1 1/4" | 1 | 6100
1076012 |  | 1 1/2" | 1 | 8540
1076016 |  | 2" | 1 | 12505
1076203 | Кран шаровой "Optibal"с рычажной рукояткой ВР-НР | 3/8" | 1 | 1662
1076204 |  | 1/2" | 1 | 1891
1076206 |  | 3/4" | 1 | 2684
1076208 |  | 1" | 1 | 4087
1076210 |  | 1 1/4" | 1 | 6588
1076104 | Кран шаровой "Optibal" шаровой кран, маховик из алюминия, ВР | 1/2" | 1 | 1708
1076106 |  | 3/4" | 1 | 2501
1076108 |  | 1" | 1 | 3660
1076110 |  | 1 1/4" | 1 | 4758
1076304 | Кран шаровой "Optibal" маховик из алюминия, ВР-НР | 1/2" | 1 | 1891
1076306 |  | 3/4" | 1 | 2806
1076308 |  | 1" | 1 | 4087
1076310 |  | 1 1/4" | 1 | 5124
1075804 | Кран шаровой "Obtibal", латунный, рукоятка бабочкой, с одной стороны внутренняя резьба, с другой ниппель с наружной резьбой и накидной гайкой | 1/2" | 1 | 3599
1075806 |  | 3/4" | 1 | 4758
1075808 |  | 1" | 1 | 6649
1075810 |  | 1 1/4" | 1 | 12078
1078706 | Кран шаровой "Optibal" высокотемпературный, ВР | 3/4" | 1 | 3732
1078708 |  | 1" | 1 | 4020
1078710 |  | 1 1/4" | 1 | 5406
1120004 | Сетчатый патрон ВР, бронза, размер ячеек 0.6мм | 1/2" | 1 | 4932
1120006 |  | 3/4" | 1 | 6996
1120008 |  | 1" | 1 | 7808
1120010 |  | 1 1/4" | 1 | 12871
1120012 |  | 1 1/2" | 1 | 17324
1120016 |  | 2" | 1 | 23688
1121004 | Сетчатый патрон ВР, с двойным сетч.патроном, ячейки 0.25мм | 1/2" | 1 | 7014
1121006 |  | 3/4" | 1 | 8910
1121008 |  | 1" | 1 | 10980
1121010 |  | 1 1/4" | 1 | 17812
1121012 |  | 1 1/2" | 1 | 23424
1121016 |  | 2" | 1 | 34160
1404780 | Присоединительный набор Oventrop "Multidis SF" угловой, для гребенки из нерж. стали "Multidis SH" | 1" | 1 | 11102
1406384 | Кран шаровой Oventrop муфтовый G1" BP х G1" HP с плоским уплотнением ручка "бабочка" | 1" | 1 | 2623
1406483 | Кран шаровой Oventrop, красный маховик с термометром, 3/4"ВР x 1"НР,плоск. уплотн. | 3/4" х 1" | 1 | 4514
1406484 | Кран шаровой Oventrop муфтовый BP 1" х НР 1" с термометром 0-80°C , с красной ручкой бабочкой | 1" х 1" | 1 | 4880
1406583 | Кран шаровой Oventrop муфтовый BP 3/4" х НР 1" с термометром 0-80°C , с синей ручкой бабочкой | 3/4" х 1" | 1 | 4514
1406584 | Кран шаровой Oventrop муфтовый BP 1" х НР 1" с термометром 0-80°C , с синей ручкой бабочкой | 1" х 1" | 1 | 5246
1406504 | Кран шаровой Oventrop "Multidis SF", для контурной гребенки 3/4" х 3/4" Н ЕК-НГ ЕК | 3/4" х 3/4" | 1 | 2806
Радиаторная арматура Oventrop
Артикул | Наименование | Размер | Количество в упаковке | Цена с НДС, РУБ | Цена с НДС, с учетом скидки, РУБ
1183704 | Термостатический вентиль серии „AV 9“ , угловой | 1/2" | 1 | 3111
1183706 |  | 3/4" | 1 | 3782
1183708 |  | 1" | 1 | 6954
1183804 | Термостатический вентиль серии „AV 9“, проходной | 1/2" | 1 | 3050
1183806 |  | 3/4" | 1 | 3965
1183808 |  | 1" | 1 | 6954
1183904 | Термостатический вентиль серии „AV 9“ , осевой | 1/2" | 1 | 3050
1183906 |  | 3/4" | 1 | 5490
1183472 | Термостатический вентиль серии „AV 9“ , угловой, трехосевой (левое подключение) | 1/2" | 1 | 4209
1183473 | Термостатический вентиль серии „AV 9“ , угловой, трехосевой правое подключение) | 1/2" | 1 | 4209
1180604 | Термостатический вентиль серии "F", угловой | 1/2" | 1 | 4998
1180606 |  | 3/4" | 1 | 5784
1180704 | Термостатический вентиль серии "F", проходной | 1/2" | 1 | 4998
1180706 |  | 3/4" | 1 | 5784
1180904 | Термостатический вентиль серии „F“ , осевой | 1/2" | 1 | 5460
1181462 | Термостатический вентиль серии „AV 9“ , угловой, трехосевой (левое подключение) | 1/2" | 1 | 5856
1181463 | Термостатический вентиль серии „AV 9“ , угловой, трехосевой правое подключение) | 1/2" | 1 | 5946
1024364 | Ограничитель t обр.потока, осевой на обр.подводку, M30x1,5 | 1/2" | 1 | 3172
1024464 | Ограничитель t обр.потока, проходной на обр.подводку, M30x1,5 | 1/2" | 1 | 3172
1181404 | Вентиль термостатический Oventrop А осевой никелированный ВН 1/2" x 1/2" | 1/2" х 1/2" |  | 3416
1181104 | Вентиль термостатический проходной Oventrop A 1/2" | 1/2" |  | 2989
1181004 | Вентиль термостатический Oventrop A под термоголовку угловой 1/2" | 1/2" |  | 2989
1183804 | Вентиль термостатический Oventrop AV 9 под термоголовку прямой 1/2" | 1/2" |  | 3050
1183704 | Вентиль термостатический Oventrop AV 9 под термоголовку угловой 1/2" | 1/2" |  | 3111
1183904 | Вентиль термостатический Oventrop AV 9 под термоголовку осевой 1/2" | 1/2" |  | 3050
1181492 | Вентиль термостатический Oventrop AV 9 под термоголовку осевой 3/4" | 3/4" |  | 3721
1091062 | Вентиль на обратную подводку Oventrop Combi 2 угловой 1/2" | 1/2" |  | 1891
1091162 | Вентиль на обратную подводку Oventrop Combi 2 прямой 1/2" | 1/2" |  | 1891
1091072 | Вентиль на обратную подводку Oventrop Combi 2 угловой 3/4" х 1/2" | 3/4" х 1/2" |  | 2135
1091172 | Вентиль на обратную подводку Oventrop Combi 2 прямой 3/4" х 1/2" | 3/4" х 1/2" |  | 2135
1011465 | Головка термостатическая Oventrop Uni LH белая | М30х1,5 |  | 2379
1012065 | Головка термостатическая Oventrop Uni SH белая/хромированная | М30х1,5 |  | 2928
1011365 | Головка термостатическая Oventrop Uni XH белая | М30х1,5 |  | 2379
1015883 | Запорно-присоединительный (ZB) узел Oventrop Multiflex F прямой, для двухтрубных систем с ВР | 1/2" х 3/4" |  | 3965
1015884 | Запорно-присоединительный (ZB) узел Oventrop Multiflex F угловой, для двухтрубных систем с ВР | 1/2" х 3/4" |  | 3965
1015813 | Запорно-присоединительный (ZB) узел Oventrop Multiflex F прямой, для двухтрубных систем с НГ | 3/4" х 3/4" |  | 3721
1015814 | Запорно-присоединительный (ZB) узел Oventrop Multiflex F угловой, для двухтрубных систем с НГ | 3/4" х 3/4" |  | 3721
К оглавлению

## FAR арматура
Арматура запорно-регулирующая фирмы FAR
СКИДКА, %
Артикул | Наименование | Размер | Цена с НДС, РУБ | Цена с НДС, c учетом скидки, РУБ
Радиаторная арматура
Вентили (клапаны) термостатические
FT 1640 12 | Вентиль термостатический прямой | 1/2" | 2046.93 | 2046.93
FT 1640 34 | Вентиль термостатический прямой | 3/4" | 2831.58 | 2831.58
FT 1620 12 | Вентиль термостатический угловой | 1/2" | 1932.56 | 1932.56
FT 1620 34 | Вентиль термостатический угловой | 3/4" | 2627.63 | 2627.63
FT 1625 12 | Вентиль термостатический угловой горизонтальный | 1/2" | 1997.79 | 1997.79
FT 1626 12 | Вентиль термостатический трёхосевой правый | 1/2" | 2468.77 | 2468.77
FT 1627 12 | Вентиль термостатический трёхосевой левый | 1/2" | 2468.77 | 2468.77
Термостатические головки
FT 1824 | Термостат. головка со встроен.датчиком |  | 2975.36 | 2975.36
Вентили (клапаны) запорные
FV 1400 12 | Вентиль запорный прямой | 1/2" | 1297.24 | 1297.24
FV 1400 34 | Вентиль запорный прямой | 3/4" | 2023.05 | 2023.05
FV 1200 12 | Вентиль запорный угловой | 1/2" | 1274.69 | 1274.69
FV 1200 34 | Вентиль запорный угловой | 3/4" | 2065.88 | 2065.88
FV 1126 12 | Вентиль запорный трёхосевой правый | 1/2" | 2050 | 2050
FV 1127 12 | Вентиль запорный трёхосевой левый | 1/2" | 2050 | 2050
Вентили (клапаны) ручные регулирующие
FV 1350 12 | Вентиль ручной регулирующий прямой | 1/2" | 1331.04 | 1331.04
FV 1350 34 | Вентиль ручной регулирующий прямой | 3/4" | 2108.71 | 2108.71
FV 1150 12 | Вентиль ручной регулирующий угловой | 1/2" | 1314.14 | 1314.14
FV 1150 34 | Вентиль ручной регулирующий угловой | 3/4" | 2160.56 | 2160.56
Узлы нижнего подключения
FV 1421 | Н-образн.узел д/стал.пан. рад 3/4" Евроконус угловой | 3/4" | 3469.17 | 3469.17
FV 1422 | Н-образн.узел д/стал.пан. рад М24 x 19 угловой | М24х19 | 3469.17 | 3469.17
FV 1423 | Н-образн.узел д/стал.пан. рад 3/4" Евроконус прямой | 3/4" | 3559.33 | 3559.33
FV 1424 | Н-образн.узел д/стал.пан. рад М24х19 прямой | М24х19 | 3559.33 | 3559.33
FC 6080 | Адаптер 3/4"НР для Н-образ.узла, 2 шт |  | 207.8 | 207.8
FC 6081 | Адаптер 1/2"ВР для Н-образ.узла, 2 шт | 1/2"x3/4" | 598.82 | 598.82
Редукторы
Редукторы подпитки
FA 2106 12 | Автом.редуктор подпитки с визуализацией настраиваемого давления на выходе, с манометром, 0,5…4 бар | 1/2" | 8109.07 | 8109.07
FA 2110 12 | Автоматический редуктор с манометром, 0,5…4 бар | 1/2" | 7179.57 | 7179.57
Редукторы
FA 2810 12 | Редуктор хром. 1/2" (НР-НР), без манометра | 1/2" | 14387.3 | 14387.3
FA 2810 34 | Редуктор хром. 3/4" (НР-НР), без манометра | 3/4" | 17100.67 | 17100.67
FA 2815 1 | Редуктор хром. 1" (НР-НР), с манометром | 1" | 26209.46 | 26209.46
FA 2815 114 | Редуктор хром. 1 1/4" (НР-НР), с манометром | 1 1/4" | 35750.19 | 35750.19
FA 2815 12 | Редуктор хром. 1/2" (НР-НР), с манометром | 1/2" | 16091.5 | 16091.5
FA 2815 34 | Редуктор хром. 3/4" (НР-НР), с манометром | 3/4" | 18804.87 | 18804.87
FA 2830 12 | Редуктор хром. 1/2" (ВР-НР), без манометра | 1/2" | 13800.44 | 13800.44
FA 2830 34 | Редуктор хром. 3/4" (ВР-НР), без манометра | 3/4" | 15995.99 | 15995.99
FA 2835 1 | Редуктор хром. 1" (ВР-НР), с манометром | 1" | 24870.86 | 24870.86
FA 2835 12 | Редуктор хром. 1/2" (ВР-НР), с манометром | 1/2" | 15506.94 | 15506.94
FA 2835 34 | Редуктор хром. 3/4" (ВР-НР), с манометром | 3/4" | 17701.34 | 17701.34
FA 2850 12 | Редуктор хром. 1/2" (ВР-ВР), без манометра | 1/2" | 13411.5 | 13411.5
FA 2855 12 | Редуктор 1/2 (ВР-ВР) хром. с манометром 1-6 атм | 1/2" | 14886.71 | 14886.71
FA 2855 34 | Редуктор 3/4" (ВР-ВР) хром. с манометром | 3/4" | 17032.78 | 17032.78
Компенсаторы гидроудара
Компенсаторы гидроудара
FA 2895 1 | Компенсатор гидроудара, Рмакс.50бар, 1"НР | 1" | 4819.26 | 4819.26
FA 2895 12 | Компенсатор гидроудара, Рмакс.50бар, 1/2"НР | 1/2" | 4400 | 4400
FA 2895 34 | Компенсатор гидроудара, Рмакс.50бар, 3/4"НР | 3/4" | 4550.47 | 4550.47
FA 2896 34 | Компенсатор гидроудара, Рмакс.50бар, 3/4"(нак.гайка-НР) | 3/4" | 5831.36 | 5831.36
Фильтры
Фильтры грубой очистки (грязевики)
FA 2390 12 | Грязевик 1/2" (ВР-ВР), 600 мкм | 1/2" | 1315.42 | 1315.42
FA 2390 12300 | Грязевик 1/2" (ВР-ВР), 300 мкм | 1/2" | 1446.28 | 1446.28
FA 2390 12300C | Грязевик 1/2" (ВР-ВР), 300 мкм, хромир. | 1/2" | 1683.2 | 1683.2
FA 2390 34 | Грязевик 3/4" (ВР-ВР), 600 мкм | 3/4" | 1943.58 | 1943.58
FA 2390 34300 | Грязевик 3/4" (ВР-ВР), 300 мкм | 3/4" | 2080.45 | 2080.45
FA 2390 34300C | Грязевик 3/4" (ВР-ВР), 300мкм, хромир. | 3/4" | 2358.75 | 2358.75
FA 2389 12300 | Картридж 300 мкм, д/арт.2390-2392, 2880-2883 1/2" |  | 757.96 | 757.96
FA 2389 12600 | Картридж 600 мкм, д/арт.2390-2392, 2880-2883 1/2" |  | 742.61 | 742.61
Фильтры
FA 3933 34100 | Фильтр 3/4" НР-НР, с манометром, 100мкм, Max: 95 °C, 25 бар | 3/4" | 16989.14 | 16989.14
FA 3943 12100 | Фильтр 1/2" НР-НР, 100 мкм, Max: 95 °C, 25 бар | 1/2" | 9986.58 | 9986.58
FA 3943 34100 | Фильтр 3/4" НР-НР, 100 мкм, Max: 95 °C, 25 бар | 3/4" | 10416.7 | 10416.7
FA 3944 12 | Фильтр 1/2" НР-НР, с манометром, 300мкм, Max: 95 °C, 25 бар | 1/2" | 10501.6 | 10501.6
FA 3944 12100 | Фильтр 1/2" НР-НР, с манометром, 100мкм, Max: 95 °C, 25 бар | 1/2" | 11646.73 | 11646.73
FA 3944 34100 | Фильтр 3/4" НР-НР, с манометром, 100мкм, Max: 95 °C, 25 бар | 3/4" | 11979.65 | 11979.65
FA 3945 34100 | Фильтр 3/4" НР-BР, 100 мкм, Max: 95 °C, 25 бар | 3/4" | 9505.07 | 9505.07
FA 3946 12100 | Фильтр 1/2" НР-BР, с манометром, 100мкм, Max: 95 °C, 25 бар | 1/2" | 10996.52 | 10996.52
FA 39A3 12 | Фильтр 300мкм, под манометр, Max: 95 °C, 25 бар. Поворотное соединение 1/2" НР | 1/2" | 12885.67 | 12885.67
FA 39A3 12100 | Фильтр 100мкм, под манометр, Max: 95 °C, 25 бар. Поворотное соединение 1/2" НР | 1/2" | 13085.67 | 13085.67
FA 39A3 34 | Фильтр 300мкм, под манометр, Max: 95 °C, 25 бар. Поворотное соединение 3/4" НР | 3/4" | 13968.69 | 13968.69
FA 39A3 34100 | Фильтр 100мкм, под манометр, Max: 95 °C, 25 бар. Поворотное соединение 3/4" НР | 3/4" | 14142.53 | 14142.53
FA 39A4 12 | Фильтр 300мкм, с манометром, Max: 95 °C, 25 бар. Поворотное соединение 1/2" НР | 1/2" | 14391.68 | 14391.68
FA 39A4 12100 | Фильтр 100мкм, с манометром, Max: 95 °C, 25 бар. Поворотное соединение 1/2" НР | 1/2" | 14391.68 | 14391.68
FA 39A4 34 | Фильтр 300мкм, с манометром, Max: 95 °C, 25 бар. Поворотное соединение 3/4" НР | 3/4" | 15457.73 | 15457.73
FA 39A4 34100 | Фильтр 100мкм, с манометром, Max: 95 °C, 25 бар. Поворотное соединение 3/4" НР | 3/4" | 15457.73 | 15457.73
FA 39A5 12100 | Фильтр 100мкм, под манометр, Max: 95 °C, 25 бар. Поворотное соединение 1/2" ВР-НР | 1/2" | 12337.15 | 12337.15
FA 39A5 34100 | Фильтр 100мкм, под манометр, Max: 95 °C, 25 бар. Поворотное соединение 3/4" ВР-НР | 3/4" | 13141.53 | 13141.53
FA 39A6 12 | Фильтр 300мкм, с манометром, Max: 95 °C, 25 бар. Поворотное соединение 1/2" ВР-НР | 1/2" | 13567.07 | 13567.07
FA 39A6 12100 | Фильтр 100мкм, с манометром, Max: 95 °C, 25 бар. Поворотное соединение 1/2" ВР-НР | 1/2" | 13732.52 | 13732.52
FA 39A6 34100 | Фильтр 100мкм, с манометром, Max: 95 °C, 25 бар. Поворотное соединение 3/4" ВР-НР | 3/4" | 14571.53 | 14571.53
FA 39A7 12100 | Фильтр 100мкм, под манометр, Max: 95 °C, 25 бар. Поворотное соединение 1/2" ВР | 1/2" | 11661.25 | 11661.25
FA 39A7 34100 | Фильтр 100мкм, под манометр, Max: 95 °C, 25 бар. Поворотное соединение 3/4" ВР | 3/4" | 12139.41 | 12139.41
FA 39A8 12100 | Фильтр 100мкм, с манометром, Max: 95 °C, 25 бар. Поворотное соединение 1/2" ВР | 1/2" | 13062.21 | 13062.21
FA 39A8 34100 | Фильтр 100мкм, с манометром, Max: 95 °C, 25 бар. Поворотное соединение 3/4" ВР | 3/4" | 13568.29 | 13568.29
FA 39F4 12100 | Фильтр 100мкм, с магн.встав., с манометром, Max: 95 °C, 25 бар, 1/2" НР | 1/2" | 12117.07 | 12117.07
FA 39M3 12100 | Фильтр 100мкм, с магн.встав., под манометр, Max: 95 °C, 25 бар, поворот.соед. 1/2" НР | 1/2" | 14844.13 | 14844.13
FA 39M3 34100 | Фильтр 100мкм, с магн.встав., под манометр, Max: 95 °C, 25 бар, поворот.соед. 3/4" НР | 3/4" | 16449.01 | 16449.01
FA 39M4 12 | Фильтр 300мкм, с магн.встав., с манометром, Max: 95 °C, 25 бар, поворот.соед. 1/2" НР | 1/2" | 16276.37 | 16276.37
FA 39M4 12100 | Фильтр 100мкм, с магн.встав., с манометром, Max: 95 °C, 25 бар, поворот.соед. 1/2" НР | 1/2" | 16276.37 | 16276.37
FA 39M4 34100 | Фильтр 100мкм, с магн.встав., с манометром, Max: 95 °C, 25 бар, поворот.соед. 3/4" НР | 3/4" | 17919.98 | 17919.98
FA 39M5 12100 | Фильтр 100мкм, с магн.встав., под манометр, Max: 95 °C, 25 бар, поворот.соед. 1/2" ВР-НР | 1/2" | 14577.16 | 14577.16
FA 39M6 12100 | Фильтр 100мкм, с магн.встав., с манометром, Max: 95 °C, 25 бар, поворот.соед. 1/2" ВР-НР | 1/2" | 16048.14 | 16048.14
FA 39M6 34100 | Фильтр 100мкм, с магн.встав., с манометром, Max: 95 °C, 25 бар, поворот.соед. 3/4" ВР-НР | 3/4" | 16984.61 | 16984.61
FA 39M7 12100 | Фильтр 100мкм, с магн.встав., под манометр, Max: 95 °C, 25 бар, поворот.соед. 1/2" ВР | 1/2" | 14042.67 | 14042.67
FA 39M8 12100 | Фильтр 100мкм, с магн.встав., с манометром, Max: 95 °C, 25 бар, поворот.соед. 1/2" ВР | 1/2" | 15380.01 | 15380.01
Воздухоотводчики
Автоматические воздухоотводчики
FA 2045 12 | Воздухоотводчик GAISER автом. прям., 1/2"НР | 1/2" | 1108.43 | 1108.43
FA 2050 12 | Воздухоотводчик GAISER автом. прям., 1/2"НР хром. | 1/2" | 1105.2 | 1105.2
FA 2050 34 | Воздухоотводчик GAISER автом. прям., 3/4"НР хром. | 3/4" | 1234.39 | 1234.39
FA 2060 12 | Воздухоотводчик GAISER автом. углов., 1/2"НР хром. | 1/2" | 1170.76 | 1170.76
FA 2060 34 | Воздухоотводчик GAISER автом. углов., 3/4"НР хром. | 3/4" | 1334.06 | 1334.06
Термосмесители
Смесители термостатические
FA 3950 1 | Термосмеситель 1" ВР, t max = 95 °C | 1" | 13775.19 | 13775.19
FA 3950 12 | Термосмеситель 1/2" ВР, t max = 95 °C | 1/2" | 12262.16 | 12262.16
FA 3950 34 | Термосмеситель 3/4" ВР, t max = 95 °C | 3/4" | 13148.79 | 13148.79
FA 3956 12 | Термостатический смеситель 1/2",американки Тmax95 °C | 1/2" | 12765.56 | 12765.56
FA 3956 12VR | Термосмеситель с обрат.клапанами, 1/2" американки | 1/2" | 15104.44 | 15104.44
Узлы смесительные
FK 3493 1 | Узел для напольн. отопления 1", с термосмесителем 18-55 град., под насос 130мм | 1" | 25191.59 | 25191.59
К оглавлению
К оглавлению

## FAR коллекторы
Коллекторы FAR
СКИДКА, %
Артикул | Наименование | Размер | Цена с НДС, РУБ | Цена с НДС, c учетом скидки, РУБ
Коллекторы
Коллекторы регулирующие
FK 3821 112UN | Коллектор регулирующий 1" (ВР-НР) с 2 отв. 1/2"EU с вставкой под плоское уплотнение | 1" - 2х1/2" | 3952.6 | 3952.6
FK 3821 134UN | Коллектор регулирующий 1" (ВР-НР) с 2 отв. 3/4"EU с вставкой под плоское уплотнение | 1" - 2х3/4" | 3985.57 | 3985.57
FK 3821 3412UN | Коллектор регулирующий 3/4" (ВР-НР) с 2 отв. 1/2"EU с вставкой под плоское уплотнение | 3/4" - 2х1/2" | 3442.18 | 3442.18
FK 3822 112UN | Коллектор регулирующий 1" (ВР-НР) с 3 отв. 1/2"EU с вставкой под плоское уплотнение | 1" - 3х1/2" | 5398.81 | 5398.81
FK 3822 134UN | Коллектор регулирующий 1" (ВР-НР) с 3 отв. 3/4"EU с вставкой под плоское уплотнение | 1" - 3х3/4" | 5486 | 5486
FK 3822 3412UN | Коллектор регулирующий 3/4" (ВР-НР) с 3 отв. 1/2"EU с вставкой под плоское уплотнение | 3/4" - 3х1/2" | 4870.3 | 4870.3
FK 3824 112UN | Коллектор регулирующий 1" (ВР-НР) с 4 отв. 1/2"EU с вставкой под плоское уплотнение | 1" - 4х1/2" | 7175.72 | 7175.72
FK 3824 134UN | Коллектор регулирующий 1" (ВР-НР) с 4 отв. 3/4"EU с вставкой под плоское уплотнение | 1" - 4х3/4" | 7283.12 | 7283.12
FK 3824 3412UN | Коллектор регулирующий 3/4" (ВР-НР) с 4 отв. 1/2"EU с вставкой под плоское уплотнение | 3/4" - 4х1/2" | 6396.26 | 6396.26
Коллекторы регулирующие с резьбой М24х19
FK 3825 C1 | Регулируемый коллектор 1" с 2 отводами М24х19 | 1" - 2хM24x19 | 3805.24 | 3805.24
FK 3825 C34 | Регулируемый коллектор 3/4" с 2 отводами М24х19 | 3/4" - 2хM24x19 | 3313.37 | 3313.37
FK 3850 C1 | Регулируемый коллектор 1" с 3 отв. М24х19 | 1" - 3хM24x19 | 5168.66 | 5168.66
FK 3850 C34 | Регулируемый коллектор 3/4" с 3 отв. М24х19 | 3/4" - 3хM24x19 | 4595.82 | 4595.82
FK 3856 C1 | Регулируемый коллектор 1" с 4 отв. М24х19 | 1" - 4хM24x19 | 6838.97 | 6838.97
FK 3856 C34 | Регулируемый коллектор 3/4" с 4 отв. М24х19 | 3/4" - 4хM24x19 | 6090.89 | 6090.89
Коллекторы проходные
FK 3611 1121 | Коллектор 1 1/2" (НР-ВР) с 2 отв. 1"ВР (межосев. 100 мм) | 1 1/2" - 2х1" | 7013.56 | 7013.56
FK 3611 21 | Коллектор 2" (ВР-НР) с 2 отв. 1" ВР (межосев. 100 мм) | 2" - 2х1" | 9639.77 | 9639.77
FK 3612 1121 | Коллектор 1 1/2" (НР-ВР) с 3 отв. 1" ВР (межосев. 100 мм) | 1 1/2" - 3х1" | 10515.01 | 10515.01
FK 3612 21 | Коллектор 2" (НР-ВР) с 3 отв. 1" ВР (межосев. 100 мм) | 2" - 3х1" | 13865.61 | 13865.61
FK 3616 11434 | Коллектор 1 1/4" (НР-ВР) с 2 отв. 3/4" НР (межосев. 100 мм) | 1 1/4" - 2х3/4" | 5257.95 | 5257.95
FK 3617 11434 | Коллектор 1 1/4" (ВР-НР) с 3 отв. 3/4" НР (межосев. 100 мм) | 1 1/4" - 3х3/4" | 7790.77 | 7790.77
Аксессуары и комплектующие
FD 9150 | Кран-букса для коллекторов MULTIFAR |  | 283.77 | 283.77
FD 8985 | Комплект для регулирующей ручки Multifar |  | 223.44 | 223.44
FK 3432 1 | Хром. вставка 1" НР-ВР с термометром (0-80 С) | 1" | 3083.23 | 3083.23
FK 3438 1 | Хром. узел проходной 1" (ВР-ВР) с авт.воздухоотвод., термометром (0-80 С) и слив.кран. | 1" | 6122.66 | 6122.66
FK 3442 110 | Хром. узел проходной 1" (ВР-ВР) с авт.воздухоотвод., термоман. (0-10 бар, 0-120 С) и слив.кр. | 1" | 8585.95 | 8585.95
FK 4000 112 | Прямой переходник (муфта) 1" ВР - 1/2" ВР | 1"x1/2" | 597.69 | 597.69
FK 4000 3412 | Прямой переходник (муфта) 3/4" ВР - 1/2" ВР | 3/4"x1/2" | 451.26 | 451.26
FK 4050 112 | Переходник угловой, хром., 1" ВР x 1/2" ВР | 1"x1/2" | 845.72 | 845.72
FK 4050 3412 | Переходник угловой, хром., 3/4" ВР х 1/2" ВР | 3/4"x1/2" | 651.32 | 651.32
FK 4200 112 | Переходник 1" НР х 1/2" ВР | 1"x1/2" | 526.19 | 526.19
FK 4200 134 | Переходник 1" НР х 3/4" ВР | 1"x3/4" | 858 | 858
FK 4200 3412 | Переходник 3/4" НР х 1/2" ВР | 3/4"x1/2" | 465.87 | 465.87
FK 4060 112 | Тройник конц.хром. для коллекторов, 1"ВР х 1/2"ВР х 1/2"ВР | 1"x1/2"x1/2" | 1138.42 | 1138.42
FK 4061 112 | Тройник конц.хром. для коллекторов, 1"НР х 1/2"ВР х 1/2"ВР | 1"x1/2"x1/2" | 1339.51 | 1339.51
FK 4070 138 | Узел концевой 1" (ВР) с автом.воздухоотвод. и слив.краном | 1" | 4281.08 | 4281.08
FK 4071 138 | Узел концевой 1" (НР) с автом.воздухоотвод. и слив.краном | 1" | 4293.37 | 4293.37
FK 4100 1 | Заглушка хром. для коллектора ВР 1" | 1" | 469.22 | 469.22
FK 4100 34 | Заглушка хром. для коллектора ВР 3/4" | 3/4" | 337.4 | 337.4
FK 4150 1 | Заглушка для коллектора 1" НР | 1" | 465.87 | 465.87
FK 4150 34 | Заглушка для коллектора 3/4" НР | 3/4" | 395.49 | 395.49
FK 7480 1 | Кронштейн с креплениями для коллекторов 1" |  | 948.5 | 948.5
FK 7480 34 | Кронштейн с креплениями для коллекторов 3/4" |  | 929.5 | 929.5
FC 6052 58173 | Концовка М24х19 для пласт. труб 16х2,2 | M24x19 - 16x2,2 | 534.5 | 534.5
FC 6052 5861 | Концовка М24х19 для пласт. труб 16х2 | M24x19 - 16x2 | 534.5 | 534.5
FC 6052 80185 | Концовка М24х19 для пласт. труб 20х2,8 | M24x19 - 20x2,8 | 534.5 | 534.5
FC 6055 58190 | Концовка для м/п труб 16х2 с накидной гайкой М24х19 | M24x19 - 16x2 | 580.51 | 580.51
FC 6055 58278 | Концовка для м/п труб 16,2х2,6 с накидной гайкой М24х19 | M24x19 - 16,2x2,6 | 580.51 | 580.51
FC 6055 80191 | Концовка для м/п труб 20х2,9 с накидной гайкой М24х19 | M24x19 - 20x2,9 | 580.51 | 580.51
FC 6055 80204 | Концовка для м/п труб 20х2 с накидной гайкой М24х19 | M24x19 - 20x2 | 580.51 | 580.51
FC 6075 581007 | Концовка для пласт. труб 16х2 евроконус 1/2" | 1/2" - 16x2 | 520.61 | 520.61
FC 6075 58845 | Концовка для пласт. труб 16х2,2 евроконус 1/2" | 1/2" - 16x2,2 | 520.61 | 520.61
FC 6075 823855 | Концовка для пласт. труб 16х2,2 евроконус 3/4" | 3/4" - 16x2,2 | 668.13 | 668.13
FC 6075 823999 | Концовка для пласт. труб 16х2 евроконус 3/4" | 3/4" - 16x2 | 668.13 | 668.13
FC 6075 825846 | Концовка для пласт. труб 20х2,8 евроконус 3/4" | 3/4" - 20x2,8 | 668.13 | 668.13
FC 6076 58802 | Концовка для м-пл. труб 16х2 евроконус 1/2" | 1/2" - 16x2 | 520.61 | 520.61
FC 6076 823824 | Концовка для м-пл труб 16х2 евроконус 3/4" | 3/4" - 16x2 | 651.32 | 651.32
FC 6076 825826 | Концовка для м-пл труб 20х2 евроконус 3/4" | 3/4" - 20x2 | 651.32 | 651.32
К оглавлению
К оглавлению

## Walraven
СКИДКА, % | 0
Крепежные и сантехнические системы Walraven
Внешний вид | Артикул | Наименование | Ед. | Цена с НДС, EURO | Цена с НДС, с учетом скидки, EUR | Цена с НДС, РУБ | Цена с НДС, с учетом скидки, РУБ
| 3373018 | BISMAT Flash Хомут с epdm M8 15-18мм | шт | 2.25 | 2.25 | 247.5 | 247.5
| 3373023 | BISMAT Flash Хомут с epdm M8 20-23мм | шт | 2.31 | 2.31 | 254.1 | 254.1
| 3373028 | BISMAT Flash Хомут с epdm M8 25-28мм | шт | 2.44 | 2.44 | 268.4 | 268.4
| 3373035 | BISMAT Flash Хомут с epdm M8 32-35мм | шт | 2.65 | 2.65 | 291.5 | 291.5
| 3373043 | BISMAT Flash Хомут с epdm M8 40-43мм | шт | 3.26 | 3.26 | 358.6 | 358.6
| 3373051 | BISMAT Flash Хомут с epdm M8 48-51мм | шт | 3.56 | 3.56 | 391.6 | 391.6
| 31085019 | Bifix G2 Хомут BUP epdm M8/10 15-19мм | шт | 3.13 | 3.13 | 344.3 | 344.3
| 31085023 | Bifix G2 Хомут BUP epdm M8/10 20-23мм | шт | 3.13 | 3.13 | 344.3 | 344.3
| 31085028 | Bifix G2 Хомут BUP epdm M8/10 25-28мм | шт | 3.19 | 3.19 | 350.9 | 350.9
| 31085035 | Bifix G2 Хомут BUP epdm M8/10 31-35мм | шт | 3.32 | 3.32 | 365.2 | 365.2
| 31085045 | Bifix G2 Хомут BUP epdm M8/10 40-45мм | шт | 4 | 4 | 440 | 440
| 31085052 | Bifix G2 Хомут BUP epdm M8/10 48-52мм | шт | 4.34 | 4.34 | 477.4 | 477.4
| 31085058 | Bifix G2 Хомут BUP epdm M8/10 54-58мм | шт | 4.39 | 4.39 | 482.9 | 482.9
| 31085064 | Bifix G2 Хомут BUP epdm M8/10 60-64мм | шт | 6.34 | 6.34 | 697.4 | 697.4
| 31085115 | Bifix G2 Хомут BUP epdm M8/10 108-115мм | шт | 9.57 | 9.57 | 1052.7 | 1052.7
| 3363018 | BIS Хомут KSB1 с epdm M8 15-18мм | шт | 1.62 | 1.62 | 178.2 | 178.2
| 3363023 | BIS Хомут KSB1 с epdm M8 20-23мм | шт | 1.62 | 1.62 | 178.2 | 178.2
| 3363028 | BIS Хомут KSB1 с epdm M8 25-28мм | шт | 1.8 | 1.8 | 198 | 198
| 3363035 | BIS Хомут KSB1 с epdm M8 32-35мм | шт | 1.95 | 1.95 | 214.5 | 214.5
| 3363043 | BIS Хомут KSB1 с epdm M8 40-43мм | шт | 2.49 | 2.49 | 273.9 | 273.9
| 3363051 | BIS Хомут KSB1 с epdm M8 48-51мм | шт | 2.83 | 2.83 | 311.3 | 311.3
| 3363054 | BIS Хомут KSB1 с epdm M8 53-56мм | шт | 3.03 | 3.03 | 333.3 | 333.3
| 3363062 | BIS Хомут KSB1 с epdm M8 59-62мм | шт | 3.56 | 3.56 | 391.6 | 391.6
| 3396019 | KSB2 Хомут оцинкованный с epdm M8/10 15-19мм | шт | 1.42 | 1.42 | 156.2 | 156.2
| 3396023 | KSB2 Хомут оцинкованный с epdm M8/10 20-23мм | шт | 1.55 | 1.55 | 170.5 | 170.5
| 3396028 | KSB2 Хомут оцинкованный с epdm M8/10 25-28мм | шт | 1.58 | 1.58 | 173.8 | 173.8
| 3396035 | KSB2 Хомут оцинкованный с epdm M8/10 31-35мм | шт | 1.72 | 1.72 | 189.2 | 189.2
| 3396045 | KSB2 Хомут оцинкованный с epdm M8/10 40-45мм | шт | 2.21 | 2.21 | 243.1 | 243.1
| 3396052 | KSB2 Хомут оцинкованный с epdm M8/10 48-52мм | шт | 2.98 | 2.98 | 327.8 | 327.8
| 3396058 | KSB2 Хомут оцинкованный с epdm M8/10 54-58мм | шт | 2.99 | 2.99 | 328.9 | 328.9
| 3396064 | KSB2 Хомут оцинкованный с epdm M8/10 60-64мм | шт | 3.21 | 3.21 | 353.1 | 353.1
| 3396079 | KSB2 Хомут оцинкованный с epdm M8/10 75-79мм | шт | 5.36 | 5.36 | 589.6 | 589.6
| 3396091 | KSB2 Хомут оцинкованный с epdm M8/10 88-91мм | шт | 6.37 | 6.37 | 700.7 | 700.7
| 3396115 | KSB2 Хомут оцинкованный с epdm M8/10 108-115мм | шт | 6.44 | 6.44 | 708.4 | 708.4
| 33335019 | 2S Хомут оцинкованный с epdm M8 15-19мм | шт | 0.93 | 0.93 | 102.3 | 102.3
| 33335024 | 2S Хомут оцинкованный с epdm M8 20-24мм | шт | 1.07 | 1.07 | 117.7 | 117.7
| 33335030 | 2S Хомут оцинкованный с epdm M8 25-30мм | шт | 1.14 | 1.14 | 125.4 | 125.4
| 33335037 | 2S Хомут оцинкованный с epdm M8 31-37мм | шт | 1.38 | 1.38 | 151.8 | 151.8
| 33335046 | 2S Хомут оцинкованный с epdm M8 38-46мм | шт | 1.57 | 1.57 | 172.7 | 172.7
| 33335052 | 2S Хомут оцинкованный с epdm M8 47-52мм | шт | 1.69 | 1.69 | 185.9 | 185.9
| 33335061 | 2S Хомут оцинкованный с epdm M8 53-61мм | шт | 1.91 | 1.91 | 210.1 | 210.1
| 33335067 | 2S Хомут оцинкованный с epdm M8 62-67мм | шт | 2.11 | 2.11 | 232.1 | 232.1
| 33435019 | 2S Хомут оцинкованный с epdm M8/10 15-19 мм | шт | 1.13 | 1.13 | 124.3 | 124.3
| 33435024 | 2S Хомут оцинкованный с epdm M8/10 20-24 мм | шт | 1.26 | 1.26 | 138.6 | 138.6
| 33435030 | 2S Хомут оцинкованный с epdm M8/10 25-30 мм | шт | 1.29 | 1.29 | 141.9 | 141.9
| 33435037 | 2S Хомут оцинкованный с epdm M8/10 31-37 мм | шт | 1.52 | 1.52 | 167.2 | 167.2
| 33435046 | 2S Хомут оцинкованный с epdm M8/10 38-46 мм | шт | 1.7 | 1.7 | 187 | 187
| 33435052 | 2S Хомут оцинкованный с epdm M8/10 47-52 мм | шт | 1.97 | 1.97 | 216.7 | 216.7
| 33435061 | 2S Хомут оцинкованный с epdm M8/10 53-61 мм | шт | 2.21 | 2.21 | 243.1 | 243.1
| 33435081 | 2S Хомут оцинкованный с epdm M8/10 75-81 мм | шт | 3.32 | 3.32 | 365.2 | 365.2
| 33435095 | 2S Хомут оцинкованный с epdm M8/10 88-95 мм | шт | 3.76 | 3.76 | 413.6 | 413.6
| 33435112 | 2S Хомут оцинкованный с epdm M8/10 104-112 мм | шт | 4.55 | 4.55 | 500.5 | 500.5
| 802118 | BIS Cobra Двойной хомут с epdm М8 15-18 мм 3/8" + винт-шуруп М8х80 мм+дюбель | шт | 2.86 | 2.86 | 314.6 | 314.6
| 802124 | BIS Cobra Двойной хомут с epdm М8 20-24 мм 1/2" + винт-шуруп М8х80 мм+дюбель | шт | 3.18 | 3.18 | 349.8 | 349.8
| 802129 | BIS Cobra Двойной хомут с epdm М8 25-29 мм 3/4" + винт-шуруп М8х80 мм+дюбель | шт | 3.43 | 3.43 | 377.3 | 377.3
| 802136 | BIS Cobra Двойной хомут с epdm М8 32-36 мм 1"+ винт-шуруп М8х80 мм+дюбель | шт | 3.8 | 3.8 | 418 | 418
| 4323100 | BIS Консоль опорная 110мм DN100 | шт | 57.33 | 57.33 | 6306.3 | 6306.3
| 828015 | BIS Хомут для труб декоративный М6 15мм (латунь) | шт | 4.03 | 4.03 | 443.3 | 443.3
| 828018 | BIS Хомут для труб декоративный М6 18мм (латунь) | шт | 5.32 | 5.32 | 585.2 | 585.2
| 828022 | BIS Хомут для труб декоративный М6 22мм (латунь) | шт | 6.57 | 6.57 | 722.7 | 722.7
| 828028 | BIS Хомут для труб декоративный М6 28мм (латунь) | шт | 7.62 | 7.62 | 838.2 | 838.2
| 828035 | BIS Хомут для труб декоративный М6 35мм (латунь) | шт | 9.8 | 9.8 | 1078 | 1078
| 854018 | starQuick Хомут серый 16-20мм | шт | 1.05 | 1.05 | 115.5 | 115.5
| 854022 | starQuick Хомут серый 20-23мм | шт | 1.05 | 1.05 | 115.5 | 115.5
| 854028 | starQuick Хомут серый 24-28мм | шт | 1.41 | 1.41 | 155.1 | 155.1
| 854031 | starQuick Хомут серый 28-32мм | шт | 1.5 | 1.5 | 165 | 165
| 854035 | starQuick Хомут серый 32-35мм | шт | 1.66 | 1.66 | 182.6 | 182.6
| 855018 | starQuick Хомут белый 16-20мм | шт | 1.05 | 1.05 | 115.5 | 115.5
| 855022 | starQuick Хомут белый 20-23мм | шт | 1.05 | 1.05 | 115.5 | 115.5
| 855028 | starQuick Хомут белый 24-28мм | шт | 1.41 | 1.41 | 155.1 | 155.1
| 855035 | starQuick Хомут белый 32-35мм | шт | 1.66 | 1.66 | 182.6 | 182.6
| 855818 | starQuick Хомут медного цвета 16-20мм | шт | 1.26 | 1.26 | 138.6 | 138.6
| 855822 | starQuick Хомут медного цвета 20-23мм | шт | 1.29 | 1.29 | 141.9 | 141.9
| 855828 | starQuick Хомут медного цвета 24-28мм | шт | 1.59 | 1.59 | 174.9 | 174.9
| 854308 | starQuick Монтажная гайка М8 поликарбонат серый | шт | 0.51 | 0.51 | 56.1 | 56.1
| 854358 | starQuick Адаптер для шпильки М8, серый полиамид | шт | 1.21 | 1.21 | 133.1 | 133.1
| 854301 | starQuick Дюбель 6х40мм с забивным саморезом | шт | 0.66 | 0.66 | 72.6 | 72.6
| 854332 | starQuick Адаптер для профиля Rail и Strut, серый полиамид | шт | 1.63 | 1.63 | 179.3 | 179.3
| 4125009 | BIS Виброгаситель WM1, 15, 2, 30 + Strut M8x40x30мм | шт | 9.57 | 9.57 | 1052.7 | 1052.7
| 6663410 | BIS ES-1S Скользящий элемент одинарный M8/10 | шт | 10.37 | 10.37 | 1140.7 | 1140.7
| 6663412 | BIS ES-1MV Скользящая опора одинарная M10/12 | шт | 22.68 | 22.68 | 2494.8 | 2494.8
| 6505294 | BIS Профиль U-образный (pg) перфорация с 3-х сторон 30x30x3х2000мм | м | 10.39 | 10.39 | 1142.9 | 1142.9
| 6505298 | BIS Профиль L-образный (pg) 30x30x3х2000мм | м | 6.53 | 6.53 | 718.3 | 718.3
| 6505000 | BIS RapidRail Профиль WM0 (pg) 27x18х1,2х2000мм | м | 6.88 | 6.88 | 756.8 | 756.8
| 6505001 | BIS RapidRail Профиль WM1 (pg) 30x15х2х2000мм | м | 9.17 | 9.17 | 1008.7 | 1008.7
| 6505002 | BIS RapidRail Профиль WM2 (pg) 30x30х2х2000мм | м | 13.01 | 13.01 | 1431.1 | 1431.1
| 6505015 | BIS RapidRail Профиль WM15 (pg) 30x20х1,75х2000мм | м | 11.16 | 11.16 | 1227.6 | 1227.6
| 6603015 | BIS RapidRail Консоль WM0 (BUP) 27x18х1,5мм 150мм | шт | 9.43 | 9.43 | 1037.3 | 1037.3
| 6603019 | BIS RapidRail Консоль WM0 (BUP) 27x18х1,5мм 200мм | шт | 9.42 | 9.42 | 1036.2 | 1036.2
| 6603120 | BIS RapidRail Консоль WM1 (BUP) 30x15х2мм 200мм | шт | 10.19 | 10.19 | 1120.9 | 1120.9
| 6603125 | BIS RapidRail Консоль WM1 (BUP) 30x15х2мм 250мм | шт | 15 | 15 | 1650 | 1650
| 6603130 | BIS RapidRail Консоль WM1 (BUP) 30x15х2мм 300мм | шт | 10.39 | 10.39 | 1142.9 | 1142.9
| 6603720 | BIS RapidRail Консоль WM15 (BUP) 30x20х1,75мм 200мм | шт | 10.39 | 10.39 | 1142.9 | 1142.9
| 6603725 | BIS RapidRail Консоль WM15 (BUP) 30x20х1,75мм 250мм | шт | 12.6 | 12.6 | 1386 | 1386
| 6603220 | BIS RapidRail Консоль WM2 (BUP) 30x30х2мм 200мм | шт | 10.38 | 10.38 | 1141.8 | 1141.8
| 6603230 | BIS RapidRail Консоль WM2 (BUP) 30x30х2мм 300мм | шт | 10.39 | 10.39 | 1142.9 | 1142.9
| 6603240 | BIS RapidRail Консоль WM2 (BUP) 30x30х2мм 400мм | шт | 14.43 | 14.43 | 1587.3 | 1587.3
| 6613200 | BIS RapidRail Держатель профиля WM0-30 | шт | 10.55 | 10.55 | 1160.5 | 1160.5
| 6513108 | BIS RapidRail Гайка быстрого монтажа M8 | шт | 0.71 | 0.71 | 78.1 | 78.1
| 6513110 | BIS RapidRail Гайка быстрого монтажа M10 | шт | 0.71 | 0.71 | 78.1 | 78.1
| 6513008 | BIS Канальная гайка 651A WM0-35 M8 | шт | 0.3 | 0.3 | 33 | 33
| 6513010 | BIS Канальная гайка 651A WM0-35 M10 | шт | 0.3 | 0.3 | 33 | 33
| 6523802 | BIS RapidRail Hammerfix Монтажный болт M8x25мм | шт | 0.92 | 0.92 | 101.2 | 101.2
| 6523803 | BIS RapidRail Hammerfix Монтажный болт M8x30мм | шт | 0.93 | 0.93 | 102.3 | 102.3
| 6523804 | BIS RapidRail Hammerfix Монтажный болт M8x40мм | шт | 0.96 | 0.96 | 105.6 | 105.6
| 6523805 | BIS RapidRail Hammerfix Монтажный болт M8X50мм | шт | 1.14 | 1.14 | 125.4 | 125.4
| 6523806 | BIS RapidRail Hammerfix Монтажный болт M8x60мм | шт | 1.11 | 1.11 | 122.1 | 122.1
| 6523004 | BIS RapidRail Hammerfix Монтажный болт M10x40мм | шт | 1.04 | 1.04 | 114.4 | 114.4
| 6523005 | BIS RapidRail Hammerfix Монтажный болт M10x50мм | шт | 1.12 | 1.12 | 123.2 | 123.2
| 6523006 | BIS RapidRail Hammerfix Монтажный болт M10x60мм | шт | 1.2 | 1.2 | 132 | 132
| 6533308 | BIS Шайба WM0-35 8,4/25мм | шт | 0.17 | 0.17 | 18.7 | 18.7
| 6533310 | BIS Шайба WM0-35 10,5/25мм | шт | 0.18 | 0.18 | 19.8 | 19.8
| 6535110 | BIS Шайба U-образная WM1-35 (pg) 10,5/30,5мм | шт | 1.27 | 1.27 | 139.7 | 139.7
| 6584001 | BIS RapidRail Уголок 90°, 4 отверстия, 4 монтажные гайки | шт | 9.92 | 9.92 | 1091.2 | 1091.2
| 6584003 | BIS RapidRail Уголок 90°, 2 отверстия, 2 монтажные гайки | шт | 7.5 | 7.5 | 825 | 825
| 6543001 | BIS RapidRail Соединитель профиля U-образный WM0-35 200мм | шт | 12.62 | 12.62 | 1388.2 | 1388.2
| 6584090 | BIS RapidRail T-соединитель профиля | шт | 7.57 | 7.57 | 832.7 | 832.7
| 6584091 | BIS RapidRail X-соединитель профиля | шт | 9.48 | 9.48 | 1042.8 | 1042.8
| 6584150 | BIS RapidRail Седельный соединитель профиля WM0 27x18мм | шт | 9.01 | 9.01 | 991.1 | 991.1
| 6584151 | BIS RapidRail Седельный соединитель профиля WM1 30x15мм | шт | 11.08 | 11.08 | 1218.8 | 1218.8
| 6584152 | BIS RapidRail Седельный соединитель профиля WM15 30x20мм | шт | 11.79 | 11.79 | 1296.9 | 1296.9
| 6584153 | BIS RapidRail Седельный соединитель профиля WM2 30x30мм | шт | 16.47 | 16.47 | 1811.7 | 1811.7
| 6566000 | BIS Rail Заглушка профиля WM0,15 27x18мм | шт | 0.77 | 0.77 | 84.7 | 84.7
| 6566001 | BIS Rail Заглушка профиля WM1 30x15мм | шт | 0.77 | 0.77 | 84.7 | 84.7
| 6566002 | BIS Rail Заглушка профиля WM2 30x30мм | шт | 0.77 | 0.77 | 84.7 | 84.7
| 59491624 | Раздвижная монтажная планка 40-60 см (комплект) | компл | 7.91 | 7.91 | 870.1 | 870.1
| 831012 | BIS Монтажная лента оцинкованная 12x0,8мм бокс 10м | шт | 14.1 | 14.1 | 1551 | 1551
| 6703008 | BIS Подпятник M8 | шт | 1.59 | 1.59 | 174.9 | 174.9
| 6703010 | BIS Подпятник M10 | шт | 1.79 | 1.79 | 196.9 | 196.9
| 835503 | BISMAT Профиль монтажный 50x3х2000мм | м | 13.39 | 13.39 | 1472.9 | 1472.9
| 6920050 | BISMAT Профиль-Гибочные клещи | шт | 212.52 | 212.52 | 23377.2 | 23377.2
| 835000 | BISMAT Фиксирующая пластина к профилю | шт | 0.93 | 0.93 | 102.3 | 102.3
| 835002 | BISMAT Зажим для троса | шт | 2.01 | 2.01 | 221.1 | 221.1
| 6263805 | BIS Винт-шуруп Torx M8x50мм | шт | 0.22 | 0.22 | 24.2 | 24.2
| 6263806 | BIS Винт-шуруп Torx M8x60мм | шт | 0.24 | 0.24 | 26.4 | 26.4
| 6263808 | BIS Винт-шуруп Torx M8x80мм | шт | 0.3 | 0.3 | 33 | 33
| 6263810 | BIS Винт-шуруп Torx M8x100мм | шт | 0.36 | 0.36 | 39.6 | 39.6
| 6263812 | BIS Винт-шуруп Torx M8x120мм | шт | 0.44 | 0.44 | 48.4 | 48.4
| 6263815 | BIS Винт-шуруп Torx M8x150мм | шт | 0.52 | 0.52 | 57.2 | 57.2
| 6283006 | BIS Винт-шуруп Torx M10x60мм | шт | 0.38 | 0.38 | 41.8 | 41.8
| 6283008 | BIS Винт-шуруп Torx M10x80мм | шт | 0.41 | 0.41 | 45.1 | 45.1
| 6283010 | BIS Винт-шуруп Torx M10x100мм | шт | 0.52 | 0.52 | 57.2 | 57.2
| 6283012 | BIS Винт-шуруп Torx M10x120мм | шт | 0.7 | 0.7 | 77 | 77
| 6143825 | BIS Болт с шестигранной головкой ISO 4017 M8x25мм | шт | 0.36 | 0.36 | 39.6 | 39.6
| 6143835 | BIS Болт с шестигранной головкой ISO 4017 M8x35мм | шт | 0.43 | 0.43 | 47.3 | 47.3
| 6143925 | BIS Болт с шестигранной головкой DIN 933 M10x25мм | шт | 0.48 | 0.48 | 52.8 | 52.8
| 6143930 | BIS Болт с шестигранной головкой DIN 933 M10x30мм | шт | 0.63 | 0.63 | 69.3 | 69.3
| 6143935 | BIS Болт с шестигранной головкой DIN 933 M10x35мм | шт | 0.6 | 0.6 | 66 | 66
| 6533008R | BIS Шайба DIN125 R (pg) 8,4/16мм | шт | 0.09 | 0.09 | 9.9 | 9.9
| 6533010 | BIS Шайба EN-ISO 7089 10,5/20мм | шт | 0.13 | 0.13 | 14.3 | 14.3
| 6123008 | BIS Гайка М8 ISO 4032 | шт | 0.08 | 0.08 | 8.8 | 8.8
| 6123010 | BIS Гайка М10 ISO 4032 | шт | 0.17 | 0.17 | 18.7 | 18.7
| 6303008 | BIS Шпилька 4.8 М8, 1 м | шт | 2.75 | 2.75 | 302.5 | 302.5
| 6303208 | BIS Шпилька 4.8 М8, 2 м | шт | 5.96 | 5.96 | 655.6 | 655.6
| 6303010 | BIS Шпилька 4.8 М10, 1 м | шт | 4.17 | 4.17 | 458.7 | 458.7
| 6303210 | BIS Шпилька 4.8 М10, 2 м | шт | 9.78 | 9.78 | 1075.8 | 1075.8
| 6453830 | BIS Соединительная муфта M8x30мм | шт | 0.29 | 0.29 | 31.9 | 31.9
| 6453930 | BIS Соединительная муфта M10x30мм | шт | 0.38 | 0.38 | 41.8 | 41.8
| 6103008 | WDI1 Забивной анкер M8x30мм | шт | 0.43 | 0.43 | 47.3 | 47.3
| 6103010 | WDI1 Забивной анкер M10x40мм | шт | 0.59 | 0.59 | 64.9 | 64.9
| 6107008 | WBA Латунный анкер M8x28мм | шт | 0.71 | 0.71 | 78.1 | 78.1
| 6107010 | WBA Латунный анкер M10x32мм | шт | 1.12 | 1.12 | 123.2 | 123.2
| 609831080 | WTB1 Клиновой анкер 8x80 | шт | 1.71 | 1.71 | 188.1 | 188.1
| 609831100 | WTB1 Клиновой анкер 10x95 | шт | 2.3 | 2.3 | 253 | 253
| 6253606 | WCS1N Анкер-шуруп 6x35мм M8/10 | шт | 2.26 | 2.26 | 248.6 | 248.6
| 69520616 | WSDS+ Бур с тремя режущими кромками 6x160/3CE | шт | 14.38 | 14.38 | 1581.8 | 1581.8
| 69520621 | WSDS+ Бур с тремя режущими кромками 6x210/3CE | шт | 17.84 | 17.84 | 1962.4 | 1962.4
| 69520816 | WSDS+ Бур с тремя режущими кромками 8x160/3CE | шт | 15.12 | 15.12 | 1663.2 | 1663.2
| 69520821 | WSDS+ Бур с тремя режущими кромками 8x210/3CE | шт | 20.82 | 20.82 | 2290.2 | 2290.2
| 69521021 | WSDS+ Бур с тремя режущими кромками 10x210/3CE | шт | 24.8 | 24.8 | 2728 | 2728
| 61001008 | WEP Дюбель распорный нейлоновый 8x40мм | шт | 0.1 | 0.1 | 11 | 11
| 61001010 | WEP Дюбель распорный нейлоновый 10x50мм | шт | 0.15 | 0.15 | 16.5 | 16.5
| 6103860 | BIS Стальной распорный дюбель 8x60мм (монтаж в пенобетоне, гипсе) | шт | 0.5 | 0.5 | 55 | 55
| 6103960 | BIS Стальной распорный дюбель 10x60мм (монтаж в пенобетоне, гипсе) | шт | 0.83 | 0.83 | 91.3 | 91.3
| 692021 | BISMAT Монтажная заглушка 1/2" | шт | 1.94 | 1.94 | 213.4 | 213.4
| 200002 | BIS IKS-2000 Держатель табличек с зажимом для монтажной ленты | шт | 6.35 | 6.35 | 698.5 | 698.5
| 200300 | BIS IKS-2000 Монтажная лента (нерж.) 13х0,4мм бокс 20м | шт | 110.88 | 110.88 | 12196.8 | 12196.8
| 200112 | BIS IKS-2000 Табличка ПВХ прозрачная 86x54мм | шт | 3.1 | 3.1 | 341 | 341
| 872018 | BIS Фиксатор изгиба трубы 14-18мм | шт | 2.22 | 2.22 | 244.2 | 244.2
| 872023 | BIS Фиксатор изгиба трубы 20-23мм | шт | 4.23 | 4.23 | 465.3 | 465.3
| 3913016 | BIS Напольный хомут одинарный 16мм | шт | 0.17 | 0.17 | 18.7 | 18.7
| 3913020 | BIS Напольный хомут одинарный 20мм | шт | 0.2 | 0.2 | 22 | 22
| 3913025 | BIS Напольный хомут одинарный 25мм | шт | 0.23 | 0.23 | 25.3 | 25.3
| 3913028 | BIS Напольный хомут одинарный 28мм | шт | 0.24 | 0.24 | 26.4 | 26.4
| 3913216 | BIS Напольный хомут двойной 16мм | шт | 0.32 | 0.32 | 35.2 | 35.2
| 3913220 | BIS Напольный хомут двойной 20мм | шт | 0.35 | 0.35 | 38.5 | 38.5
| 3913225 | BIS Напольный хомут двойной 25мм | шт | 0.35 | 0.35 | 38.5 | 38.5
| 3913228 | BIS Напольный хомут двойной 28мм | шт | 0.46 | 0.46 | 50.6 | 50.6
| 6330018 | BIS Дюбель забивной 4мм | шт | 0.11 | 0.11 | 12.1 | 12.1
| 6900000 | BIS Оправка для дюбеля забивного 4мм | шт | 86.7 | 86.7 | 9537 | 9537
| 852050 | BIS Дюбель крюковой DH 50 | шт | 0.48 | 0.48 | 52.8 | 52.8
| 852080 | BIS Дюбель крюковой DH 80 | шт | 0.59 | 0.59 | 64.9 | 64.9
| 852250 | BIS Дюбель крюковой DDH 50 | шт | 0.71 | 0.71 | 78.1 | 78.1
| 852280 | BIS Дюбель крюковой DDH 80 | шт | 0.77 | 0.77 | 84.7 | 84.7
| 671415 | BIS Заглушка декоративная 15мм | шт | 0.57 | 0.57 | 62.7 | 62.7
| 671418 | BIS Заглушка декоративная 18мм | шт | 0.57 | 0.57 | 62.7 | 62.7
| 671422 | BIS Заглушка декоративная 22мм | шт | 0.57 | 0.57 | 62.7 | 62.7
| 671428 | BIS Заглушка декоративная 28мм | шт | 0.98 | 0.98 | 107.8 | 107.8
| 672150 | BIS Заглушка декоративная двойная для медных или металлических труб 12-20мм | шт | 1.83 | 1.83 | 201.3 | 201.3
| 672250 | BIS Заглушка декоративная двойная для пластмассовых или металлопластиковых труб 14-20мм | шт | 1.83 | 1.83 | 201.3 | 201.3
| 61843640 | BIS RapidRail Шуруп Torx TX30 6x40мм | шт | 0.45 | 0.45 | 49.5 | 49.5
| 6183805 | BIS Шуруп с шестигранной головкой DIN571 H8x50мм | шт | 0.8 | 0.8 | 88 | 88
| 6183806 | BIS Шуруп с шестигранной головкой DIN571 H8x60мм | шт | 0.9 | 0.9 | 99 | 99
| 6183807 | BIS Шуруп с шестигранной головкой DIN571 H8x70мм | шт | 0.94 | 0.94 | 103.4 | 103.4
| 6183808 | BIS Шуруп с шестигранной головкой DIN571 H8x80мм | шт | 1.05 | 1.05 | 115.5 | 115.5
| 6253408 | WCS1H Анкер-шуруп 8x70мм | шт | 2.57 | 2.57 | 282.7 | 282.7
| 909010 | BIS STARLOCK I Пистолет для стяжки кабеля, 15м ленты+200 шт замков (белые) | шт | 103.18 | 103.18 | 11349.8 | 11349.8
| 909060 | BIS STARLOCK II Пистолет для стяжки кабеля, 15м ленты+100 шт замков (белые) | шт | 185.09 | 185.09 | 20359.9 | 20359.9
| 909120 | BIS STARLOCK Лента 15м белая | шт | 29.99 | 29.99 | 3298.9 | 3298.9
| 909200 | BIS STARLOCK стик с 20 замками, белые (упак. по 10 стиков) | шт | 2.03 | 2.03 | 223.3 | 223.3
| 6930001 | BIS Закрепительный автомат якорных фиксаторов | шт | 619.25 | 619.25 | 68117.5 | 68117.5
| 870141 | BIS Дополнительные якори 14-20мм, короткие (41мм) | шт | 0.21 | 0.21 | 23.1 | 23.1
| 870158 | BIS Дополнительные якори 14-20мм, длинные (58мм) | шт | 0.36 | 0.36 | 39.6 | 39.6
| 853015 | BIS Клипса белая 14-15мм с латунной втулкой М6 | шт | 0.39 | 0.39 | 42.9 | 42.9
| 853018 | BIS Клипса белая 16-18мм с латунной втулкой М6 | шт | 0.39 | 0.39 | 42.9 | 42.9
| 853022 | BIS Клипса белая 20-22мм с латунной втулкой М6 | шт | 0.43 | 0.43 | 47.3 | 47.3
К оглавлению

## NOVOPRESS
Инструмент для аксиальных и пресс-систем NOVOPRESS (Германия)
СКИДКА, % | 0
Код | Описание | Упаковка, шт | Цена с НДС, EUR | Цена с НДС, с учетом скидки, EUR | Цена с НДС, РУБ | Цена с НДС, с учетом скидки, РУБ
Novopress Инструмент для системы STOUT PE-Xa с латунными фитингами
48348-51 | 48348-51 Novopress Набор аксиального инструмента: AAP102, ручной экспандер, тиски и расширители 16-32, чемодан (для системы STOUT PE-Xa с латунными фитингами) | 1 | 1803.02 | 1803.02 | 198332.2 | 198332.2
Пресс-клещи для металлопластиковых труб
48157-50 | Пресс-клещи PB2 20мм NP TH-профиль | 1 | 178.9 | 178.9 | 19679 | 19679
48159-50 | Пресс-клещи PB2 26мм NP TH-профиль | 1 | 178.9 | 178.9 | 19679 | 19679
48160-50 | Пресс-клещи PB2 32мм NP TH-профиль | 1 | 192.06 | 192.06 | 21126.6 | 21126.6
Пресс-клещи для медных труб, труб из нержавеющей и оцинкованной стали
47576-50 | Пресс-клещи PB2 15 мм V-профиль | 1 | 176.27 | 176.27 | 19389.7 | 19389.7
47577-50 | Пресс-клещи PB2 18 мм V-профиль | 1 | 176.27 | 176.27 | 19389.7 | 19389.7
47579-50 | Пресс-клещи PB2 28 мм V-профиль | 1 | 176.27 | 176.27 | 19389.7 | 19389.7
47580-50 | Пресс-клещи PB2 35 мм V-профиль | 1 | 176.27 | 176.27 | 19389.7 | 19389.7
47581-50 | Пресс-клещи PB2 42 мм V-профиль | 1 | 505.13 | 505.13 | 55564.3 | 55564.3
47582-50 | Пресс-клещи PB2 54 мм V-профиль | 1 | 547.23 | 547.23 | 60195.3 | 60195.3
К оглавлению

## Энергофлекс
Теплоизоляция трубчатая и плиты "Энергофлекс" (Россия)
СКИДКА, %
ЭНЕРГОФЛЕКС СУПЕР
Температура от -40°С до +95°С
Длина трубки 2 метра
Цвет: серый
Внутренний | Толщина 6 мм |  |  | Толщина 9 мм |  |  | Толщина 13 мм |  |  | Толщина 20 мм
диаметр
изоляции, | Упаковка, | Цена с НДС, | Цена с НДС, | Упаковка, | Цена с НДС, | Цена с НДС, | Упаковка, | Цена с НДС, | Цена с НДС, | Упаковка, | Цена с НДС, | Цена с НДС,
мм | м | РУБ 1 м. | с учетом скидки, 1 м, РУБ | м | РУБ 1 м. | с учетом скидки, 1 м, РУБ | м | РУБ 1 м. | с учетом скидки, 1 м, РУБ | м | РУБ 1 м. | с учетом скидки, 1 м, РУБ
15 | 440 | 22.3626 | 22.3626 | 356 | 31.6102 | 31.6102 | 240 | 49.837 | 49.837
18 | 400 | 23.8266 | 23.8266 | 284 | 32.9888 | 32.9888 | 200 | 54.0216 | 54.0216
22 | 320 | 25.7542 | 25.7542 | 240 | 36.0266 | 36.0266 | 168 | 56.0468 | 56.0468 | 108 | 136.7376 | 136.7376
25 | 244 | 29.5484 | 29.5484 | 200 | 41.0042 | 41.0042 | 140 | 62.1956 | 62.1956 | 100 | 146.3146 | 146.3146
28 | 240 | 32.4032 | 32.4032 | 168 | 43.0294 | 43.0294 | 132 | 63.1838 | 63.1838 | 88 | 154.3788 | 154.3788
35 | 160 | 40.9676 | 40.9676 | 136 | 54.9976 | 54.9976 | 108 | 76.4574 | 76.4574 | 70 | 176.7902 | 176.7902
42 |  |  |  | 110 | 69.0276 | 69.0276 | 80 | 99.8936 | 99.8936 | 60 | 186.3184 | 186.3184
45 |  |  |  | 94 | 78.0434 | 78.0434 | 72 | 116.2172 | 116.2172 | 50 | 193.7238 | 193.7238
48 |  |  |  | 74 | 87.0348 | 87.0348 | 70 | 118.2546 | 118.2546 | 48 | 207.461 | 207.461
54 |  |  |  | 70 | 105.042 | 105.042 | 66 | 141.6786 | 141.6786 | 48 | 234.9842 | 234.9842
60 |  |  |  | 66 | 125.0378 | 125.0378 | 48 | 150.853 | 150.853 | 40 | 248.7336 | 248.7336
64 |  |  |  | 60 | 134.1146 | 134.1146 | 48 | 161.4182 | 161.4182 | 38 | 265.3012 | 265.3012
76 |  |  |  | 48 | 168.7504 | 168.7504 | 40 | 201.1292 | 201.1292 | 26 | 306.9886 | 306.9886
89 |  |  |  | 40 | 261.7022 | 261.7022 | 30 | 295.6182 | 295.6182 | 24 | 456.219 | 456.219
110 |  |  |  | 26 | 311.0756 | 311.0756 | 22 | 344.5402 | 344.5402 | 14 | 545.1448 | 545.1448
114 |  |  |  | 26 | 319.0666 | 319.0666 | 22 | 349.6398 | 349.6398 | 14 | 559.9556 | 559.9556
133 |  |  |  | 16 | 365.1094 | 365.1094 | 16 | 409.2856 | 409.2856 | 12 | 640.4024 | 640.4024
160 |  |  |  | 12 | 440.3956 | 440.3956 | 12 | 493.2582 | 493.2582 | 12 | 753.6794 | 753.6794
Внутренний | Толщина 25 мм* |  |  | Толщина 32 мм* |  |  | Толщина 40 мм*
диаметр
изоляции, | Упаковка, | Цена с НДС, | Цена с НДС, | Упаковка, | Цена с НДС, | Цена с НДС, | Упаковка, | Цена с НДС, | Цена с НДС,
мм | м | РУБ 1 м. | с учетом скидки, 1 м, РУБ | м | РУБ 1 м. | с учетом скидки, 1 м, РУБ | м | РУБ 1 м. | с учетом скидки, 1 м, РУБ
15
18
22 | 72 | 270.7546 | 270.7546 | 58 | 433.0756 | 433.0756
25
28 | 66 | 282.491 | 282.491 | 52 | 479.582 | 479.582
35 | 54 | 314.9308 | 314.9308 | 46 | 488.1586 | 488.1586
42 | 46 | 349.0054 | 349.0054 | 40 | 540.948 | 540.948 | 28 | 771.7476 | 771.7476
45
48 | 42 | 383.7266 | 383.7266 | 36 | 575.6082 | 575.6082 | 24 | 821.2064 | 821.2064
54 | 38 | 411.7256 | 411.7256 | 28 | 638.1698 | 638.1698 | 22 | 877.9364 | 877.9364
60 | 34 | 443.1406 | 443.1406 | 24 | 664.717 | 664.717 | 22 | 914.451 | 914.451
64 | 32 | 549.4026 | 549.4026 | 24 | 769.1734 | 769.1734 | 22 | 1018.944 | 1018.944
76 | 26 | 632.1674 | 632.1674 | 22 | 885.0002 | 885.0002 | 16 | 1172.4688 | 1172.4688
89 | 20 | 743.8096 | 743.8096 | 16 | 1041.331 | 1041.331 | 12 | 1326.4816 | 1326.4816
110 | 14 | 870.7262 | 870.7262 | 12 | 1218.9874 | 1218.9874 | 12 | 1363.6904 | 1363.6904
114 | 12 | 948.8062 | 948.8062
133
160
* продукция поставляется под заказ
Energoflex Super SK
Трубки самоклеящиеся из вспененого полиэтилена.
Температура от -40°С до +95°С
Длина трубки 2 метра
Цвет: серый
Внутренний Ø изоляции, мм | Толщина 9 мм |  |  | Толщина 13 мм |  |  | Толщина 20 мм
| Упаковка, | Цена с НДС, | Цена с НДС, | Упаковка, | Цена с НДС, | Цена с НДС, | Упаковка, | Цена с НДС, | Цена с НДС,
| м | РУБ 1 м. | с учетом скидки, 1 м, РУБ | м | РУБ 1 м. | с учетом скидки, 1 м, РУБ | м | РУБ 1 м. | с учетом скидки, 1 м, РУБ
18 | 284 | 42.3096 | 42.3096 | 200 | 69.2106 | 69.2106
22 | 240 | 46.1526 | 46.1526 | 168 | 71.8458 | 71.8458 | 108 | 171.7638 | 171.7638
25 | 200 | 52.5454 | 52.5454 | 140 | 79.6538 | 79.6538 | 100 | 183.8052 | 183.8052
28 | 168 | 55.1562 | 55.1562 | 132 | 80.9714 | 80.9714 | 88 | 193.8824 | 193.8824
35 | 136 | 70.5038 | 70.5038 | 108 | 97.9904 | 97.9904 | 70 | 222.0278 | 222.0278
42 | 110 | 88.4134 | 88.4134 | 80 | 127.9658 | 127.9658 | 60 | 234.0326 | 234.0326
48 | 74 | 111.508 | 111.508 | 70 | 151.4752 | 151.4752 | 48 | 260.592 | 260.592
54 | 70 | 134.5904 | 134.5904 | 66 | 181.4994 | 181.4994 | 48 | 295.118 | 295.118
60 | 66 | 160.2226 | 160.2226 | 48 | 193.2724 | 193.2724 | 40 | 312.4176 | 312.4176
76 |  |  |  | 40 | 252.6132 | 252.6132 | 26 | 385.5688 | 385.5688
89 |  |  |  | 30 | 378.688 | 378.688 | 24 | 573.034 | 573.034
110 | [6 empty] | 14 | 684.7372 | 684.7372
Внутренний Ø изоляции, мм | Толщина 25 мм* |  |  | Толщина 32 мм* |  |  | Толщина 40 мм*
| Упаковка, | Цена с НДС, | Цена с НДС, | Упаковка, | Цена с НДС, | Цена с НДС, | Упаковка, | Цена с НДС, | Цена с НДС,
| м | РУБ 1 м. | с учетом скидки, 1 м, РУБ | м | РУБ 1 м. | с учетом скидки, 1 м, РУБ | м | РУБ 1 м. | с учетом скидки, 1 м, РУБ
22 | 72 | 340.0872 | 340.0872 | 58 | 544.4616 | 544.4616
28 | 66 | 354.837 | 354.837 | 52 | 602.8996 | 602.8996
35 | 54 | 395.9144 | 395.9144 | 46 | 613.6966 | 613.6966
42 | 46 | 438.7486 | 438.7486 | 40 | 680.0646 | 680.0646 | 28 | 970.205 | 970.205
48 | 42 | 482.4002 | 482.4002 | 36 | 723.6186 | 723.6186 | 24 | 1032.3518 | 1032.3518
54 | 38 | 517.5728 | 517.5728 | 28 | 802.272 | 802.272 | 22 | 1103.6974 | 1103.6974
60 | 34 | 557.1008 | 557.1008 | 24 | 835.6512 | 835.6512 | 22 | 1149.5938 | 1149.5938
76 | 26 | 794.7202 | 794.7202 | 22 | 1112.579 | 1112.579 | 16 | 1473.9552 | 1473.9552
89 | 20 | 935.0934 | 935.0934 | 16 | 1309.0966 | 1309.0966 | 12 | 1667.5814 | 1667.5814
110 | 14 | 1094.6206 | 1094.6206 | 12 | 1532.442 | 1532.442 | 12 | 1714.3504 | 1714.3504
Energoflex Super Protect
Трубки из вспененного полиэтилена в защитной оболочке в бухтах
Максимально рабочая температура +95°С
Длина трубки 11 метров
Внутренний Ø изоляции, мм | Толщина изоляции
Обозначение цвета и типоразмера
| 4 мм | Цвет | Артикул | Цена с НДС, РУБ | Цена с НДС, с учетом скидки, РУБ | 6 мм | Цвет | Артикул | Цена с НДС, РУБ | Цена с НДС, с учетом скидки, РУБ
15 | 15/4-11 | синий | EFXT0150411SUPRS | 24.8514 | 24.8514 | 15/6-2 | синий | EFXT015062SUPRS-440 | 25.9006 | 25.9006
|  | красный | EFXT0150411SUPRK | 24.8514 | 24.8514 |  | красный | EFXT015062SUPRK-440 | 25.9006 | 25.9006
18 | 18/4-11 | синий | EFXT0180411SUPRS | 26.535 | 26.535 | 18/6-2 | синий | EFXT018062SUPRS-400 | 27.6574 | 27.6574
|  | красный | EFXT0180411SUPRK | 26.535 | 26.535 |  | красный | EFXT018062SUPRK-400 | 27.6574 | 27.6574
22 | 22/4-11 | синий | EFXT0220411SUPRS | 28.6456 | 28.6456 | 22/6-2 | синий | EFXT022062SUPRS-320 | 29.9022 | 29.9022
|  | красный | EFXT0220411SUPRK | 28.6456 | 28.6456 |  | красный | EFXT022062SUPRK-320 | 29.9022 | 29.9022
28 | 28/4-11 | синий | EFXT0280411SUPRS | 36.0632 | 36.0632 | 28/6-2 | синий | EFXT028062SUPRS-240 | 37.5882 | 37.5882
|  | красный | EFXT0280411SUPRK | 36.0632 | 36.0632 |  | красный | EFXT028062SUPRK-240 | 37.5882 | 37.5882
35 | 35/4-11 | синий | EFXT0350411SUPRS | 45.5792 | 45.5792 | 35/6-2 | синий | EFXT035062SUPRS-160 | 47.5556 | 47.5556
|  | красный | EFXT0350411SUPRK | 45.5792 | 45.5792 |  | красный | EFXT035062SUPRK-160 | 47.5556 | 47.5556
Energoflex Super Protect
Трубки из вспененного полиэтилена в защитной оболочке
Максимально рабочая температура +95°С
Длина трубки 2 метра
Внутренний Ø изоляции, мм | Толщина изоляции
Обозначение цвета и типоразмера
| 9 мм | Цвет | Артикул | Цена с НДС, РУБ | Цена с НДС, с учетом скидки, РУБ | 13 мм | Цвет | Артикул | Цена с НДС, РУБ | Цена с НДС, с учетом скидки, РУБ | 20 мм | Цвет | Артикул | Цена с НДС, РУБ | Цена с НДС, с учетом скидки, РУБ
15 | 15/9-2 | синий | EFXT015092SUPRS-356 | 36.6976 | 36.6976
|  | красный | EFXT015092SUPRK-356 | 36.6976 | 36.6976
18 | 18/9-2 | синий | EFXT018092SUPRS-284 | 38.3446 | 38.3446 | 18/13-2 | синий | EFXT018132SUPRS-200 | 63.2082 | 63.2082
|  | красный | EFXT018092SUPRK-284 | 38.3446 | 38.3446 |  | красный | EFXT018132SUPRK-200 | 63.2082 | 63.2082
22 | 22/9-2 | синий | EFXT022092SUPRS-240 | 41.8216 | 41.8216 | 22/13-2 | синий | EFXT022132SUPRS-168 | 65.575 | 65.575 | 22/20-2 | синий | EFXT022202SUPRS-108 | 159.9664 | 159.9664
|  | красный | EFXT022092SUPRK-240 | 41.8216 | 41.8216 |  | красный | EFXT022132SUPRK-168 | 65.575 | 65.575 |  | красный | EFXT022202SUPRK-108 | 159.9664 | 159.9664
28 | 28/9-2 | синий | EFXT028092SUPRS-168 | 49.9346 | 49.9346 | 28/13-2 | синий | EFXT028132SUPRS-132 | 73.932 | 73.932 | 28/20-2 | синий | EFXT028202SUPRS-088 | 180.6332 | 180.6332
|  | красный | EFXT028092SUPRK-168 | 49.9346 | 49.9346 |  | красный | EFXT028132SUPRK-132 | 73.932 | 73.932 |  | красный | EFXT028202SUPRK-088 | 180.6332 | 180.6332
35 | 35/9-2 | синий | EFXT035092SUPRS-136 | 63.9036 | 63.9036 | 35/13-2 | синий | EFXT035132SUPRS-108 | 89.4504 | 89.4504 | 35/20-2 | синий | EFXT035202SUPRS-070 | 206.8388 | 206.8388
|  | красный | EFXT035092SUPRK-136 | 63.9036 | 63.9036 |  | красный | EFXT035132SUPRK-108 | 89.4504 | 89.4504 |  | красный | EFXT035202SUPRK-070 | 206.8388 | 206.8388
42 | 42/9-2 | синий | EFXT042092SUPRS-110 | 80.2028 | 80.2028 | 42/13-2 | синий | EFXT042132SUPRS-080 | 116.876 | 116.876 | 42/20-2 | синий | EFXT042202SUPRS-060 | 217.9896 | 217.9896
|  | красный | EFXT042092SUPRK-110 | 80.2028 | 80.2028 |  | красный | EFXT042132SUPRK-080 | 116.876 | 116.876 |  | красный | EFXT042202SUPRK-060 | 217.9896 | 217.9896
Energomax
Трубки Energomax
Трубки из вспененного полиолефинового пластомера
Максимально рабочая температура +105°С
Длина трубки 2 метра
Внутренний Ø изоляции, мм | Толщина 6 мм |  |  | Толщина 9 мм |  |  | Толщина 13 мм
| Упаковка, | Цена с НДС, | Цена с НДС, | Упаковка, | Цена с НДС, | Цена с НДС, | Упаковка, | Цена с НДС, | Цена с НДС,
| м | РУБ 1 м. | с учетом скидки, 1 м, РУБ | м | РУБ 1 м. | с учетом скидки, 1 м, РУБ | м | РУБ 1 м. | с учетом скидки, 1 м, РУБ
6 | 480 | 28.4626 | 28.4626
8 | 380 | 31.9396 | 31.9396
10 | 320 | 38.8082 | 38.8082
12 | 244 | 41.6996 | 41.6996
15 | 440 | 42.0656 | 42.0656 | 356 | 56.6812 | 56.6812 | 240 | 84.2659 | 84.2659
18 | 400 | 45.4816 | 45.4816 | 284 | 60.2436 | 60.2436 | 200 | 86.8396 | 86.8396
22 | 320 | 53.6922 | 53.6922 | 240 | 72.1386 | 72.1386 | 168 | 90.8046 | 90.8046
25 | 244 | 63.9158 | 63.9158 | 200 | 81.13 | 81.13 | 140 | 105.9936 | 105.9936
28 | 240 | 66.1606 | 66.1606 | 168 | 86.559 | 86.559 | 132 | 107.238 | 107.238
35 | 160 | 83.3626 | 83.3626 | 136 | 97.539 | 97.539 | 108 | 131.15 | 131.15
42 |  |  |  | 110 | 115.0826 | 115.0826 | 80 | 153.4638 | 153.4638
48 |  |  |  | 74 | 150.1332 | 150.1332 | 70 | 185.135 | 185.135
54 |  |  |  | 70 | 176.595 | 176.595 | 66 | 224.3946 | 224.3946
60 |  |  |  | 66 | 205.1186 | 205.1186 | 48 | 236.2164 | 236.2164
64 |  |  |  | 60 | 215.6594 | 215.6594 | 48 | 255.9194 | 255.9194
76 |  |  |  | 48 | 275.659 | 275.659 | 40 | 294.4958 | 294.4958
89 |  |  |  | 40 | 425.17 | 425.17 | 30 | 469.9928 | 469.9928
110 |  |  |  | 26 | 536.0353 | 536.0353 | 22 | 553.4911 | 553.4911
114 |  |  |  | 26 | 560.8462 | 560.8462 | 22 | 566.5111 | 566.5111
133 | [6 empty] | 16 | 847.9673 | 847.9673
160 | [6 empty] | 12 | 992.3241 | 992.3241
Внутренний Ø изоляции, мм | Толщина 20 мм |  |  | Толщина 25 мм
| Упаковка, | Цена с НДС, | Цена с НДС, | Упаковка, | Цена с НДС, | Цена с НДС,
| м | РУБ 1 м. | с учетом скидки, 1 м, РУБ | м | РУБ 1 м. | с учетом скидки, 1 м, РУБ
6
9
10
12
15
18
22 | 108 | 227.53 | 227.53 | 72 | 435.54 | 435.54
25 | 100 | 246.1472 | 246.1472
28 | 88 | 259.9088 | 259.9088 | 66 | 471.3836 | 471.3836
35 | 70 | 287.2734 | 287.2734 | 54 | 558.1378 | 558.1378
42 | 60 | 304.7926 | 304.7926 | 46 | 626.8848 | 626.8848
48 | 48 | 367.7324 | 367.7324 | 42 | 680.2964 | 680.2964
54 | 48 | 421.144 | 421.144 | 38 | 741.1378 | 741.1378
60 | 40 | 448.0328 | 448.0328 | 34 | 864.919 | 864.919
64 | 38 | 502.2862 | 502.2862 | 32 | 929.4326 | 929.4326
76 | 26 | 565.5676 | 565.5676 | 26 | 1117.8616 | 1117.8616
89 | 24 | 704.5134 | 704.5134 | 20 | 1248.1698 | 1248.1698
110 | 14 | 864.431 | 864.431 | 14 | 1319.3699 | 1319.3699
114 | 14 | 935.313 | 935.313 | 12 | 1428.5874 | 1428.5874
133 | 12 | 1233.8714 | 1233.8714
160 | 12 | 1356.5058 | 1356.5058
Рулоны Energomax
Рулоны из вспененного полиолефинового пластомера
Максимально рабочая температура +105°С
Артикул | Размер, мм | Упаковка, м² | Цена с НДС, руб. за м² | Цена с НДС, с учетом скидки, руб. за м²
*EMXR06120 | 20000*1000*6 | 20 | 612.5134 | 612.5134
EMXR09110 | 10000*1000*9 | 10 | 848.9126 | 848.9126
EMXR1317 | 7000*1000*13 | 7 | 1020.4765 | 1020.4765
EMXR2015 | 5000*1000*20 | 5 | 1716.8816 | 1716.8816
*EMXR2514 | 4000*1000*25 | 4 | 2507.2085 | 2507.2085
Трубки Energoflex Acoustic
Трубки с зубчатым внутренним профилем в бухтах
Максимально рабочая температура +95°С
Артикул | Внутренний Ø изоляции, мм | Длина, м | Количество в упаковке, м | Цена с НДС, РУБ | Цена с НДС, с учетом скидки, РУБ
EFXT1105ACU | 110 | 5 | 25 | 296.2526 | 296.2526
EFXT1102ACU* | 110 | 2 | 56 | 296.2526 | 296.2526
АКСЕССУАРЫ
Артикул | Наименование |  |  | Ед. изм. | Цена с НДС, РУБ | Цена с НДС, с учетом скидки, РУБ
EPRADH0/8B | Клей ENERGOPRO 0,8 л |  |  | банка | 1609.9486 | 1609.9486
EPRADH2/0B | Клей ENERGOPRO 2,0 л |  |  | банка | 3545.2346 | 3545.2346
EPRDIL1/0B | Разбавитель клея ENERGOPRO 1,0 л |  |  | банка | 1327.1282 | 1327.1282
EFXCLIPS100 | Зажимы «ENERGOFLEX» (100 шт.) |  |  | уп. | 403.1124 | 403.1124
EPRL04850ARSKGR | Лента армированная самоклеящаяся ENERGOPRO 48мм х 50м, серая |  |  | шт. | 1002.14 | 1002.14
EPRL04850ARSKGRC | Лента армированная самоклеящаяся ENERGOPRO 48мм х 50м, серая, C |  |  | шт. | 1002.14 | 1002.14
EPRL04850ARSKBK | Лента армированная самоклеящаяся ENERGOPRO 48мм х 50м, черная |  |  | шт. | 1002.14 | 1002.14
EPRL04850ARSKBKC | Лента армированная самоклеящаяся ENERGOPRO 48мм х 50м, черная, C |  |  | шт. | 1002.14 | 1002.14
EPRL04825ARSKGR | Лента армированная самоклеящаяся ENERGOPRO 48мм х 25м, серая |  |  | шт. | 520.2375 | 520.2375
EPRL04825ARSKGRC | Лента армированная самоклеящаяся ENERGOPRO 48мм х 25м, серая, C |  |  | шт. | 520.2375 | 520.2375
EPRL04825ARSKBK | Лента армированная самоклеящаяся ENERGOPRO 48мм х 25м, черная |  |  | шт. | 520.2375 | 520.2375
EPRL04825ARSKBKC | Лента армированная самоклеящаяся ENERGOPRO 48мм х 25м, черная, C |  |  | шт. | 520.2375 | 520.2375
EPRL04825ARSKRD | Лента армированная самоклеящаяся ENERGOPRO 48мм х 25м, красная |  |  | шт. | 545.8809 | 545.8809
EPRL04825ARSKRDC | Лента армированная самоклеящаяся ENERGOPRO 48мм х 25м, красная, C |  |  | шт. | 545.8809 | 545.8809
EPRL04825ARSKBL | Лента армированная самоклеящаяся ENERGOPRO 48мм х 25м, синяя |  |  | шт. | 545.8809 | 545.8809
EPRL04825ARSKBLC | Лента армированная самоклеящаяся ENERGOPRO 48мм х 25м, синяя, C |  |  | шт. | 545.8809 | 545.8809
EFXL0305015SUSK | Самоклеящаяся лента «ENERGOFLEX SUPER SK» 15м х 50мм х 3мм (серая) |  |  | шт. | 1038.0996 | 1038.0996
EPRL05050ALSKC | Лента алюминиевая самоклеящаяся ENERGOPRO 50мм х 50м, C |  |  | шт. | 1008.0114 | 1008.0114
EPRL10050ALSKC | Лента алюминиевая самоклеящаяся ENERGOPRO 100мм х 50м, C |  |  | шт. | 1897.588 | 1897.588
EFRL1010011DM | Лента демпферная ENERGOFLOOR 10/0,1-11 |  |  | шт. | 808.7107 | 808.7107
EFRL1015011DM | Лента демпферная ENERGOFLOOR 10/0,15-11 |  |  | шт. | 1455.7406 | 1455.7406
EPRMBOX | Стусло монтажное ENERGOPRO |  |  | шт. | 983.5396 | 983.5396
ECLL0305015HTSK | Лента «ENERGOCELL HT» 3/0,05-15 |  |  | рулон | 4412.5692 | 4412.5692
EPRL04833PVCSKBK | Лента самоклеящаяся ENERGOPRO PVC 48мм х 33м, черная |  |  | шт. | 757.742 | 757.742
EFXL05025VENTSK | Лента самоклеящаяся ENERGOFLEX VENT 50мм х 25м |  |  | шт. | 1314.7798 | 1314.7798
EFXL10025VENTSK | Лента самоклеящаяся ENERGOFLEX VENT 100мм х 25м |  |  | шт. | 2629.5595 | 2629.5595
ЭНЕРГОФЛЕКС Плиты ENERGOFLOOR PIPELOCK
Артикул | Размер, мм | Упаковка, шт | Цена с НДС, руб за шт | Цена с НДС, с учетом скидки, РУБ за шт.
EFRP0/71/1PLKSOL | 1100х700 | 20 | 812.5359 | 812.5359
EFRP200/71/1PLK | 1100х700х20 | 13 | 1157.5061 | 1157.5061
*EFRP300/71/1PLK | 1100х700х30 | 10 | 1346.9166 | 1346.9166
ЭНЕРГОФЛЕКС Плиты и маты ENERGOFLOOR TACKER AL
Артикул | Размер, мм | Упаковка, м² | Цена с НДС, руб. м² | Цена с НДС, с учетом скидки, руб. за м²
*EFRM2014/8TKRAL | 20*1000*4800 | 4.8 | 884.6586 | 884.6586
*EFRP2011/6TKRAL | 20*1000*1600 | 3.2 | 884.6586 | 884.6586
*EFRM3013/2TKRAL | 30*1000*3200 | 14.4 | 1179.9002 | 1179.9002
*EFRP3011/6TKRAL | 30*1000*1600 | 9.6 | 1179.9002 | 1179.9002
ЭНЕРГОФЛЕКС Рулоны Super
Артикул | Размер, мм | Упаковка, м² | Цена с НДС, руб. м² | Цена с НДС, с учетом скидки, руб. за м²
EFXR10110SU | 10*1000*10000 | 10 | 359.5096 | 359.5096
EFXR1317SU* | 13*1000*7000 | 7 | 533.1766 | 533.1766
EFXR2015SU* | 20*1000*5000 | 5 | 1064.8404 | 1064.8404
EFXR2514SU* | 25*1000*4000 | 4 | 1559.0136 | 1559.0136
* продукция поставляется под заказ
К оглавлению

## K-flex
Теплоизоляция из вспененного каучука K-flex (Россия)
Трубки ST
Температура от -200°С до +105°С
Длина трубки 2 метра
Артикул | Толщина, мм | Диам./ Ширина, мм | Упаковка | Цена с НДС, РУБ | Цена с НДС, с учетом скидки, РУБ | СКИДКА, % | 0%
R09018215508 | 9 | 18 | 2/180 | 74.22 | 74.22
R09022215508 | 9 | 22 | 2/148 | 88.45 | 88.45
R09028215508 | 9 | 28 | 2/110 | 103.7 | 103.7
R09035215508 | 9 | 35 | 2/88 | 111.83 | 111.83
R09042215508 | 9 | 42 | 2/68 | 127.08 | 127.08
R09048215508 | 9 | 48 | 2/58 | 162.67 | 162.67
R09054215508 | 9 | 54 | 2/56 | 195.2 | 195.2
R09076215508 | 9 | 76 | 2/46 | 281.62 | 281.62
R09089215508 | 9 | 89 | 2/42 | 344.65 | 344.65
R09108215508 | 9 | 108 | 2/26 | 537.82 | 537.82
R09114215508 | 9 | 114 | 2/26 | 552.05 | 552.05
R13018215508 | 13 | 18 | 2/144 | 108.78 | 108.78
R13022215508 | 13 | 22 | 2/110 | 111.83 | 111.83
R13028215508 | 13 | 28 | 2/90 | 131.15 | 131.15
R13035215508 | 13 | 35 | 2/72 | 157.58 | 157.58
R13042215508 | 13 | 42 | 2/60 | 169.78 | 169.78
R13048215508 | 13 | 48 | 2/48 | 200.28 | 200.28
R13054215508 | 13 | 54 | 2/42 | 237.9 | 237.9
R13060215508 | 13 | 60 | 2/42 | 260.27 | 260.27
R13064215508 | 13 | 64 | 2/42 | 294.83 | 294.83
R13076215508 | 13 | 76 | 2/32 | 297.88 | 297.88
R13089215508 | 13 | 89 | 2/30 | 462.58 | 462.58
R13108215508 | 13 | 108 | 2/20 | 544.93 | 544.93
R13114215508 | 13 | 114 | 2/20 | 601.87 | 601.87
Ленты
Артикул | Наименование |  | Упаковка | Цена с НДС, РУБ | Цена с НДС, с учетом скидки, РУБ | СКИДКА, % | 0%
85NDAL48050164S | Лента K-FLEX 048-050 DUCT 1604H silver |  | 24 | 829 | 829
Аксессуары
Артикул | Наименование |  | Упаковка | Цена с НДС, РУБ | Цена с НДС, с учетом скидки, РУБ | СКИДКА, % | 0%
850CL020002 | Клей K-FLEX 0.5 lt K 414 |  | 20 | 1394.87 | 1394.87
850CL020003 | Клей K-FLEX 0.8 lt K 414 |  | 20 | 2091.28 | 2091.28
850CL020004 | Клей K-FLEX 2.6 lt K 414 |  | 6 | 5388.33 | 5388.33
850VR020001 | Очиститель K-FLEX 1.0 lt |  | 12 | 1935.73 | 1935.73
Противопожарные муфты
Артикул | Наименование |  | Упаковка | Цена с НДС, РУБ | Цена с НДС, с учетом скидки, РУБ | СКИДКА, % | 0%
R85CFCP00050 | Муфта противопожарная FIRE CP 050 |  | 116 | 284.99 | 284.99
R85CFCP00110 | Муфта противопожарная FIRE CP 110 |  | 24 | 450.88 | 450.88
* Позиции поставляются под заказ
К оглавлению

## Thermaflex
Thermaflex - Теплоизолированные трубопроводы FLEXALEN (Нидерланды)
СКИДКА, %
СКЛАДСКОЙ АССОРТИМЕНТ
Артикул | Диаметр кожуха, мм | Диаметр трубы, Dнар./Dвн., мм | Ед. изм. | Мах длина в бухте, м | Цена с НДС за 1 метр, руб | Цена с НДС, с учетом скидки, РУБ
Двухтрубные системы для отопления и водоснабжения
FLEXALEN 1000+ SNX
FV-RH125A2/25 SNX | 125 | 2 x 25/20,4 | мп | 100 | 5984 | 5984
FV-RH125A2/32 SNX | 125 | 2 x 32/26,0 | мп | 100 | 6730 | 6730
FLEXALEN 600_PB-1
**VS-RH125A2/25 | 125 | 2 x 25/20,4 | мп | 300 | 7702 | 7702
**VS-RH125A2/32 | 125 | 2 x 32/26,0 | мп | 300 | 10010 | 10010
**VS-RH160A2/40 | 160 | 2 x 40/32,6 | мп | 150 | 14586 | 14586
МНОГОТРУБНЫЕ СИСТЕМЫ
ФЛЕКСАЛЕН 1000 + SNX
Сшитый полиэтилен PEX-A
Артикул | Кол-во труб, шт |  | Ед. изм. | Мах длина в бухте, м | Цена с НДС за 1 метр, руб | Цена с НДС, с учетом скидки, РУБ
4-трубныесистемы
FV+R160H2/25A25A20 SNX | 4 |  | мп | 100 | 9128 | 9128
FV+R160H2/32A2/25 SNX | 4 |  | мп | 100 | 13931 | 13931
FV+R160H2/32A25A20 SNX | 4 |  | мп | 100 | 9781 | 9781
АКСЕССУАРЫ
Резиновые защитные наконечники Гидроизоляция торцов трубопроводов для FLEXALEN 600 и 1000+
Артикул | Трубы / кожух, мм |  | Ед.изм. |  | Цена с НДС, руб | Цена с НДС, с учетом скидки, РУБ
для многотрубной системы, FLEXALEN 1000+
FV+MAN160ML-R | 2 х (20-25) / 160 |  | шт. |  | 7334 | 7334
| 20-25-32 / 160 |  | шт. |  |  | 0
| 25-32-40 / 160 |  | шт. |  |  | 0
КОНЦЕВЫЕ ФИТИНГИ
FLEXALEN компрессионные фитинги выход на резьбу и под сварку со стальной трубой
Артикул | Размер резьбы, дюйм |  | Ед.изм. |  | Цена с НДС, руб | Цена с НДС, с учетом скидки, РУБ
Компрессионные фитинги ВСА - внешняя резьба
**BCA-PB25/2,3 | 1" |  | шт. |  | 4738 | 4738
Компрессионные фитинги WAK - внешняя резьба
**WAK20/2,8х3/4" | 3/4" |  | шт. |  | 5995 | 5995
WAK20/2,8х1/2" | 1/2" |  | шт. |  | 5995 | 5995
WAK25/2,3х3/4" | 3/4" |  | шт. |  | 5770 | 5770
WAK32/2,9-3,0х1" | 1" |  | шт. |  | 7058 | 7058
WAK40/3,7х1 1/4" | 1 1/4" |  | шт. |  | 8994 | 8994
**сняты с производства
АССОРТИМЕНТ ПОЗ ЗАКАЗ (ПОСТАВКА 1-2 недели)
ОДНОТРУБНЫЕ СИСТЕМЫ
Для теплоснабжения (отопления), водоснабжения (ГВС+ХВС), кондиционирования с кислородным барьером
FLEXALEN 1000+ SNX ( PEX_SDR11 95°C/6bar)
Сшитый полиэтилен PEX-A
Артикул | Диаметр кожуха, мм | Диаметр трубы, Dнар./Dвн., мм | Ед. изм. | Мах длина в бухте, м | Цена с НДС за 1 метр, руб | Цена с НДС, с учетом скидки, РУБ
FV-RH90A25 SNX | 90 | 25 / 20,4 | мп | 100 | 3298 | 3298
FV-RH90A32 SNX | 90 | 32 / 26,0 | мп | 100 | 4105 | 4105
FV-RH125A40 SNX | 125 | 40 / 32,6 | мп | 100 | 7014 | 7014
FV-RH125A50 SNX | 125 | 50 / 40,8 | мп | 100 | 9343 | 9343
FV-RH125A63 SNX | 125 | 63 / 51,4 | мп | 100 | 12147 | 12147
FV-RH160A75 SNX | 160 | 75 / 61,2 | мп | 100 | 13973 | 13973
FV-RH200A90 SNX | 160 | 90 / 73,6 | мп | 100 | 18053 | 18053
FV-RH200A110 SNX | 200 | 110 / 90,0 | мп | 100 | 20812 | 20812
FLEXALEN 600_PB-1 (SDR11 95°C/8bar)
Полибутилен PB-1
VS-RH90A25 | 90 | 25 / 20,4 | мп | 500 | 5903 | 5903
VS-RH90A32 | 90 | 32 / 26,0 | мп | 500 | 6664 | 6664
VS-RH90A40 | 90 | 40 / 32,6 | мп | 500 | 7005 | 7005
VS-RH125A50 | 125 | 50 / 40,8 | мп | 300 | 11109 | 11109
VS-RH125A63 | 125 | 63 / 51,4 | мп | 300 | 13129 | 13129
VS-RH160A75 | 160 | 75 / 61,2 | мп | 150 | 16748 | 16748
VS-RH160A90 | 160 | 90 / 73,6 | мп | 150 | 20718 | 20718
Для водоснабжения (ГВС и ХВС) без кислородного барьера
FLEXALEN 600_PB-1 (SDR11 95°C/8bar)
Полибутилен PB-1
VS-RS90A25 | 90 | 25 / 20,4 | мп | 500 | 5849 | 5849
VS-RS90A32 | 90 | 32 / 26,0 | мп | 500 | 6610 | 6610
VS-RS90A40 | 90 | 40 / 32,6 | мп | 500 | 6952 | 6952
VS-RS90A50 | 90 | 50 / 40,8 | мп | 500 | 9171 | 9171
VS-RS125A63 | 125 | 63 / 51,4 | мп | 300 | 13076 | 13076
VS-RS125A75 | 125 | 75 / 61,2 | мп | 300 | 15813 | 15813
VS-RS160A90 | 160 | 90 / 73,6 | мп | 150 | 20664 | 20664
VS-R200A110 | 200 | 110 / 90,0 | мп | 100 | 25656 | 25656
VS-R200A125 | 200 | 125/102,2 | мп | 80 | 30516 | 30516
FLEXALEN 1000_PB-1 (SDR11 95°C/8bar)
Полибутилен PB-1
F-SL200A125 | 200 | 125 / 102,2 | штанга | 6м; 11,8м | по запросу
FV-R225A140 | 225 | 140 / 114,6 | штанга | 6м, 11,8м | по запросу
FV-R250A160 | 250 | 160 / 130,8 | штанга | 6м; 11,8м | по запросу
FV-R315A225 | 315 | 225 / 184,2 | штанга | 5,8м | по запросу
FV-R450A315 | 450 | 315 / 257,8 | штанга | 3м | по запросу
Примечание: Штанги FV-R225A140; FV-R250A160; FV-R315A225 поставляются с предварительно установленными на торцы термоусадочными наконечниками. Наконечники входят в стоимость штанг.
ОДНОТРУБНЫЕ СИСТЕМЫ (D до 355мм)
Для теплоснабжения (отопления), горячего и холодного водоснабжени
FLEXALEN 1000_PE-RTII (SDR11 95°C/6bar)
Полиэтилен повышенной термостойкости PE-RT тип II
Артикул | Диаметр кожуха Dнар., мм | Диаметр трубы, Dнар., мм | Ед. изм. | Поставка в штангах | Цена с НДС за 1 метр, руб | Цена с НДС, с учетом скидки, РУБ
FV-R110A32/12_PE-RTII_SDR11 | 110 | 32 | штанга | 12м | 5302.2414 | 5302.2414
FV-R110A40/12_PE-RTII_SDR11 | 110 | 40 | штанга | 12м | 5596.8103 | 5596.8103
FV-R125A50/12_PE-RTII_SDR11 | 125 | 50 | штанга | 12м | 6141.9828 | 6141.9828
FV-R125A63/12_PE-RTII_SDR11 | 125 | 63 | штанга | 12м | 7447.7586 | 7447.7586
FV-R140A75/12_PE-RTII_SDR11 | 140 | 75 | штанга | 12м | 8854.6552 | 8854.6552
FV-R160A90/12_PE-RTII_SDR11 | 160 | 90 | штанга | 12м | 11312.3276 | 11312.3276
FV-R180A110/12_PE-RTII_SDR11 | 180 | 110 | штанга | 12м | 14599.4828 | 14599.4828
FV-R200A125/12_PE-RTII_SDR11 | 200 | 125 | штанга | 12м | 18922.7586 | 18922.7586
FV-R225A140/12_PE-RTII_SDR11 | 225 | 140 | штанга | 12м | 23124.3966 | 23124.3966
FV-R250A160/12_PE-RTII_SDR11 | 250 | 160 | штанга | 12м | 28564.3966 | 28564.3966
FV-R315A200/12_PE-RTII_SDR11 | 315 | 200 | штанга | 12м | 44542.931 | 44542.931
FV-R315A225/12_PE-RTII_SDR11 | 315 | 225 | штанга | 12м | 50808.0172 | 50808.0172
FV-R355A250/12_PE-RTII_SDR11 | 355 | 250 | штанга | 12м | 61342.1552 | 61342.1552
FV-R400A280/12_PE-RTII_SDR11 | 400 | 280 | штанга | 12м | 76823.8793 | 76823.8793
FV-R450A315/12_PE-RTII_SDR11 | 450 | 315 | штанга | 12м | 95032.931 | 95032.931
FLEXALEN 1000_PE-RTII (SDR7,4 95°C/10bar)
FV-R125A50/12_PE-RTII_SDR7,4 | 125 | 50 | штанга | 12м | 7373.0172 | 7373.0172
FV-R125A63/12_PE-RTII_SDR7,4 | 125 | 63 | штанга | 12м | 8394.4828 | 8394.4828
FV-R140A75/12_PE-RTII_SDR7,4 | 140 | 75 | штанга | 12м | 11234.6552 | 11234.6552
FV-R160A90/12_PE-RTII_SDR7,4 | 160 | 90 | штанга | 12м | 13283.4483 | 13283.4483
FV-R180A110/12_PE-RTII_SDR7,4 | 180 | 110 | штанга | 12м | 17650.6897 | 17650.6897
FV-R200A125/12_PE-RTII_SDR7,4 | 200 | 125 | штанга | 12м | 23030.6034 | 23030.6034
FV-R250A160/12_PE-RTII_SDR7,4 | 250 | 160 | штанга | 12м | 35248.6207 | 35248.6207
FV-R280A180/12_PE-RTII_SDR7,4 | 280 | 180 | штанга | 12м | 61513.6207 | 61513.6207
FV-R315A200/12_PE-RTII_SDR7,4 | 315 | 200 | штанга | 12м | 55082.931 | 55082.931
FV-R315A225/12_PE-RTII_SDR7,4 | 315 | 225 | штанга | 12м | 78661.6379 | 78661.6379
FV-R355A250/12_PE-RTII_SDR7,4 | 355 | 250 | штанга | 12м | 87608.6207 | 87608.6207
FV-R400A280/12_PE-RTII_SDR7,4 | 400 | 280 | штанга | 12м | 97600.5172 | 97600.5172
FV-R450A315/12_PE-RTII_SDR7,4 | 450 | 315 | штанга | 12м | 112714.3966 | 112714.3966
FV-R500A355/12_PE-RTII_SDR7,4 | 500 | 355 | штанга | 12м | 147132.069 | 147132.069
Трубы водоснабжения с греющим кабелем с защитой от замерзания
FLEXALEN 1000+ SNX ( PEX_SDR11 20°C/10bar)
Сшитый полиэтилен PEX-A
FV+RH 90A25-FPC PE | 90 | 25 / 20,4 | мп | 100 | 4014 | 4014
FV+RH 90A32-FPC PE | 90 | 32 / 26,0 | мп | 100 | 4117 | 4117
FV+RH125A40-FPC PE | 125 | 40 / 32,6 | мп | 100 | 6368 | 6368
FV+RH125A50-FPC PE | 125 | 50 / 40,8 | мп | 100 | 6593 | 6593
FV+RH160A63-FPC PE | 160 | 63 / 51,4 | мп | 100 | 7910 | 7910
FV+RH160A75-FPC PE | 160 | 75 / 61,2 | мп | 100 | 8300 | 8300
FV+RH200A90-FPC PE | 160 | 90 / 73,6 | мп | 100 | 11922 | 11922
FV+RH200A110-FPC PE | 200 | 110 / 90,0 | мп | 100 | 12889 | 12889
Номинальная мощность греющего кабеля 25 Вт/м, напорные трубы из сшитого полиэтилена PEX-A
ДВУХТРУБНЫЕ СИСТЕМЫ
Для теплоснабжения (отопления), ГВС и кондиционирования с кислородным барьером
FLEXALEN 1000+ SNX ( PEX_SDR11 95°C/6bar)
Сшитый полиэтилен PEX-A
Артикул | Диаметр кожуха Dнар., мм | Диаметр трубы, Dнар./Dвн., мм | Ед. изм. | Max длина в бухте, м | Цена с НДС за 1 метр, руб | Цена с НДС, с учетом скидки, РУБ
FV-RH125A2/20 SNX | 125 | 2 x 20/14,4 | мп | 100 | 5984 | 5984
FV-RH125A2/25 SNX | 125 | 2 x 25/20,4 | мп | 100 | 5984 | 5984
FV-RH160A2/32 SNX | 160 | 2 x 32/26,0 | мп | 100 | 6878 | 6878
FV-RH160A2/40 SNX | 160 | 2 x 40/32,6 | мп | 100 | 9182 | 9182
FV-RH200A2/50 SNX | 200 | 2 x 50/40,8 | мп | 100 | 14651 | 14651
FLEXALEN 600_PEX (SDR11 95°C/6bar)
Сшитый полиэтилен PEX-A
FV+R125H25H20 SNX | 125 | 25/20,4 - 20/14,4 | мп | 100 | 5513 | 5513
FV+R125H32H20 SNX | 125 | 32/26,0 - 20/14,4 | мп | 100 | 6289 | 6289
FV+R125H32H25 SNX | 125 | 32/26,0 - 25/20,4 | мп | 100 | 6685 | 6685
FV+R160H40H25 SNX | 160 | 40/32,6 - 25/20,4 | мп | 100 | 8582 | 8582
FV+R160H50H25 SNX | 160 | 50/40,8 - 25/20,4 | мп | 100 | 9792 | 9792
FV+R160H25H20 SNX | 160 | 25/20,4 - 20/14,4 | мп | 100 | 6363 | 6363
FV+R160H32H20 SNX | 160 | 32/26,0 - 20/14,4 | мп | 100 | 7139 | 7139
FV+R160H32H25 SNX | 160 | 32/26,0 - 25/20,4 | мп | 100 | 7535 | 7535
FV+R160H40H20 SNX | 160 | 40/32,6 - 20/14,4 | мп | 100 | 8185 | 8185
FV+R160H40H32 SNX | 160 | 40/32,6 - 32/26,0 | мп | 100 | 9357 | 9357
FV+R160H50H32 SNX | 160 | 50/40,8 - 32/26,0 | мп | 100 | 10567 | 10567
FV+R160H63H25 SNX | 160 | 63/51,4 - 25/20,4 | мп | 100 | 10462 | 10462
FV+R200H32H25 SNX | 200 | 32/26,0 - 25/20,4 | мп | 100 | 12096 | 12096
FV+R200H40H20 SNX | 200 | 40/32,6 - 20/14,4 | мп | 100 | 12553 | 12553
FV+R200H40H25 SNX | 200 | 40/32,6 - 25/20,4 | мп | 100 | 12860 | 12860
FV+R200H40H32 SNX | 200 | 40/32,6 - 32/26,0 | мп | 100 | 13303 | 13303
FV+R200H50H20 SNX | 200 | 50/40,8 - 20/14,4 | мп | 100 | 13420 | 13420
FV+R200H50H32 SNX | 200 | 50/40,8 - 32/26,0 | мп | 100 | 14172 | 14172
FV+R200H50H40 SNX | 200 | 50/40,8 - 40/32,6 | мп | 100 | 14550 | 14550
FV+R200H63H25 SNX | 200 | 63/51,4 - 25/20,4 | мп | 100 | 15537 | 15537
FV+R200H63H40 SNX | 200 | 63/51,4 - 40/32,6 | мп | 100 | 16744 | 16744
Греющий саморегулирующийся кабель 25W/м
Артикул | Макс мощность, Вт |  | Ед. изм. | Max длина в бухте, м | Цена с НДС за 1 метр, руб | Цена с НДС, с учетом скидки, РУБ
25НТР2-ВТ | 25 |  | мп | 500 | 1893.45 | 1893.45
Комплектующие
Артикул | Наименование |  |  |  | Цена с НДС, руб. | Цена с НДС, с учетом скидки, РУБ
07-5807-000-9920 | Монтажный набор для кабеля (соединение и концевая заделка) |  |  |  | 981.9 | 981.9
05-0060-0087 | Минитермостат, 230 V / 16A (DIN) c датчиком |  |  |  | 8023.71 | 8023.71
| Разъем Т-образный для систем кабельного обогрева 11,5*5мм |  |  |  | 11463.28 | 11463.28
МНОГОТРУБНЫЕ СИСТЕМЫ
ФЛЕКСАЛЕН 1000 + SNX
Сшитый полиэтилен PEX-A
Артикул | Диаметр кожуха Dнар., мм | Количество труб | Ед. изм. | Max длина в бухте, м | Цена с НДС за 1 метр, руб | Цена с НДС, с учетом скидки, РУБ
3-трубные системы
FV+R125A3/20 | 125 | 3 | мп | 100 | 6843 | 6843
FV+R125A2/20A25 | 125 | 3 | мп | 100 | 7101 | 7101
FV+R125A3/25 | 125 | 3 | мп | 100 | 7625 | 7625
FV+R125H2/25A20 | 125 | 3 | мп | 100 | 7602 | 7602
FV+R160A2/20A25 | 160 | 3 | мп | 100 | 8658 | 8658
FV+R160A2/25A20 | 160 | 3 | мп | 100 | 8918 | 8918
FV+R160A2/32A20 | 160 | 3 | мп | 100 | 9670 | 9670
FV+R160A2/32A25 | 160 | 3 | мп | 100 | 9930 | 9930
FV+R160A3/20 | 160 | 3 | мп | 100 | 8394 | 8394
FV+R160A3/25 | 160 | 3 | мп | 100 | 9179 | 9179
FV+R160A3/32 | 160 | 3 | мп | 100 | 10308 | 10308
FV+R160Н2/40А32 | 160 | 3 | мп | 100 | 11964 | 11964
FV+R160H2/25A20 | 160 | 3 | мп | 100 | 9160 | 9160
FV+R160H2/25A25 | 160 | 3 | мп | 100 | 9417 | 9417
FV+R160H2/25A32 | 160 | 3 | мп | 100 | 9794 | 9794
FV+R160A2/25A32 | 160 | 3 | мп | 100 | 9554 | 9554
FV+R160H2/25A40 | 160 | 3 | мп | 100 | 10444 | 10444
FV+R160H2/32A20 | 160 | 3 | мп | 100 | 9920 | 9920
FV+R160H2/32A25 | 160 | 3 | мп | 100 | 10179 | 10179
FV+R200A2/25A40 | 200 | 3 | мп | 100 | 11793 | 11793
FV+R200A2/32A25 | 200 | 3 | мп | 100 | 11521 | 11521
FV+R200A2/40A25 | 200 | 3 | мп | 100 | 12821 | 12821
FV+R200A2/40A32 | 200 | 3 | мп | 100 | 13199 | 13199
FV+R200A2/50A25 | 200 | 3 | мп | 100 | 14300 | 14300
FV+R200A2/50A32 | 200 | 3 | мп | 100 | 14676 | 14676
FV+R200A2/50A40 | 200 | 3 | мп | 100 | 15329 | 15329
FV+R200A3/32 | 200 | 3 | мп | 100 | 11899 | 11899
FV+R200A3/40 | 200 | 3 | мп | 100 | 13849 | 13849
FV+R200A3/50 | 200 | 3 | мп | 100 | 14606 | 14606
FV+R200A40A32A20 | 200 | 3 | мп | 100 | 11908 | 11908
FV+R200A50A25A20 | 200 | 3 | мп | 100 | 12272 | 12272
FV+R200A50A40A25 | 200 | 3 | мп | 100 | 13559 | 13559
FV+R200H2/32A32 | 200 | 3 | мп | 100 | 12145 | 12145
FV+R200H2/40A25 | 200 | 3 | мп | 100 | 13174 | 13174
FV+R200H2/40A32 | 200 | 3 | мп | 100 | 13555 | 13555
FV+R200H2/40A40 | 200 | 3 | мп | 100 | 14202 | 14202
FV+R200H2/40H32 | 200 | 3 | мп | 100 | 13676 | 13676
FV+R200H2/50A20 | 200 | 3 | мп | 100 | 14257 | 14257
FV+R200H2/50A25 | 200 | 3 | мп | 100 | 14521 | 14521
FV+R200H2/50A32 | 200 | 3 | мп | 100 | 14897 | 14897
FV+R200H2/50A40 | 200 | 3 | мп | 100 | 15545 | 15545
FV+R200H2/50A50 | 200 | 3 | мп | 100 | 16284 | 16284
FV+R200H3/32 | 200 | 3 | мп | 100 | 12270 | 12270
4-трубные системы
FV+R125H2/25A25A20 | 125 | 4 | мп | 100 | 7812 | 7812
FV+R160A2/20A32A25 | 160 | 4 | мп | 100 | 9017 | 9017
FV+R160A2/25A2/20 | 160 | 4 | мп | 100 | 9017 | 9017
FV+R160A2/25A25A20 | 160 | 4 | мп | 100 | 9128 | 9128
FV+R160A2/25A32A20 | 160 | 4 | мп | 100 | 9842 | 9842
FV+R160A2/25A40A20 | 160 | 4 | мп | 100 | 11877 | 11877
FV+R160A2/32A2/20 | 160 | 4 | мп | 100 | 9705 | 9705
FV+R160A2/32A2/25 | 160 | 4 | мп | 100 | 13931 | 13931
FV+R160A2/32A2/32 | 160 | 4 | мп | 100 | 14012 | 14012
FV+R160A2/32A25A20 | 160 | 4 | мп | 100 | 9781 | 9781
FV+R160A2/32A32A20 | 160 | 4 | мп | 100 | 13931 | 13931
FV+R160A2/32A32A25 | 160 | 4 | мп | 100 | 13997 | 13997
FV+R160A3/25A20 | 160 | 4 | мп | 100 | 9028 | 9028
FV+R160A3/32A20 | 160 | 4 | мп | 100 | 15136 | 15136
FV+R160A3/32A25 | 160 | 4 | мп | 100 | 15150 | 15150
FV+R160A4/20 | 160 | 4 | мп | 100 | 9017 | 9017
FV+R160A4/25 | 160 | 4 | мп | 100 | 13053 | 13053
FV+R160H2/25A2/20 | 160 | 4 | мп | 100 | 9017 | 9017
FV+R160H2/25A2/25 | 160 | 4 | мп | 100 | 12809 | 12809
FV+R160H2/25A32A20 | 160 | 4 | мп | 100 | 9695 | 9695
FV+R160H2/25A40A20 | 160 | 4 | мп | 100 | 17450 | 17450
FV+R160H2/32A2/20 | 160 | 4 | мп | 100 | 14685 | 14685
FV+R160H2/32A32A20 | 160 | 4 | мп | 100 | 13931 | 13931
FV+R160H2/32A2/32 | 160 | 4 | мп | 100 | 14012 | 14012
FV+R160H4/32 | 160 | 4 | мп | 100 | 14012 | 14012
FV+R160H2/32H2/25 | 160 | 4 | мп | 100 | 14695 | 14695
FV+R160H2/40A25A20 | 160 | 4 | мп | 100 | 15815 | 15815
FV+R160H2/40A2/25 | 160 | 4 | мп | 100 | 15815 | 15815
FV+R160H2/40A32А20 | 160 | 4 | мп | 100 | 15815 | 15815
FV+R160H2/40A32А25 | 160 | 4 | мп | 100 | 13843 | 13843
FV+R160H2/40H2/32 | 160 | 4 | мп | 100 | 15815 | 15815
FV+R160H32A32A25A20 | 160 | 4 | мп | 100 | 9705 | 9705
FV+R160H4/25 | 160 | 4 | мп | 100 | 13053 | 13053
FV+R200A2/25A32A20 | 200 | 4 | мп | 100 | 16270 | 16270
FV+R200A2/32A40A20 | 200 | 4 | мп | 100 | 16270 | 16270
FV+R200A2/32A40A25 | 200 | 4 | мп | 100 | 16270 | 16270
FV+R200A2/40A2/20 | 200 | 4 | мп | 100 | 16270 | 16270
FV+R200A2/40A2/25 | 200 | 4 | мп | 100 | 16270 | 16270
FV+R200A2/40A2/32 | 200 | 4 | мп | 100 | 16270 | 16270
FV+R200A2/40A25A20 | 200 | 4 | мп | 100 | 16270 | 16270
FV+R200A2/40A32A20 | 200 | 4 | мп | 100 | 14096 | 14096
FV+R200A2/40A32A25 | 200 | 4 | мп | 100 | 13843 | 13843
FV+R200A2/40A40A25 | 200 | 4 | мп | 100 | 16270 | 16270
FV+R200A2/40A40A32 | 200 | 4 | мп | 100 | 23916 | 23916
FV+R200A2/40A50A25 | 200 | 4 | мп | 100 | 23916 | 23916
FV+R200A2/40A50A32 | 200 | 4 | мп | 100 | 24393 | 24393
FV+R200A2/50A2/25 | 200 | 4 | мп | 100 | 23737 | 23737
FV+R200A2/50A2/32 | 200 | 4 | мп | 100 | 24689 | 24689
FV+R200A2/50A25A20 | 200 | 4 | мп | 100 | 22879 | 22879
FV+R200A2/50A32A20 | 200 | 4 | мп | 100 | 23354 | 23354
FV+R200A2/50A32A25 | 200 | 4 | мп | 100 | 22012 | 22012
FV+R200A2/50A40A25 | 200 | 4 | мп | 100 | 24941 | 24941
FV+R200A2/50A40A32 | 200 | 4 | мп | 100 | 25419 | 25419
FV+R200A3/32A20 | 200 | 4 | мп | 100 | 16270 | 16270
FV+R200A3/32A25 | 200 | 4 | мп | 100 | 16270 | 16270
FV+R200A3/32A50 | 200 | 4 | мп | 100 | 22938 | 22938
FV+R200A3/40A20 | 200 | 4 | мп | 100 | 16270 | 16270
FV+R200A3/40A25 | 200 | 4 | мп | 100 | 16270 | 16270
FV+R200A3/40A32 | 200 | 4 | мп | 100 | 16270 | 16270
FV+R200A4/32 | 200 | 4 | мп | 100 | 16270 | 16270
FV+R200A4/40 | 200 | 4 | мп | 100 | 18983 | 18983
FV+R200H2/25A32A25 | 200 | 4 | мп | 100 | 16270 | 16270
FV+R200H2/32A2/32 | 200 | 4 | мп | 100 | 16270 | 16270
FV+R200H2/32A25A20 | 200 | 4 | мп | 100 | 16270 | 16270
FV+R200H2/32A32A20 | 200 | 4 | мп | 100 | 16270 | 16270
FV+R200H2/32A32A25 | 200 | 4 | мп | 100 | 16270 | 16270
FV+R200H2/32A40A20 | 200 | 4 | мп | 100 | 16270 | 16270
FV+R200H2/32A40A25 | 200 | 4 | мп | 100 | 16270 | 16270
FV+R200H2/32H2/25 | 200 | 4 | мп | 100 | 16270 | 16270
FV+R200H2/32H40A25 | 200 | 4 | мп | 100 | 16270 | 16270
FV+R200H2/40A2/25 | 200 | 4 | мп | 100 | 16270 | 16270
FV+R200H2/40A2/32 | 200 | 4 | мп | 100 | 16270 | 16270
FV+R200H2/40A2/40 | 200 | 4 | мп | 100 | 18983 | 18983
FV+R200H2/40A25A20 | 200 | 4 | мп | 100 | 16270 | 16270
FV+R200H2/40A32A20 | 200 | 4 | мп | 100 | 14096 | 14096
FV+R200H2/40A40A20 | 200 | 4 | мп | 100 | 16270 | 16270
FV+R200H2/40A40A25 | 200 | 4 | мп | 100 | 16270 | 16270
FV+R200H2/40A40A32 | 200 | 4 | мп | 100 | 16270 | 16270
FV+R200H2/40A40A40 | 200 | 4 | мп | 100 | 18983 | 18983
FV+R200H2/40A50A25 | 200 | 4 | мп | 100 | 24426 | 24426
FV+R200H2/40A50A32 | 200 | 4 | мп | 100 | 24903 | 24903
FV+R200H2/40H2/25 | 200 | 4 | мп | 100 | 16270 | 16270
FV+R200H2/40H2/32 | 200 | 4 | мп | 100 | 16971 | 16971
FV+R200H2/50A2/25 | 200 | 4 | мп | 100 | 24403 | 24403
FV+R200H2/50A2/32 | 200 | 4 | мп | 100 | 25355 | 25355
FV+R200H2/50A25A20 | 200 | 4 | мп | 100 | 23545 | 23545
FV+R200H2/50A32A20 | 200 | 4 | мп | 100 | 24023 | 24023
FV+R200H2/50A32A25 | 200 | 4 | мп | 100 | 24878 | 24878
FV+R200H2/50A40A20 | 200 | 4 | мп | 100 | 24749 | 24749
FV+R200H2/50A40A25 | 200 | 4 | мп | 100 | 25608 | 25608
FV+R200H2/50A40A32 | 200 | 4 | мп | 100 | 26082 | 26082
FV+R200H2/50A50A25 | 200 | 4 | мп | 100 | 26631 | 26631
FV+R200H2/50A50A32 | 200 | 4 | мп | 100 | 27108 | 27108
FV+R200H4/32 | 200 | 4 | мп | 100 | 16270 | 16270
FV+R200H4/40 | 200 | 4 | мп | 100 | 18983 | 18983
5-трубные системы
FV+R160A2/25A3/20 | 160 | 5 | мп | 100 | 15960 | 15960
FV+R160A3/25A2/20 | 160 | 5 | мп | 100 | 16821 | 16821
FV+R160A4/25A20 | 160 | 5 | мп | 100 | 17678 | 17678
FV+R160H2/25A2/25A20 | 160 | 5 | мп | 100 | 17943 | 17943
FV+R160H2/25A2/20A25 | 160 | 5 | мп | 100 | 17086 | 17086
FV+R160H2/25A3/25 | 160 | 5 | мп | 100 | 18803 | 18803
FV+R160H2/25А3/20 | 160 | 5 | мп | 100 | 16228 | 16228
FV+R160H2/25А3/25 | 160 | 5 | мп | 100 | 18803 | 18803
FV+R160H4/25А20 | 160 | 5 | мп | 100 | 18210 | 18210
FV+R200A2/32A3/25 | 200 | 5 | мп | 100 | 21930 | 21930
FV+R200H2/25A2/25A20 | 200 | 5 | мп | 100 | 20385 | 20385
FV+R200H2/32A2/25A20 | 200 | 5 | мп | 100 | 21453 | 21453
FV+R200H2/32A2/32A20 | 200 | 5 | мп | 100 | 22407 | 22407
FV+R200H2/32A2/32A25 | 200 | 5 | мп | 100 | 23267 | 23267
FV+R200H2/32A3/20 | 200 | 5 | мп | 100 | 19739 | 19739
FV+R200H2/32A3/25 | 200 | 5 | мп | 100 | 22312 | 22312
FV+R200H2/32H2/25A20 | 200 | 5 | мп | 100 | 21722 | 21722
FV+R200H2/40A3/25 | 200 | 5 | мп | 100 | 23895 | 23895
FV+R200H2/40A2/25А20 | 200 | 5 | мп | 100 | 23034 | 23034
FV+R200H2/40H2/25A20 | 200 | 5 | мп | 100 | 23302 | 23302
6-трубные системы
FV+R160A4/20A2/25 | 160 | 6 | мп | 100 | 16798 | 16798
FV+R200A2/25A4/32 | 200 | 6 | мп | 100 | 24577 | 24577
FV+R200A2/32A4/25 | 200 | 6 | мп | 100 | 23627 | 23627
FV+R200H2/32A4/25 | 200 | 6 | мп | 100 | 24008 | 24008
FV+R200A4/25A2/20 | 200 | 6 | мп | 100 | 20957 | 20957
FV+R200A4/32A25A20 | 200 | 6 | мп | 100 | 23720 | 23720
FV+R200H4/25A2/20 | 200 | 6 | мп | 100 | 21487 | 21487
FV+R200H4/25A2/25 | 200 | 6 | мп | 100 | 23206 | 23206
FV+R200H4/25A25A20 | 200 | 6 | мп | 100 | 22346 | 22346
FV+R200H4/32A2/25 | 200 | 6 | мп | 100 | 25343 | 25343
FV+R200H4/32A25A20 | 200 | 6 | мп | 100 | 24486 | 24486
FV+R200H4/32A32A20 | 200 | 6 | мп | 100 | 24963 | 24963
FV+R200H2/32H2/25A25A20 | 200 | 6 | мп | 100 | 23417 | 23417
FV+R200H4/32H2/25 | 200 | 6 | мп | 100 | 25608 | 25608
Резиновые защитные наконечники
Гидроизоляция торцов трубопроводов
Для FLEXALEN 600 и 1000+
Артикул | Трубы / кожух, мм |  | Ед.изм. |  | Цена с НДС, руб | Цена с НДС, с учетом скидки, РУБ
Резиновые защитные наконечники для двух несущих труб, ФЛЕКСАЛЕН-600, 1000+
VS-MAN125A2/32-A2/25-R | 2/25 - 2/32 / 125 |  | шт. |  | 4713 | 4713
VS-MAN160A2/50-A2/32-R | 2/32 - 2/50 / 160 |  | шт. |  | 6165 | 6165
Резиновые защитные наконечники для одной несущей трубы, ФЛЕКСАЛЕН-600, 1000+ | [5 empty] | 0
VS-MAN90A50-A25-R | 50 - 25 / 90 |  | шт. |  | 4625 | 4625
VS-MAN125A75-A40-R | 75 - 40 / 125 |  | шт. |  | 6070 | 6070
VS-MAN160A90-A32-R | 110-90-75-63-50 / 160 |  | шт. |  | 6091 | 6091
VS-MAN200A125-A90-R | 125-110 / 200 |  | шт. |  | 6553 | 6553
Резиновые защитные наконечники для многотрубной системы, ФЛЕКСАЛЕН 1000+ | [5 empty] | 0
FV+MAN125ML-R | 4х(16-20-25) / 125 |  | шт. |  | 6659 | 6659
FV+MAN160ML-R | 2х(20-25) / 160 20-25-32 / 160 25-32-40 / 160 |  | шт. |  | 7334 | 7334
FV+MAN200ML-R | 20-25-32 / 200 25-32-40 / 200 32-40-50 / 200 32-40-50-63 / 200 |  | шт. |  | 8654 | 8654
Для FLEXALEN 1000
Термоусадочные рукава
Артикул | Размер |  | Ед.изм. |  | Цена с НДС, руб | Цена с НДС, с учетом скидки, РУБ
FV-SCHRB110 | 110 (145-83 Mm) |  | шт. |  | 2547 | 2547
140/36 усиленный | 125 (140-75 mm) |  | шт. |  | 2838 | 2838
180/50 усиленный | 160 (180-90 mm) |  | шт. |  | 4497 | 4497
235/65 усиленный | 200 (235-110 Mm) |  | шт. |  | 5256 | 5256
Лента Тиал-М 150*2,0 | 150мм*2,0мм (30м/рулон) |  | шт. |  | 22074 | 22074
Лента Тиал-М40 150*1,2 | 150мм*1,2мм (30м/рулон) |  | шт. |  | 22074 | 22074
Лента Тиал-М40 75*1,2 | 75мм*1,2мм (30м/рулон) |  | шт. |  | 10403 | 10403
Замковая пластина | 150мм*100мм |  | шт. |  | 244 | 244
ФИКСАТОРЫ
Фиксация подающих труб к внутренней части стены (фундамента) здания.
Артикул | Трубы, мм |  | Ед.изм. |  | Цена с НДС, руб | Цена с НДС, с учетом скидки, РУБ
Одинарные/Двойные фиксаторы
FV-RCLAMP2/25 | 2 x 25 |  | шт. |  | 23046 | 23046
FV-RCLAMP2/32 | 2 x 32 |  | шт. |  | 24080 | 24080
FV-RCLAMP2/40 | 2 x 40 |  | шт. |  | 24011 | 24011
FV-RCLAMP2/50 | 2 x 50 |  | шт. |  | 24254 | 24254
FV-RCLAMP2/63 | 2 x 63 |  | шт. |  | 25010 | 25010
Одинарные фиксаторы усиленные
FV-RCLAMP63 | 63 |  | шт. |  | по запросу
FV-RCLAMP75 | 75 |  | шт. |  | 82037 | 82037
FV-RCLAMP90 | 90 |  | шт. |  | по запросу
FV-RCLAMP110 | 110 |  | шт. |  | по запросу
FV-RCLAMP125 | 125 |  | шт. |  | по запросу
Комплекты прохода сквозь стену
Артикул | Dнар/Dвн/Длина, мм |  | Ед.изм. |  | Цена с НДС, руб | Цена с НДС, с учетом скидки, РУБ
Комплект прохода сквозь стену (гильза гофрированная + термоусадочный рукав)
FV-MD90 | 110 / 95 / 500 |  | шт. |  | 12030 | 12030
FV-MD125 | 160 / 138 / 500 |  | шт. |  | 15004 | 15004
FV-MD160 | 200 / 176 / 500 |  | шт. |  | 20520 | 20520
FV-MD200 | 250 / 216 / 500 |  | шт. |  | 24361 | 24361
FV-MD250 | 280 / 271,2 / 1000 |  | шт. |  | 33859 | 33859
ИЗОЛИРУЮЩИЕ ЭЛЕМЕНТЫ
Артикул | Dнар/Dвн/Длина, мм |  | Ед.изм. |  | Цена с НДС, руб | Цена с НДС, с учетом скидки, РУБ
Изолирующий элемент прямой (теплоизоляция и термоусадочные рукава идут в комплекте)
FV-UM90-75PO | 110 / 105 / 600 |  | шт. |  | 18276 | 18276
FV-UM125PO | 140 / 134 / 600 |  | шт. |  | 22035 | 22035
FV-UM160PO | 180 / 174 / 600 |  | шт. |  | 30535 | 30535
FV-UM200PO | 225 / 218 / 600 |  | шт. |  | 43813 | 43813
Изолирующий угловой элемент (ППУ теплоизоляция, герметик и элементы крепления идут в комплекте)
FV-W125-200/90HS-R | 125-160-200 |  | шт. |  | 45833 | 45833
Изолирующий Т-элемент (ППУ теплоизоляция, герметик и элементы крепления идут в комплекте)
FV-T125-200HS-R | 125-160-200 |  | шт. |  | 50799 | 50799
Теплоизолированные трубопроводы для наружных и внутренних инженерных сетей
FLEXALEN компрессионные фитинги
Артикул | Размер резьбы, дюйм |  | Ед.изм. |  | Цена с НДС, руб | Цена с НДС, с учетом скидки, РУБ
Компрессионные фитинги WAK - внешняя резьба
WAK50/4,6х1 1/2" | 1 1/2" |  | шт. |  | 13311 | 13311
WAK63/5,7-5,8х2" | 2" |  | шт. |  | 20574 | 20574
WAK75/6,8-6,9х2 1/2" | 2 1/2" |  | шт. |  | 30676 | 30676
WAK90/8,2х3" | 3" |  | шт. |  | 48050 | 48050
WAK110/10,0х4" | 4" |  | шт. |  | 72687 | 72687
Компрессионные фитинги WAK - двухсторонние
WAK25-25/2,3 | 3/4" |  | шт. |  | 7581 | 7581
WAK32-32/2,9-3,0 | 1" |  | шт. |  | 9974 | 9974
WAK40-40/3,7 | 1 1/4" |  | шт. |  | 15820 | 15820
WAK50-50/4,6 | 1 1/2" |  | шт. |  | 23522 | 23522
WAK63-63/5,7-5,8 | 2" |  | шт. |  | 27915 | 27915
WAK75-75/6,8-6,9 | 2 1/2" |  | шт. |  | 55820 | 55820
WAK90-90/8,2 | 3" |  | шт. |  | 87044 | 87044
WAK110-110/10,0 | 3" |  | шт. |  | 110962 | 110962
Фланцевые соединения для компрессионных фитингов WAK
0514404 | D2566 1" PN 10/16 |  | шт. |  | 7911 | 7911
0514405 | D2566 1 1/4" PN 10/16 |  | шт. |  | 11162 | 11162
0514406 | D2566 1 1/2" PN 10/16 |  | шт. |  | 12249 | 12249
0514407 | D2566 2" PN 10/16 |  | шт. |  | 14417 | 14417
0514408 | D2566 2 1/2" PN 10/16 |  | шт. |  | 20915 | 20915
0514409 | D2566 3" PN 10/16 |  | шт. |  | 31901 | 31901
0514410 | D2566 4" PN 10/16 |  | шт. |  | 42455 | 42455
FLEXALEN фитинги для сварки
Артикул | Размер мм |  | Ед.изм. |  | Цена с НДС, руб | Цена с НДС, с учетом скидки, РУБ
Фланец
GP-LOSF25-10 | 25мм |  | шт. |  | 6567 | 6567
GP-LOSF32-10 | 32мм |  | шт. |  | 6941 | 6941
GP-LOSF40-10 | 40мм |  | шт. |  | 7871 | 7871
GP-LOSF50-10 | 50мм |  | шт. |  | 9421 | 9421
GP-LOSF63-10 | 63мм |  | шт. |  | 11602 | 11602
GP-LOSF75-10 | 75мм |  | шт. |  | 12634 | 12634
GP-LOSF90-10 | 90мм |  | шт. |  | 15367 | 15367
GP-LOSF110-10 | 110мм |  | шт. |  | 20650 | 20650
GP-LOSF125-10 | 125мм |  | шт. |  | 20754 | 20754
GP-LOSF140-10 | 140мм |  | шт. |  | 25693 | 25693
GP-LOSF160-10 | 160мм |  | шт. |  | 31051 | 31051
GP-LOSF225-10 | 225мм |  | шт. |  | 43936 | 43936
GP-LOSF315-10-R | 315мм |  | шт. |  | по запросу
Адаптер фланцевого соединения для раструбной сварки (уплотнительное кольцо идет в комплекте) |  |  | шт. |  |  | 0
PB-BUNDBU25N | 25мм |  | шт. |  | 2350 | 2350
PB-BUNDBU32N | 32мм |  | шт. |  | 2889 | 2889
PB-BUNDBU40N | 40мм |  | шт. |  | 4100 | 4100
PB-BUNDBU50N | 50мм |  | шт. |  | 4991 | 4991
PB-BUNDBU63N | 63мм |  | шт. |  | 7525 | 7525
PB-BUNDBU75N | 75мм |  | шт. |  | 12833 | 12833
PB-BUNDBU90N | 90мм |  | шт. |  | 22130 | 22130
PB-BUNDBU110N | 110мм |  | шт. |  | 33277 | 33277
Адаптер фланцевого соединения для электрофузионной сварки (уплотнительное кольцо приобретается отдельно) |  |  | шт. |  |  | 0
GF-BUNDBU25 | 25мм |  | шт. |  | 2320 | 2320
GF-BUNDBU32 | 32мм |  | шт. |  | 4569 | 4569
GF-BUNDBU40 | 40мм |  | шт. |  | 5783 | 5783
GF-BUNDBU50 | 50мм |  | шт. |  | 8829 | 8829
GF-BUNDBU63 | 63мм |  | шт. |  | 9772 | 9772
GF-BUNDBU75 | 75мм |  | шт. |  | 20447 | 20447
GF-BUNDBU90 | 90мм |  | шт. |  | 23016 | 23016
GF-BUNDBU110 | 110мм |  | шт. |  | 33365 | 33365
Уплотнительное кольцо адаптера |  |  | шт. |  |  | 0
GF-BUNDBU25-SEAL | 25мм |  | шт. |  | 8488 | 8488
GF-BUNDBU32-SEAL | 32мм |  | шт. |  | 8813 | 8813
GF-BUNDBU40-SEAL | 40мм |  | шт. |  | 9038 | 9038
GF-BUNDBU50-SEAL | 50мм |  | шт. |  | 9360 | 9360
GF-BUNDBU63-SEAL | 63мм |  | шт. |  | 9688 | 9688
GF-BUNDBU75-SEAL | 75мм |  | шт. |  | 9971 | 9971
GF-BUNDBU90-SEAL | 90мм |  | шт. |  | 10409 | 10409
GF-BUNDBU110SEAL | 110мм |  | шт. |  | 11889 | 11889
Муфта для раструбной сварки |  |  | шт. |  |  | 0
PB-M16 | 16мм |  | шт. |  | 1053 | 1053
PB-M20 | 20мм |  | шт. |  | 1214 | 1214
PB-M25 | 25мм |  | шт. |  | 1308 | 1308
PB-M32 | 32мм |  | шт. |  | 2049 | 2049
PB-M40 | 40мм |  | шт. |  | 3315 | 3315
PB-M50 | 50мм |  | шт. |  | 4731 | 4731
PB-M63 | 63мм |  | шт. |  | 5834 | 5834
PB-M75 | 75мм |  | шт. |  | 14502 | 14502
PB-M90 | 90мм |  | шт. |  | 18978 | 18978
PB-M110 | 110мм |  | шт. |  | 27585 | 27585
Уголок 90° для раструбной сварки |  |  | шт. |  |  | 0
PB-W16/90 | 16мм |  | шт. |  | 1238 | 1238
PB-W20/90 | 20мм |  | шт. |  | 1355 | 1355
PB-W25/90 | 25мм |  | шт. |  | 1569 | 1569
PB-W32/90 | 32мм |  | шт. |  | 2478 | 2478
PB-W40/90 | 40мм |  | шт. |  | 4486 | 4486
PB-W50/90 | 50мм |  | шт. |  | 6226 | 6226
PB-W63/90 | 63мм |  | шт. |  | 7231 | 7231
PB-W75/90 | 75мм |  | шт. |  | 18387 | 18387
PB-W90/90 | 90мм |  | шт. |  | 27529 | 27529
PB-W110/90 | 110мм |  | шт. |  | 47151 | 47151
Уголок 45° для раструбной сварки |  |  | шт. |  |  | 0
PB-W16/45 | 16мм |  | шт. |  | 2070 | 2070
PB-W20/45 | 20мм |  | шт. |  | 2189 | 2189
PB-W25/45 | 25мм |  | шт. |  | 2359 | 2359
PB-W32/45 | 32мм |  | шт. |  | 3251 | 3251
PB-W40/45 | 40мм |  | шт. |  | 4757 | 4757
PB-W50/45 | 50мм |  | шт. |  | 7231 | 7231
PB-W63/45 | 63мм |  | шт. |  | 9204 | 9204
PB-W75/45 | 75мм |  | шт. |  | 21250 | 21250
PB-W90/45 | 90мм |  | шт. |  | 31785 | 31785
PB-W110/45 | 110мм |  | шт. |  | 54880 | 54880
Муфта для электрофузионной сварки |  |  | шт. |  |  | 0
GF-EM16 | 16мм |  | шт. |  | 4371 | 4371
GF-EM20 | 20мм |  | шт. |  | 4714 | 4714
GF-EM25 | 25мм |  | шт. |  | 5663 | 5663
GF-EM32 | 32мм |  | шт. |  | 7001 | 7001
GF-EM40 | 40мм |  | шт. |  | 10037 | 10037
GF-EM50 | 50мм |  | шт. |  | 15252 | 15252
GF-EM63 | 63мм |  | шт. |  | 17769 | 17769
GF-EM75 | 75мм |  | шт. |  | 41313 | 41313
GF-EM90 | 90мм |  | шт. |  | 48947 | 48947
GF-EM110 | 110мм |  | шт. |  | 61610 | 61610
GF-EM125 | 125мм |  | шт. |  | 88404 | 88404
GF-EM160 | 160мм |  | шт. |  | 108699 | 108699
GF-EM225 | 225мм |  | шт. |  | 174119 | 174119
Редукция для электрофузионной сварки |  |  | шт. |  |  | 0
GF-RED25/20 | 25/20 |  | шт. |  | 4934 | 4934
GF-RED32/20 | 32/20 |  | шт. |  | 4934 | 4934
GF-RED32/25 | 32/25 |  | шт. |  | 5493 | 5493
GF-RED40/20 | 40/20 |  | шт. |  | 6055 | 6055
GF-RED40/25 | 40/25 |  | шт. |  | 6730 | 6730
GF-RED40/32 | 40/32 |  | шт. |  | 6499 | 6499
GF-RED50/20 | 50/20 |  | шт. |  | 6961 | 6961
GF-RED50/25 | 50/25 |  | шт. |  | 6961 | 6961
GF-RED50/32 | 50/32 |  | шт. |  | 6961 | 6961
GF-RED50/40 | 50/40 |  | шт. |  | 7463 | 7463
GF-RED63/20 | 63/20 |  | шт. |  | 7852 | 7852
GF-RED63/25 | 63/25 |  | шт. |  | 7852 | 7852
GF-RED63/32 | 63/32 |  | шт. |  | 7852 | 7852
GF-RED63/40 | 63/40 |  | шт. |  | 7852 | 7852
GF-RED63/50 | 63/50 |  | шт. |  | 8467 | 8467
GF-RED75/25 | 75/25 |  | шт. |  | 33810 | 33810
GF-RED75/32 | 75/32 |  | шт. |  | 37503 | 37503
GF-RED75/40 | 75/40 |  | шт. |  | 38510 | 38510
GF-RED75/50 | 75/50 |  | шт. |  | 40754 | 40754
GF-RED75/63 | 75/63 |  | шт. |  | 22193 | 22193
GF-RED90/25 | 90/25 |  | шт. |  | 37271 | 37271
GF-RED90/32 | 90/32 |  | шт. |  | 40982 | 40982
GF-RED90/40 | 90/40 |  | шт. |  | 41991 | 41991
GF-RED90/50 | 90/50 |  | шт. |  | 44174 | 44174
GF-RED90/63 | 90/63 |  | шт. |  | 28421 | 28421
GF-RED90/75 | 90/75 |  | шт. |  | 39300 | 39300
GF-RED110/25 | 110/25 |  | шт. |  | 40812 | 40812
GF-RED110/32 | 110/32 |  | шт. |  | 44002 | 44002
GF-RED110/40 | 110/40 |  | шт. |  | 44966 | 44966
GF-RED110/50 | 110/50 |  | шт. |  | 47148 | 47148
GF-RED110/63 | 110/63 |  | шт. |  | 39300 | 39300
GF-RED110/75 | 110/75 |  | шт. |  | 54093 | 54093
GF-RED110/90 | 110/90 |  | шт. |  | 58922 | 58922
Уголок 90° для электрофузионной сварки |  |  | шт. |  |  | 0
GF-W16/90 | 16/90 |  | шт. |  | 3934 | 3934
GF-W20/90 | 20/90 |  | шт. |  | 4518 | 4518
GF-W25/90 | 25/90 |  | шт. |  | 5566 | 5566
GF-W32/90 | 32/90 |  | шт. |  | 6890 | 6890
GF-W40/90 | 40/90 |  | шт. |  | 9410 | 9410
GF-W50/90 | 50/90 |  | шт. |  | 15604 | 15604
GF-W63/90 | 63/90 |  | шт. |  | 21659 | 21659
GF-W75/90 | 75/90 |  | шт. |  | 50820 | 50820
GF-W90/90 | 90/90 |  | шт. |  | 62908 | 62908
GF-W110/90 | 110/90 |  | шт. |  | 82731 | 82731
Тройник для электрофузионной сварки |  |  | шт. |  |  | 0
GF-T16 | 16мм |  | шт. |  | 6473 | 6473
GF-T20 | 20мм |  | шт. |  | 7360 | 7360
GF-T25 | 25мм |  | шт. |  | 7935 | 7935
GF-T32 | 32мм |  | шт. |  | 9410 | 9410
GF-T40 | 40мм |  | шт. |  | 12926 | 12926
GF-T50 | 50мм |  | шт. |  | 14502 | 14502
GF-T63 | 63мм |  | шт. |  | 18978 | 18978
GF-T75 | 75мм |  | шт. |  | 78526 | 78526
GF-T90 | 90мм |  | шт. |  | 92339 | 92339
GF-T110 | 110мм |  | шт. |  | 115520 | 115520
К оглавлению
К оглавлению

## ФОРМАТ
Маты для теплых полов фирмы ФОРМАТ (Россия).
СКИДКА, %
Плита Формат EasyFix L цвет серый (1 штука)
Артикул | Размер, мм | Упаковка, шт | Цена с НДС, руб за шт | Цена с НДС, с учетом скидки, РУБ за шт.
126174 | 1000х500х40 | 20 | 502.8571 | 502.8571
Плита Формат FT 25/45 Pex (1 штука) . Бобышки под клепеление без скоб, для труб 16 и 20мм
Артикул | Размер, мм | Упаковка, шт | Цена с НДС, руб за шт | Цена с НДС, с учетом скидки, РУБ за шт.
126173 | 800х600х45 | 20 | 385.7143 | 385.7143
К оглавлению

## TONLOS
Шумоизоляция и звукоизоляция TONLOS (Россия).
СКИДКА, % | 0
Артикул | Наименование | Упаковка | Цена с НДС, руб за шт | Цена с НДС, с учетом скидки, РУБ за шт.
Шумоизоляция канализационных труб
4640107330080 | TONLOS PIPE | комплект | 4223.0769 | 4223.0769
4640107331957 | TONLOS PIPE PRO | комплект | 8446.1538 | 8446.1538
Шумоизоляция отливов
4640107332060 | TONLOS TAPE | шт | 310.3846 | 310.3846
Звукоизоляция пола
4640107333074 | TONLOS Terra felt | шт | 6455.7692 | 6455.7692
4640107333067 | TONLOS Terra felt pro | шт | 8915.7692 | 8915.7692
4640107332954 | TONLOS SEALBAND | шт | 1419.2308 | 1419.2308
К оглавлению

## Распределительные шкафы
Шкафы распределительные (Россия)
СКИДКА, % | 0
Внешний вид | Наименование | Артикул | Размер (ДхШхВ), мм | Цена с НДС, РУБ | Цена с НДС, с учетом скидки, РУБ
| Шкаф распределительный встроенный | ШРВ-1(1-5 выходов) | 670 x 125 - 195 x 494 | 2252.25 | 2252.25
|  | ШРВ-2(6-7 выходов) | 670 x 125 - 195 x 594 | 2446.5 | 2446.5
|  | ШРВ-3(8-10 выходов) | 670 x 125 - 195 x 744 | 2877 | 2877
|  | ШРВ-4(11-12 выходов) | 670 x 125 - 195 x 894 | 3486 | 3486
|  | ШРВ-5(13-16 выходов) | 670 x 125 - 195 x 1 044 | 4357.5 | 4357.5
|  | ШРВ-6(17-18 выходов) | 670 x 125 - 195 x 1 194 | 4735.5 | 4735.5
| Шкаф распределительный наружный | ШРН-1(1-5 выходов) | 651 x 120 x 453 | 2052.75 | 2052.75
|  | ШРН-2(6-7 выходов) | 651 x 120 x 554 | 2131.5 | 2131.5
|  | ШРН-3(8-10 выходов) | 651 x 120 x 703 | 2535.75 | 2535.75
|  | ШРН-4(11-12 выходов) | 651 x 120 x 853 | 3192 | 3192
|  | ШРН-5(13-16 выходов) | 651 x 120 x 1 003 | 3575.25 | 3575.25
|  | ШРН-6(17-18 выходов) | 651 x 120 x 1 153 | 4200 | 4200
К оглавлению

## Itelma
Счетчики воды ITELMA (Россия)
СКИДКА, % | 0
Механические крыльчатые счетчики воды ITELMA без удаленного считывания сигнала
Тип | Описание | Ду, мм | Установочная длина, мм | Qном, м3/ч | Цена с НДС, руб | Цена с НДС, руб. со скидкой
WFK20.D080-0-R-L-0-IP54 | Счетчик холодной воды | 15 | 80 | 1,5 | 1556.1 | 1556.1
WFW20.D080-0-R-L-0-IP54 | Счетчик горячей воды | 15 | 80 | 1,5 | 1556.1 | 1556.1
WFK20.D110-0-R-L-0-IP54 | Счетчик холодной воды | 15 | 110 | 1,5 | 1556.1 | 1556.1
WFW20.D110-0-R-L-0-IP54 | Счетчик горячей воды | 15 | 110 | 1,5 | 1556.1 | 1556.1
WFK20.E130-0-R-L-0-IP54 | Счетчик холодной воды | 20 | 130 | 2,5 | 2238.6 | 2238.6
WFW20.E130-0-R-L-0-IP54 | Счетчик горячей воды | 20 | 130 | 2,5 | 2238.6 | 2238.6
Механические крыльчатые счетчики воды ITELMA с импульсным выходом
Тип | Описание | Ду, мм | Установочная длина, мм | Qном, м3/ч | Цена с НДС, руб | Цена с НДС, руб. со скидкой
WFK23.D080-0-R-L-10-IP54 | Счетчик холодной воды, импульсный выход НАМУР | 15 | 80 | 1,5 | 1829.1 | 1829.1
WFW23.D080-0-R-L-10-IP54 | Счетчик горячей воды, импульсный выход НАМУР | 15 | 80 | 1,5 | 1829.1 | 1829.1
WFK23.D110-0-R-L-10-IP54 | Счетчик холодной воды, импульсный выход НАМУР | 15 | 110 | 1,5 | 1829.1 | 1829.1
WFW23.D110-0-R-L-10-IP54 | Счетчик горячей воды, импульсный выход НАМУР | 15 | 110 | 1,5 | 1829.1 | 1829.1
WFK23.E130-0-R-L-10-IP54 | Счетчик холодной воды, импульсный выход НАМУР | 20 | 130 | 2,5 | 2402.4 | 2402.4
WFW23.E130-0-R-L-10-IP54 | Счетчик горячей воды, импульсный выход НАМУР | 20 | 130 | 2,5 | 2402.4 | 2402.4
WFK24.D080-0-R-L-10-IP54 | Счетчик холодной воды, импульсный выход ГЕРКОН | 15 | 80 | 1,5 | 1829.1 | 1829.1
WFW24.D080-0-R-L-10-IP54 | Счетчик горячей воды, импульсный выход ГЕРКОН | 15 | 80 | 1,5 | 1829.1 | 1829.1
WFK24.D110-0-R-L-10-IP54 | Счетчик холодной воды, импульсный выход ГЕРКОН | 15 | 110 | 1,5 | 1829.1 | 1829.1
WFW24.D110-0-R-L-10-IP54 | Счетчик горячей воды, импульсный выход ГЕРКОН | 15 | 110 | 1,5 | 1829.1 | 1829.1
WFK24.E130-0-R-L-10-IP54 | Счетчик холодной воды, импульсный выход ГЕРКОН | 20 | 130 | 2,5 | 2402.4 | 2402.4
WFW24.E130-0-R-L-10-IP54 | Счетчик горячей воды, импульсный выход ГЕРКОН | 20 | 130 | 2,5 | 2402.4 | 2402.4
Механические счетчики воды ITELMA с защитой от пыли и влаги, класс IP68
Тип | Описание | Ду, мм | Установочная длина, мм | Qном, м3/ч | Цена с НДС, руб | Цена с НДС, руб. со скидкой
WFK20.D080-0-R-L-0-IP68 | Счетчик холодной воды, класс защиты от пыли и влаги IP68 | 15 | 80 | 1,5 | 1882 | 1882
WFW20.D080-0-R-L-10-IP68 | Счетчик горячей воды, класс защиты от пыли и влаги IP68 | 15 | 80 | 1,5 | 1882 | 1882
WFK20.D110-0-R-L-10-IP68 | Счетчик холодной воды,класс защиты от пыли и влаги IP68 | 15 | 110 | 1,5 | 1882 | 1882
WFW20.D110-0-R-L-10-IP68 | Счетчик горячей воды, класс защиты от пыли и влаги IP68 | 15 | 110 | 1,5 | 1882 | 1882
WFK20.E130-0-R-L-10-IP68 | Счетчик холодной воды, класс защиты от пыли и влаги IP68 | 20 | 130 | 2,5 | 2518 | 2518
WFW20.E130-0-R-L-10-IP68 | Счетчик горячей воды, класс защиты от пыли и влаги IP68 | 20 | 130 | 2,5 | 2518 | 2518
WFK23.D080-0-R-L-10-IP68 | Счетчик холодной воды, импульсный выход НАМУР, класс защиты от пыли и влаги IP68 | 15 | 80 | 1,5 | 2611 | 2611
WFW23.D080-0-R-L-10-IP68 | Счетчик горячей воды, импульсный выход НАМУР, класс защиты от пыли и влаги IP68 | 15 | 80 | 1,5 | 2611 | 2611
WFK23.D110-0-R-L-10-IP68 | Счетчик холодной воды, импульсный выход НАМУР, класс защиты от пыли и влаги IP68 | 15 | 110 | 1,5 | 2611 | 2611
WFW23.D110-0-R-L-10-IP68 | Счетчик горячей воды, импульсный выход НАМУР, класс защиты от пыли и влаги IP68 | 15 | 110 | 1,5 | 2611 | 2611
WFK23.E130-0-R-L-10-IP68 | Счетчик холодной воды, импульсный выход НАМУР, класс защиты от пыли и влаги IP68 | 20 | 130 | 2,5 | 3183 | 3183
WFW23.E130-0-R-L-10-IP68 | Счетчик горячей воды, импульсный выход НАМУР, класс защиты от пыли и влаги IP68 | 20 | 130 | 2,5 | 3183 | 3183
WFK24.D080-0-R-L-10-IP68 | Счетчик холодной воды, импульсный выход ГЕРКОН, класс защиты от пыли и влаги IP68 | 15 | 80 | 1,5 | 2615 | 2615
WFW24.D080-0-R-L-10-IP68 | Счетчик горячей воды, импульсный выход ГЕРКОН, класс защиты от пыли и влаги IP68 | 15 | 80 | 1,5 | 2615 | 2615
WFK24.D110-0-R-L-10-IP68 | Счетчик холодной воды, импульсный выход ГЕРКОН, класс защиты от пыли и влаги IP68 | 15 | 110 | 1,5 | 2615 | 2615
WFW24.D110-0-R-L-10-IP68 | Счетчик горячей воды, импульсный выход ГЕРКОН, класс защиты от пыли и влаги IP68 | 15 | 110 | 1,5 | 2615 | 2615
WFK24.E130-0-R-L-10-IP68 | Счетчик холодной воды, импульсный выход ГЕРКОН, класс защиты от пыли и влаги IP68 | 20 | 130 | 2,5 | 3183 | 3183
WFW24.E130-0-R-L-10-IP68 | Счетчик горячей воды, импульсный выход ГЕРКОН, класс защиты от пыли и влаги IP68 | 20 | 130 | 2,5 | 3183 | 3183
Механические крыльчатые счетчики воды ITELMA 1 импульс - 1 литр
Тип | Описание | Ду, мм | Установочная длина, мм | Qном, м3/ч | Цена с НДС, руб | Цена с НДС, руб. со скидкой
WFK23.D080-3-B-L-01-IP54 | Счетчик холодной воды (импульсный выход НАМУР, вес импульса =1 л) | 15 | 80 | 1,5 | 2615 | 2615
WFW23.D080-3-B-L-01-IP54 | Счетчик горячей воды (импульсный выход НАМУР, вес импульса =1 л) | 15 | 80 | 1,5 | 2615 | 2615
WFK23.D110-3-B-L-01-IP54 | Счетчик холодной воды (импульсный выход НАМУР, вес импульса =1 л) | 15 | 110 | 1,5 | 2615 | 2615
WFW23.D110-3-B-L-01-IP54 | Счетчик горячей воды (импульсный выход НАМУР, вес импульса =1 л) | 15 | 110 | 1,5 | 2615 | 2615
WFK23.E130-3-B-L-01-IP54 | Счетчик холодной воды (импульсный выход НАМУР, вес импульса =1 л) | 20 | 130 | 2,5 | 3183 | 3183
WFW23.E130-3-B-L-01-IP54 | Счетчик горячей воды (импульсный выход НАМУР, вес импульса =1 л) | 20 | 130 | 2,5 | 3183 | 3183
WFK24.D080-3-B-L-01-IP54 | Счетчик холодной воды(импульсный выход ГЕРКОН, вес импульса =1 л) | 15 | 80 | 1,5 | 2615 | 2615
WFW24.D080-3-B-L-01-IP54 | Счетчик горячей воды (импульсный выход ГЕРКОН, вес импульса =1 л) | 15 | 80 | 1,5 | 2615 | 2615
WFK24.D110-3-B-L-01-IP54 | Счетчик холодной воды (импульсный выход ГЕРКОН, вес импульса =1 л) | 15 | 110 | 1,5 | 2615 | 2615
WFW24.D110-3-B-L-01-IP54 | Счетчик горячей воды (импульсный выход ГЕРКОН, вес импульса =1 л) | 15 | 110 | 1,5 | 2615 | 2615
WFK24.E130-3-B-L-01-IP54 | Счетчик холодной воды (импульсный выход ГЕРКОН, вес импульса =1 л) | 20 | 130 | 2,5 | 3183 | 3183
WFW24.E130-3-B-L-01-IP54 | Счетчик горячей воды (импульсный выход ГЕРКОН, вес импульса =1 л) | 20 | 130 | 2,5 | 3183 | 3183
Присоединительные комплекты к счетчикам воды
Тип | Описание | Ду, мм | Присоединительный размер | Цена за шт. в рублях | Цена с НДС, руб. со скидкой
48686 | Присоединит. комплект (Ду=15 мм, 1/2”) 2 штуцера, 2 гайки | 15 | 1/2 | 494 | 494
76666 | Присоединит. Комплект с обратным клапаном (Ду=15 мм, 1/2”) 2 штуцера, 2 гайки | 15 | 1/2 | 494 | 494
К оглавлению

## Декаст
Счетчики воды Декаст (Россия)
|  | СКИДКА, % | 0
Артикул | Бытовые счетчики воды | Монтажная длина | Условный диаметр, мм | Цена с НДС, руб | Цена с НДС, руб. со скидкой
71-15-01 | Счетчик воды Декаст ВКМ-15 | 110 | 15 | 3151.4286 | 3151.4286
71-15-03 | Счетчик воды Декаст ВКМ-15 ДГ2 | 110 | 15 | 3654.2857 | 3654.2857
71-15-234 | Счетчик воды Декаст ВКМ-15 mini S | 110 | 15 | 2127.1429 | 2127.1429
72-15-243 | Счетчик воды Декаст ВСКМ-15 (110 мм, с кмч) | 110 | 15 | 1182.8571 | 1182.8571
72-15-244 | Счетчик воды Декаст ВСКМ-15 (110 мм, с кмч с ОК) | 110 | 15 | 1230 | 1230
72-15-245 | Счетчик воды Декаст ВСКМ-15 ДГ2 (110 мм, с кмч с ОК) | 110 | 15 | 1551.4286 | 1551.4286
72-15-246 | Счетчик воды Декаст ВСКМ-15 (80 мм, с кмч) | 80 | 15 | 1120 | 1120
72-15-247 | Счетчик воды Декаст ВСКМ-15 (80 мм, с кмч с ОК) | 80 | 15 | 1175.7143 | 1175.7143
72-15-248 | Счетчик воды Декаст ВСКМ-15 ДГ2 (80 мм, с кмч с ОК) | 80 | 15 | 1551.4286 | 1551.4286
72-15-249 | Счетчик воды Декаст ВСКМ-15 (110 мм, без кмч) | 110 | 15 | 1000 | 1000
72-15-250 | Счетчик воды Декаст ВСКМ-15 (80 мм, без кмч) | 80 | 15 | 930 | 930
72-15-251 | Счетчик воды Декаст ВСКМ-15 ДГ2 (110 мм, без кмч) | 110 | 15 | 1284.2857 | 1284.2857
72-15-252 | Счетчик воды Декаст ВСКМ-15 ДГ2 (80 мм, без кмч) | 80 | 15 | 1284.2857 | 1284.2857
72-15-253 | Счетчик воды Декаст ВСКМ-15 ДГ2 (110 мм) | 110 | 15 | 1510 | 1510
72-15-254 | Счетчик воды Декаст ВСКМ-15 ДГ2 (80 мм) | 80 | 15 | 1510 | 1510
72-15-256 | Счетчик воды Декаст ВСКМ-15 ДГ2 (80 мм, 1 л/имп) | 80 | 15 | 1487.1429 | 1487.1429
72-15-260 | Счетчик воды Декаст ВСКМ-15 ДГ2 (80 мм, 1 л/имп, без кмч) | 80 | 15 | 1321.4286 | 1321.4286
73-15-01 | Счетчик воды Декаст ОСВУ-15 (с кмч) | 110 | 15 | 984.2857 | 984.2857
73-15-02 | Счетчик воды Декаст ОСВУ-15 (без кмч) | 110 | 15 | 825.7143 | 825.7143
73-15-270 | Счетчик воды Декаст ОСВУ-15 (110 мм, с кмч с ОК) | 110 | 15 | 1004.2857 | 1004.2857
76-15-05 | Счетчик воды Декаст ОСВХ-15 "НЕПТУН" Класс "С" ДГ2 (110 мм) | 110 | 15 | 6811.4286 | 6811.4286
76-15-304 | Счетчик воды Декаст ОСВХ-15 "НЕПТУН" Класс "С" МИД И | 110 | 15 | 10025.7143 | 10025.7143
71-20-01 | Счетчик воды Декаст ВКМ-20 | 130 | 20 | 3938.5714 | 3938.5714
71-20-03 | Счетчик воды Декаст ВКМ-20 ДГ2 | 130 | 20 | 4322.8571 | 4322.8571
71-20-234 | Счетчик воды Декаст ВКМ-20 mini S | 130 | 20 | 2762.8571 | 2762.8571
72-20-243 | Счетчик воды Декаст ВСКМ-20 | 130 | 20 | 2510 | 2510
72-20-245 | Счетчик воды Декаст ВСКМ-20 ДГ2 | 130 | 20 | 2847.1429 | 2847.1429
76-20-05 | Счетчик воды Декаст ОСВХ-20 "НЕПТУН" Класс "С" ДГ2 | 130 | 20 | 10031.4286 | 10031.4286
76-20-304 | Счетчик воды Декаст ОСВХ-20 "НЕПТУН" Класс "С" МИД И | 130 | 20 | 11892.8571 | 11892.8571
Артикул | Общедомовые счетчики воды | Монтажная длина | Условный диаметр, мм | Цена с НДС, руб | Цена с НДС, руб. со скидкой
71-25-01 | Счетчик воды Декаст ВКМ-25 | 160 | 25 | 11321.4286 | 11321.4286
71-25-03 | Счетчик воды Декаст ВКМ-25 ДГ2 | 160 | 25 | 12812.8571 | 12812.8571
71-25-08 | Счетчик воды Декаст ВКМ М-25 | 260 | 25 | 13468.5714 | 13468.5714
72-25-01 | Счетчик воды Декаст ВСКМ 90-25 | 260 | 25 | 7074.2857 | 7074.2857
72-25-03 | Счетчик воды Декаст ВСКМ 90-25 ДГ2 | 260 | 25 | 8364.2857 | 8364.2857
72-25-266 | Счетчик воды Декаст ВСКМ 90-25 "АТЛАНТ" | 260 | 25 | 7195.7143 | 7195.7143
73-25-01 | Счетчик воды Декаст ОСВУ-25 | 160 | 25 | 7220 | 7220
73-25-03 | Счетчик воды Декаст ОСВУ-25 ДГ1 | 160 | 25 | 8422.8571 | 8422.8571
74-25-01 | Счетчик воды Декаст ОСВХ-25 | 160 | 25 | 6888.5714 | 6888.5714
74-25-03 | Счетчик воды Декаст ОСВХ-25 ДГ1 | 160 | 25 | 8120 | 8120
75-25-01 | Счетчик воды Декаст ОСВУ-25 "НЕПТУН" | 170 | 25 | 13980 | 13980
75-25-03 | Счетчик воды Декаст ОСВУ-25 "НЕПТУН" ДГ1 | 170 | 25 | 13935.7143 | 13935.7143
76-25-01 | Счетчик воды Декаст ОСВХ-25 "НЕПТУН" | 170 | 25 | 13294.2857 | 13294.2857
76-25-03 | Счетчик воды Декаст ОСВХ-25 "НЕПТУН" ДГ1 | 170 | 25 | 13307.1429 | 13307.1429
71-32-01 | Счетчик воды Декаст ВКМ-32 | 160 | 32 | 16487.1429 | 16487.1429
71-32-08 | Счетчик воды Декаст ВКМ М-32 | 260 | 32 | 16061.4286 | 16061.4286
72-32-01 | Счетчик воды Декаст ВСКМ 90-32 | 260 | 32 | 8940 | 8940
72-32-03 | Счетчик воды Декаст ВСКМ 90-32 ДГ2 | 260 | 32 | 10138.5714 | 10138.5714
72-32-266 | Счетчик воды Декаст ВСКМ 90-32 "АТЛАНТ" | 260 | 32 | 8498.5714 | 8498.5714
73-32-01 | Счетчик воды Декаст ОСВУ-32 | 160 | 32 | 9310 | 9310
74-32-01 | Счетчик воды Декаст ОСВХ-32 | 160 | 32 | 8870 | 8870
74-32-03 | Счетчик воды Декаст ОСВХ-32 ДГ1 | 160 | 32 | 10101.4286 | 10101.4286
75-32-01 | Счетчик воды Декаст ОСВУ-32 "НЕПТУН" | 170 | 32 | 16638.5714 | 16638.5714
75-32-03 | Счетчик воды Декаст ОСВУ-32 "НЕПТУН" ДГ1 | 170 | 32 | 16357.1429 | 16357.1429
76-32-01 | Счетчик воды Декаст ОСВХ-32 "НЕПТУН" | 170 | 32 | 16297.1429 | 16297.1429
71-40-08 | Счетчик воды Декаст ВКМ М-40 | 300 | 40 | 24000 | 24000
72-40-01 | Счетчик воды Декаст ВСКМ 90-40 | 300 | 40 | 14994.2857 | 14994.2857
72-40-03 | Счетчик воды Декаст ВСКМ 90-40 ДГ2 (100 л/имп) | 300 | 40 | 16114.2857 | 16114.2857
72-40-266 | Счетчик воды Декаст ВСКМ 90-40 "АТЛАНТ" | 300 | 40 | 13034.2857 | 13034.2857
72-40-267 | Счетчик воды Декаст ВСКМ 90-40 "АТЛАНТ" ДГ1 (100 л/имп) | 300 | 40 | 14202.8571 | 14202.8571
73-40-03 | Счетчик воды Декаст ОСВУ-40 ДГ1 | 200 | 40 | 14655.7143 | 14655.7143
74-40-03 | Счетчик воды Декаст ОСВХ-40 ДГ1 | 200 | 40 | 13744.2857 | 13744.2857
75-40-01 | Счетчик воды Декаст ОСВУ-40 "НЕПТУН" | 190 | 40 | 22358.5714 | 22358.5714
75-40-03 | Счетчик воды Декаст ОСВУ-40 "НЕПТУН" ДГ1 | 190 | 40 | 21562.8571 | 21562.8571
76-40-01 | Счетчик воды Декаст ОСВХ-40 "НЕПТУН" | 190 | 40 | 22474.2857 | 22474.2857
76-40-03 | Счетчик воды Декаст ОСВХ-40 "НЕПТУН" ДГ1 | 190 | 40 | 21671.4286 | 21671.4286
71-50-08 | Счетчик воды Декаст ВКМ М-50 | 300 | 50 | 28464.2857 | 28464.2857
72-50-01 | Счетчик воды Декаст ВСКМ 90-50 | 300 | 50 | 21528.5714 | 21528.5714
72-50-03 | Счетчик воды Декаст ВСКМ 90-50 ДГ2 (100 л/имп) | 300 | 50 | 22605.7143 | 22605.7143
72-50-266 | Счетчик воды Декаст ВСКМ 90-50 "АТЛАНТ" | 300 | 50 | 19498.5714 | 19498.5714
72-50-267 | Счетчик воды Декаст ВСКМ 90-50 "АТЛАНТ" ДГ1 (100 л/имп) | 300 | 50 | 20668.5714 | 20668.5714
09-50-01 | Счетчик холодной воды комбинированный СТВК 1 50/15 | 280 | 50 | 127454.2857 | 127454.2857
09-50-03 | Счетчик холодной воды комбинированный СТВК-1 50/15 ДГ | 280 | 50 | 136802.8571 | 136802.8571
10-50-01 | Счетчик холодной воды комбинированный СТВК 2 50/15 | 280 | 50 | 104155.7143 | 104155.7143
10-50-464 | Счетчик холодной воды комбинированный СТВК 2 50/15 ДГ (100/10 л/имп) | 280 | 50 | 111794.2857 | 111794.2857
Артикул | Промышленные счетчики воды | Монтажная длина | Условный диаметр, мм | Цена с НДС, руб | Цена с НДС, руб. со скидкой
78-50-01 | Счетчик воды Декаст СТВХ-50 | 200 | 50 | 18628.5714 | 18628.5714
78-50-03 | Счетчик воды Декаст СТВХ-50 ДГ1 | 200 | 50 | 20310 | 20310
78-65-01 | Счетчик воды Декаст СТВХ-65 | 200 | 65 | 19561.4286 | 19561.4286
78-65-03 | Счетчик воды Декаст СТВХ-65 ДГ1 | 200 | 65 | 21165.7143 | 21165.7143
78-80-01 | Счетчик воды Декаст СТВХ-80 | 225 | 80 | 22838.5714 | 22838.5714
78-80-03 | Счетчик воды Декаст СТВХ-80 ДГ1 | 225 | 80 | 24475.7143 | 24475.7143
78-100-01 | Счетчик воды Декаст СТВХ-100 | 250 | 100 | 25280 | 25280
78-100-03 | Счетчик воды Декаст СТВХ-100 ДГ1 | 250 | 100 | 26920 | 26920
78-150-01 | Счетчик воды Декаст СТВХ-150 | 300 | 150 | 57617.1429 | 57617.1429
78-150-03 | Счетчик воды Декаст СТВХ-150 ДГ1 | 300 | 150 | 59787.1429 | 59787.1429
77-50-01 | Счетчик воды Декаст СТВУ-50 | 200 | 50 | 20817.1429 | 20817.1429
77-50-03 | Счетчик воды Декаст СТВУ-50 ДГ1 | 200 | 50 | 22795.7143 | 22795.7143
77-65-01 | Счетчик воды Декаст СТВУ-65 | 200 | 65 | 24254.2857 | 24254.2857
77-65-03 | Счетчик воды Декаст СТВУ-65 ДГ1 | 200 | 65 | 25075.7143 | 25075.7143
77-80-01 | Счетчик воды Декаст СТВУ-80 | 225 | 80 | 25440 | 25440
77-80-03 | Счетчик воды Декаст СТВУ-80 ДГ1 | 225 | 80 | 27334.2857 | 27334.2857
77-100-01 | Счетчик воды Декаст СТВУ-100 | 250 | 100 | 27200 | 27200
77-100-03 | Счетчик воды Декаст СТВУ-100 ДГ1 | 250 | 100 | 29262.8571 | 29262.8571
К оглавлению

## БАСТИОН
Стабилизаторы сетевого напряжения Teplocom
СКИДКА, % | 0
Внешний вид | Модель | Код товара | Номинальная мощность нагрузки, ВА/Вт | Габаритные размеры, мм, | Вес, кг | Цена с НДС, руб | Цена с НДС, с учетом скидки РУБ
| TEPLOCOM ST-555. Стабилизатор сетевого напряжения (мощность 555 ВА). Малогабаритный пластиковый корпус настенного исполнения. | 555 | 555 | 128 х 170 х 85 | 1.8 | 6700 | 6700
| TEPLOCOM ST-555-И . Стабилизатор сетевого напряжения (мощность 555 ВА). Малогабаритный пластиковый корпус настенного исполнения. Экран индикации напряжения сети. Индикация правильности фазировки и наличия потенциала на «земле». | 558 | 555 | 128 х 170 х 85 | 1.8 | 8500 | 8500
| TEPLOCOM ST-888 стабилизатор сетевого напряжения Пластиковый корпус настенного исполнения | 329 | 800 / 600 | 220 х 220 х 100 | 2 | 7200 | 7200
| TEPLOCOM ST-888-И стабилизатор сетевого напряжения Пластиковый корпус настенного исполнения. Экран индикации напряжения сети. | 559 | 800 / 600 | 220 х 220 х 100 | 2 | 9200 | 9200
| SKAT ST-R 333 стабилизатор напряжения 220/230В, 333ВА, Uвх.110-280В, индикация | 9129 | 240 | 160х221х114 | 1.7 | 7100 | 7100
| SKAT ST-R 555 стабилизатор напряжения 220/230В, 555ВА, Uвх.110-280В, индикация | 9130 | 400 | 160х221х114 | 2.1 | 8500 | 8500
| SKAT ST-R 888 стабилизатор напряжения 220/230В, 888ВА, Uвх.110-280В, индикация | 9131 | 640 | 160х221х114 | 3.1 | 9200 | 9200
| TEPLOCOM - GF Устройство сопряжения для подключения отопительного оборудования к сетям переменного тока без заземления. Мощность нагрузки 200 ВА | 321 | 200 | 230х220х110 | 4 | 8550 | 8550
| TEPLOCOM Стабилизатор напряжения для котла Teplocom ST-222/500 | 554 | 222 | 104х104х135 | 1.5 | 4900 | 4900
| TEPLOCOM Стабилизатор напряжения для котла Teplocom ST-222/500-И. Экран индикации напряжения сети. | 557 | 222 | 104х104х135 | 1.5 | 7100 | 7100
| TEPLOCOM Стабилизатор напряжения для систем отопления Teplocom ST-1515. | 693 | 1515 | 225х225х105 | 3.5 | 9100 | 9100
| SKAT ST-10000 LED стабилизатор сетевого напряжения | 9100 | 7000 | 275x480x200 | 19 | 56200 | 56200
| SKAT ST-15000 LED стабилизатор сетевого напряжения | 9101 | 11000 | 275x480x200 | 20.5 | 64000 | 64000
| SKAT ST-20000 LED стабилизатор сетевого напряжения | 9102 | 13800 | 315x545x225 | 21.5 | 76400 | 76400
| SKAT ST-30000 LED стабилизатор сетевого напряжения | 9103 | 20000 | 315x545x225 | 30 | 85800 | 85800
| Skat STL-10000 стабилизатор сетевого напряжения 9 ступеней | 707 | 6500 | 274х350х375 | 19 | 64400 | 64400
| Skat STL-15000 стабилизатор сетевого напряжения 9 ступеней | 708 | 9000 | 434х350х380 | 32 | 71200 | 71200
| Skat STL-20000 стабилизатор сетевого напряжения 9 ступеней | 709 | 12345 | 434х350х380 | 36 | 82500 | 82500
| SKAT STP-10000 стабилизатор сетевого напряжения 16 ступеней | 712 | 6500 | 274х350х375 | 19 | 70000 | 70000
| Skat STP-20000 стабилизатор сетевого напряжения 16 ступеней | 714 | 12345 | 434х350х380 | 36 | 88200 | 88200
| Skat STL-10000 исп. Н, стабилизатор сетевого напряжения, настенный, 220 В 10000 ВА, Uвх. 120-280 В | 779 | 6500 | 326х410х410 | 17 | 65500 | 65500
| Skat STP-10000 исп. Н, стабилизатор сетевого напряжения, настенный, 220 В 10000 ВА, Uвх. 120-280 В | 781 | 6500 | 326х410х410 | 19 | 71200 | 71200
| Skat STL-20000 исп. Н, стабилизатор сетевого напряжения, настенный, 220 В, 20000 ВА, Uвх.120-280В | 784 | 12345 | 486х410х410 | 36 | 83600 | 83600
| Skat STP-20000 исп. Н, стабилизатор сетевого напряжения, настенный, 220 В, 20000 ВА, Uвх. 120-280В | 789 | 12345 | 486х410х410 | 36 | 89300 | 89300
| SKAT ST-10000 IP54 стабилизатор напряжения уличный | 8298 | 7000 | 500х700х250 | 35 | 77300 | 77300
| SKAT ST-20000 IP54 стабилизатор напряжения уличный | 8299 | 13800 | 500х700х250 | 37 | 113300 | 113300
| SKAT ST S-20000-LV стабилизатор сетевого напряжения автоматический | 8898 | 13800 | 365x635x225 | 39 | 87500 | 87500
| RAPAN ST-1000 стабилизатор сетевого напряжения, 1000ВА, Uвх. 100-260 В | 8900 | 1000 | 250x125x75 | 2.7 | 4700 | 4700
| RAPAN ST-2000 стабилизатор сетевого напряжения, 2000ВА, Uвх. 100-260 В | 8901 | 2000 | 272x162x66 | 4.3 | 5800 | 5800
| RAPAN ST-3000 стабилизатор сетевого напряжения, 3000ВА, Uвх. 100-260 В | 8902 | 3000 | 452x247x103 | 11.3 | 9800 | 9800
| RAPAN ST-5000 стабилизатор сетевого напряжения, 5000ВА, Uвх. 100-260 В | 8903 | 5000 | 452x247x103 | 11.3 | 10900 | 10900
| RAPAN ST-10000 стабилизатор сетевого напряжения, 10000 ВА, Uвх. 100-260 В | 8904 | 10000 | 452x247x103 | 13 | 19000 | 19000
Сетевая защита от скачков напряжения
Внешний вид | Модель |  | Номинальная мощность нагрузки, кВт | Габаритные размеры, мм, | Вес, кг | Цена с НДС, руб | Цена с НДС, с учетом скидки РУБ
| АЛЬБАТРОС-220/500 АС | 222 | 0.5 | 50 х 43,3 х 29 | 0.02 | 1390 | 1390
| АЛЬБАТРОС-220/3500 АС | 223 |  | 110 х 80 х 70 | 0.1 | 1190 | 1190
| АЛЬБАТРОС-1500DIN | 218 | 1.2 | 138 х 88 х 66 | 0.2 | 4100 | 4100
ИБП 220В для бытовой техники и систем отопления
SKAT-UPS T Line-Interactive
| SKAT-UPS 1000T источник питания Line-Interactive 220В, 1000ВА, работает от 1 внешней АКБ | 4546 | Топология: Line-Interactive; Мощность реактивная/активная: 1000 ВА/800 Вт; Форма выходного напряжения: Чистый синус; Номинальное входное напряжение: 140-275 В;Стабилизация напряжения; Рекомендуемая ёмкость АКБ: внешняя 1 шт от 40 до 200 Ач (вкомплект не входят); Номинальный ток заряда:10/20 А; |  |  | 23000 | 23000
| SKAT-UPS 100T источник питания Line-Interactive 220В, 100ВА, работает от 1 внутренней/внешней АКБ | 4543 | Топология: Line-Interactive; Мощность, реактивная/активная: 100 ВА/100 Вт; Форма выходного напряжения: Чистый синус; Номинальное входное напряжение: 140-275 В; Стабилизация напряжения; Рекомендуемая ёмкость АКБ: внешняя 1 шт от 7 до 40 Ач (в комплект не входят); Номинальный ток заряда: 1/1 А; |  |  | 15200 | 15200
| SKAT-UPS 2000T источник питания Line-Interactive 220В, 2000ВА, работает от 1 внешней АКБ | 4547 | Топология: Line-Interactive; Мощность, реактивная/активная: 2000 ВА/1400 Вт; Форма выходного напряжения: Чистый синус; Номинальное входное напряжение: 140-275 В;Стабилизация напряжения; Рекомендуемая ёмкость АКБ: внешняя 1 шт от 40 до 200 Ач (в комплект не входят); Номинальный ток заряда: 20/40 А; |  |  | 51000 | 51000
| SKAT-UPS 2500T источник питания Line-Interactive 220В, 2500ВА, работает от 1 внешней АКБ | 4548 | Топология: Line-Interactive; Мощность, реактивная/активная: 2500 ВА/1600 Вт; Форма выходного напряжения: Чистый синус;Номинальное входное напряжение: 140-275 В; Стабилизация напряжения; Рекомендуемая ёмкость АКБ: внешняя 1 шт от 40 до 200 Ач (в комплект не входят); Номинальный ток заряда:20/40 А; |  |  | 55000 | 55000
| SKAT-UPS 300T источник питания Line-Interactive 220В, 300ВА, работает от 1 внешней АКБ | 4500 | Топология: Line-Interactive; Мощность, реактивная/активная: 300 ВА/200 Вт; Форма выходного напряжения: Чистый синус; Номинальное входное напряжение: 140-275 В; Стабилизация напряжения; Рекомендуемая ёмкость АКБ: внешняя 1 шт от 40 до 200 Ач (в комплект не входят); Номинальный ток заряда:5/10 А; |  |  | 14900 | 14900
| SKAT-UPS 333T источник питания Line-Interactive 220В, 333ВА, работает от 1 внутренней/внешней АКБ | 4544 | Топология: Line-Interactive; Мощность, реактивная/активная: 300 ВА/200 Вт; Форма выходного напряжения: Чистый синус; Номинальное входное напряжение: 140-275 В; Стабилизация напряжения; Рекомендуемая ёмкость АКБ: встраиваемая 1 шт х 26/40 Ач или внешняя до 100 Ач (в комплект не входят); Номинальный ток заряда: 5/10 А; |  |  | 18200 | 18200
| SKAT-UPS 3500T источник питания Line-Interactive 220В, 3500ВА, работает от 1 внешней АКБ | 4549 | Топология: Line-Interactive; Мощность, реактивная/активная: 3500 ВА/2100 Вт; Форма выходного напряжения: Чистый синус; Номинальное входное напряжение: 140-275 В; Стабилизация напряжения; Рекомендуемая ёмкость АКБ: внешняя 2 шт от 55 до 200 Ач (в комплект не входят); Номинальный ток заряда: 20/30 А; |  |  | 67000 | 67000
| SKAT-UPS 5000T источник питания Line-Interactive 220В, 5000ВА, работает от 1 внешней АКБ | 4550 | Топология: Line-Interactive; Мощность,реактивная/активная: 5000 ВА/3500 Вт; Форма выходного напряжения: Чистый синус; Номинальное входное напряжение: 140-275 В; Стабилизация напряжения; Рекомендуемая ёмкость АКБ: внешняя 2 шт от 55 до 400 Ач (в комплект не входят); Номинальный ток заряда: 20/40 А; |  |  | 82000 | 82000
| SKAT-UPS 500T источник питания Line-Interactive 220В, 500ВА, работает от 1 внешней АКБ | 4501 | Топология: Line-Interactive; Мощность, реактивная/активная: 500 ВА/300 Вт; Форма выходного напряжения: Чистый синус; Номинальное входное напряжение: 140-275 В; Стабилизация напряжения; Рекомендуемая ёмкость АКБ: внешняя 1 шт от 40 до 200 Ач (в комплект не входят); Номинальный ток заряда:5/10 А; |  |  | 17400 | 17400
| SKAT-UPS 555T источник питания Line-Interactive 220В, 555ВА, работает от 1 внутренней/внешней АКБ | 4545 | Топология: Line-Interactive; Мощность, реактивная/активная: 5000 ВА/3500 Вт; Форма выходного напряжения: Чистый синус; Номинальное входное напряжение: 140-275 В; Стабилизация напряжения; Рекомендуемая ёмкость АКБ: внешняя 2 шт от 55 до 400 Ач (в комплект не входят); Номинальный ток заряда:20/40 А; |  |  | 19900 | 19900
| SKAT-UPS 800T источник питания Line-Interactive 220В, 800ВА, работает от 1 внешней АКБ | 4502 | Топология: Line-Interactive; Мощность, реактивная/активная: 800 ВА/500 Вт; Форма выходного напряжения: Чистый синус;Номинальное входное напряжение: 140-275 В; Стабилизация напряжения; Рекомендуемая ёмкость АКБ: внешняя 1 шт от 40 до 200 Ач (в комплект не входят); Номинальный ток заряда:10/15 А; |  |  | 19900 | 19900
TEPLOCOM Line-interactive
| Teplocom - 500+ ИБП, внутренняя/внешняя АКБ, МП корпус, Line-Interactive синусоида | 517 | Топология: Line-Interactive; Мощность,реактивная/активная: 500 ВА/300 Вт; Форма выходного напряжения: Чистый синус; Номинальное входное напряжение: 140-275 В; Стабилизация напряжения; Рекомендуемая ёмкость АКБ: встраиваемая 1 шт х 26/40 Ач или внешняя до 200 Ач (в комплект не входят); Номинальный ток заряда: 10 А; |  |  | 19900 | 19900
| Teplocom - 500+40 в комплекте с АКБ 40Ач | 518 | Топология: Line-Interactive; Мощность, реактивная/активная: 500 ВА/300 Вт; Форма выходного напряжения: Чистый синус; Номинальное входное напряжение: 140-275 В; Стабилизация напряжения; Рекомендуемая ёмкость АКБ: встраиваемая 1 шт х 26/40 Ач или внешняя до 200 Ач (АКБ 40 Ач в комплекте); Номинальный ток заряда: 10 А; |  |  | 30456 | 30456
TEPLOCOM Off-Line
| SKAT-UPS 100/80-OF источник питания Off-Line 220 В, 100 ВА под АКБ 12 Ач, форма Uвых. синус | 448 | Топология: OFFLINE, 220 В; Мощность: 100 ВА /80 Вт; АКБ: встраиваемая 1 шт х 12 Ач иливнешняя до 65 Ач (в комплект не входят); Ток заряда АКБ: до 1,2 А; Выходные разъёмы: Schuko - 1 шт; Компактный настенный корпус под установку АКБ; |  |  | 23600 | 23600
| Teplocom - 100+ источник питания Off-Line 220В, 100ВА, корпус под АКБ 12 Ач | 507 | Топология: Off-Line; Мощность, реактивная/активная: 100 ВА/80 Вт; Форма выходного напряжения: Чистый синус; Номинальное входное напряжение: 185-242 В;Рекомендуемая ёмкость АКБ: встраиваемая 1 шт х 12 Ач или внешняя до 65 Ач (в комплект не входят); Номинальный ток заряда: 1,3 А; |  |  | 15200 | 15200
| Teplocom - 250+ источник питания Off-Line 220В, 250ВА, корпус под АКБ 40 Ач | 495 | Топология: Off-Line; Мощность, реактивная/активная: 250 ВА/200 Вт; Форма выходного напряжения: Чистый синус; Номинальное входное напряжение: 185-245 В; Рекомендуемая ёмкость АКБ: встраиваемая 1 шт 26/40 Ач (в комплект не входят); оминальный ток заряда: 1,2 А; |  |  | 18300 | 18300
| Teplocom - 250+26 источник питания Off-Line 220В, 250ВА, в комплекте с АКБ 26 Ач | 497 | Топология: Off-Line; Мощность,реактивная/активная: 250 ВА/200 Вт; Форма выходного напряжения: Чистый синус; Номинальное входное напряжение: 185-245 В; Рекомендуемая ёмкость АКБ: встраиваемая 1 шт 26/40 Ач (АКБ 26 Ач в комплекте); Номинальный ток заряда: 1,2 А; |  |  | 22600 | 22600
| Teplocom - 250+40 источник питания Off-Line 220В, 250ВА, в комплекте с АКБ 40 Ач | 498 | Топология: Off-Line; Мощность, реактивная/активная: 250 ВА/200 Вт; Форма выходного напряжения: Чистый синус; Номинальное входное напряжение: 185-245 В; Рекомендуемая ёмкость АКБ: встраиваемая 1 шт 26/40 Ач (АКБ 40 Ач в комплекте); Номинальный ток заряда: 1,2 А; |  |  | 26000 | 26000
TEPLOCOM On-Line
| SKAT-UPS 50/40-ON источник питания 220 В, 50 ВА под АКБ 7 Ач модифицированный синус | 447 | Топология: ONLINE, 220 В; Мощность: 50 ВА / 40 Вт; АКБ: встраиваемая 1 шт х 7 Ач или внешняя до 26 Ач (в комплект не входят); Ток заряда АКБ: до 0,5 А; Выходные разъёмы: Schuko - 1 шт; Компактный настенный корпус под установку АКБ; |  |  | 15900 | 15900
| Teplocom - 50+ источник питания online 220В 50ВА двойного преобраз. корпус под АКБ 7Ач | 506 | Топология: On-Line; Мощность, реактивная/активная: 50 ВА/40 Вт; Форма выходного напряжения: Чистый синус; Номинальное входное напряжение: 180-250 В;Стабилизация напряжения; Рекомендуемая ёмкость АКБ: встраиваемая 1 шт х 7 Ач или внешняя до 26 Ач (в комплект не входят); Номинальный ток заряда: 0,5 А; |  |  | 10700 | 10700
| Teplocom 1000 источник питания online 220В 1000ВА, работает от 2-х АКБ | 466 | 800 ВА / 500 Вт; Крепление на DIN-рейку;Диапазон входного напряжения: 170 - 270 В;Наличие внутреннего отсека под АКБемкостью 17 Ач; Модифицированный синус; |  |  | 56300 | 56300
Теплоинформатор TEPLOCOM GSM (теплоинформатор) предназначен для информирования Вас о состоянии системы отопления и предупреждении об аварийных ситуациях, приводящих к остановке теплоснабжения, а так же управление системой отопления через GSM канал.
| TEPLOCOM GSM | 333 |  |  |  | 6100 | 6100
Дополнительное оборудование
| Реле РМ-01 GSM DIN Промежуточное реле для коммутации мощных нагрузок с управлением от теплоинформатора Teplocom GSM | 391 |  |  |  | 2200 | 2200
| 338 Teplocom Беспроводной датчик температуры TC-1T RF | 338 |  |  |  | 4250 | 4250
| TEPLOCOM TC-OpenTherm | 339 |  |  |  | 3750 | 3750
| Датчик температуры герметичный в гильзе | 378 |  |  |  | 800 | 800
| Датчик температуры накладной | 377 |  |  |  | 700 | 700
Комнатные термостаты для управления температурой теплого пола
| Термостат комнатный Teplocom TSF-220/16A | 919 | Встраиваемый термостат для электрического теплого пола. Питание от сети 220В. Контакты реле до 16А. Температура регулировки от 10°С до 50°С. Точность регулировки 0,5°С. Встраиваемый корпус в подрозетник. Установка ограничения максимальной и минимальной температуры. Кнопка включения / отключения. Светодиод для индикации состояния. |  |  | 2040 | 2040
| Термостат комнатный Teplocom TSF-Prog-220/16A | 921 | Встраиваемый программируемый термостат для электрического теплого пола. Питание от сети 220В. Контакты реле до 16А. Температура регулировки пола от 5°С до 70°С. Температура регулировки воздуха от 5°С до 35°С. Точность измерения 0,1°С. Встраиваемый корпус в подрозетник. Большой LCD дисплей. Калибровка температуры. Установка индивидуальной программы для каждого дня недели. Установка ограничения максимальной и минимальной температуры. Установка яркости дисплея. Функция «умного» восстановления. |  |  | 4680 | 4680
Автоматика для систем отопления
Внешний вид | Модель |  | Технические характеристики |  | Габариты (ВхШхГ), мм | Цена с НДС, руб | Цена с НДС, с учетом скидки РУБ
| Теплоконтроллер TEPLOCOM TC-8Z | 931 | Теплоконтроллер предназначен для управления многоконтурной системой водяного отопления, котлом и циркуляционным насосом по сигналам от комнатных термостатов. Теплоконтроллер обеспечивает поддержание индивидуальной комфортной температуры в каждой комнате вашего дома (8 независимых зон отопления). Встроенная функция управления отопительным котлом и циркуляционным насосом обеспечивает существенную экономию электричества и газа, а также продлевает срок службы котла и насоса. Удобная схема коммутации позволяет легко и быстро осуществить монтаж системы управления. Контроллер работает с любыми термостатами и сервоприводами на 220 В. Настройка задержки включения/выключения насоса и котла обеспечивает корректную работу системы отопления. Ток реле котла 5А. Ток выхода на насос 5А. Настройка задержки включения котла и насоса, задержки выключения насоса, типа сервоприводов (НО,НЗ). Индикация работы сервоприводов, котла и насоса. |  | 105х70х150 | 10200 | 10200
| Проводной комнатный термостат TEPLOCOM TS-2AA/8A | 911 | Проводной электронный комнатный термостат. Питание от двух батарей типа АА, 2 шт. Контакты реле до 250В, 8А. Температура регулировки от 5°С до 30°С. Гистерезис ±1°С. LCD дисплей. Индикация температуры в помещении. Индикация состояния котла. Индикация разряда батарей. Кнопка включения и выключения термостата. Кнопка переключения дневного и ночного режима. Ночной режим NSB. Защита системы от замерзания. Работа с нормально открытой или нормально закрытой логикой. Может использоваться в системах отопления или кондиционирования. Установка задержки старта компрессора для систем кондиционирования |  | 86× 86× 32 | 3180 | 3180
| Термостат комнатный Teplocom TS-Prog-2AA/8A | 912 | Проводной програмируемый комнатный термостат. Питание от двух батарей типа АА, 2 шт. Контакты реле до 250В, 8А. Температура регулировки от 5°С до 35°С. Гистерезис ±0,5°С. Большой LCD дисплей. Индикация температуры в помещении. Индикация состояния котла. Индикация разряда батарей. Индикация неисправности системы. Часы реального времени. Калибровка температуры. Установка индивидуальной программы для каждого из 7 дней недели. Установка ограничения максимальной и минимальной температуры. Установка значения гистерезиса. Функция защиты насоса. Функция защиты системы от замерзания. Функция отпуск. Функция фиксации температуры. Работа с нормально открытой или нормально закрытой логикой |  | 115×90×28 | 4580 | 4580
| Термостат комнатный Teplocom TS-Prog-220/3A | 913 | Встраиваемый програмируемый комнатный термостат. Питание от сети 220В. Контакты реле до 250В, 3А. Температура регулировки от 5°С до 50°С. Гистерезис ±0,5°С. Встраиваемый корпус в подрозетник. Прямое управление термоприводом и котлом. Большой LCD дисплей. Индикация температуры в помещении. Индикация состояния котла. Калибровка температуры. Установка индивидуальной программы для будних и выходных дней. Установка ограничения максимальной и минимальной температуры. Установка яркости дисплея. Функция защиты системы от замерзания. Работа с нормально открытыми и нормально закрытыми термоприводами |  | 88×88×38 | 4580 | 4580
| Термостат комнатный Teplocom TS-2AA/3A-RF | 914 | Беспроводной комнатный термостат. Питание термостата от двух батарей типа АА, 2 шт. Питание приемника ~100-240В, 50Гц. Беспроводная частота сигнала 868МГц. Радиус беспроводного соединения на открытой местности до 100м. Контакты реле до 250В, 3А. Температура регулировки от 5°С до 35°С. Гистерезис ±0,1°С. LCD дисплей. Индикация температуры в помещении. Индикация состояния котла. Индикация разряда батарей. Индикация режима работы. Индикация наличия беспроводной связи. Калибровка температуры. Установка ограничения максимальной и минимальной температуры. Установка ночного режима (NSB). Установка значения гистерезиса. Функция защиты насоса. Работа с нормально открытой или нормально закрытой логикой. Прямое подключение к термоприводу или котлу. |  | приемник: 113×83×30 термостат: 85×75×23 | 8700 | 8700
| Термостат комнатный Teplocom TS-Prog-2AA/3A-RF | 915 | Беспроводной программируемый комнатный термостат. Питание термостата от двух батарей типа АА, 2 шт. Питание приемника ~220В±10%, 50Гц. Беспроводная частота сигнала 868МГц. Радиус беспроводного соединения на открытой местности до 100м. Контакты реле до 250В, 3А. Температура регулировки от 5°С до 35°С. Гистерезис ±0,5°С. Большой LCD дисплей. Индикация температуры в помещении. Индикация состояния котла. Индикация разряда батарей. Индикация неисправности системы. Часы реального времени. Калибровка температуры. Установка ограничения максимальной и минимальной температуры. Установка индивидуальной программы для каждого из 7 дней недели. Установка значения гистерезиса. Функция защиты насоса. Функция защиты системы от замерзания. Функция отпуск. Функция фиксации температуры. Работа с нормально открытой или нормально закрытой логикой. Прямое подключение к термоприводу или котлу. |  | приемник: 113×83×30 термостат: 115×90×28 | 9100 | 9100
| Термостат радиаторный Teplocom TS-Prog-R | 918 | Радиаторный программируемый термостат. Питание от двух батарей типа АА, 2 шт. Температура регулировки от 5°С до 35°С. Гистерезис ±0,5°С. LCD дисплей. Индикация температуры в помещении. Индикация разряда батарей. Индикация неисправности системы. Индикация режима работы. Установка экономичного и комфортного режима. Установка графика чередования комфортного и экономичного режима на каждый день недели. Функция блокировки для защиты от детей. Функция проветривания комнаты. Функция защиты клапана от закисания. Функция защиты системы от замерзания |  | 92×50×55 | 4180 | 4180
| Двухканальный термостат для комбинированных систем отопления TEPLOCOM TSFR-Prog-220/3A | 936 | Двухканальный комнатный термостат для регулирования температуры в помещениях с комбинированными системами отопления (тёплый пол и радиаторы). Программирование расписания. Питание от сети — 220 В. Контакты реле — до 3 А. Температура регулировки — от 5 °С до 60 °С. Точность регулировки — 1 °С. Встраиваемый корпус в подрозетник. Большой LCD дисплей. Индикация температуры в помещении. Температурный датчик в комплекте |  | 86×86×40 | 4070 | 4070
| Теплоконтроллер TEPLOCOM TC-2В | 932 | Предназначен для управления системой водяного отопления, состоящей из 2 котлов и 2 циркуляционных насосов по сигналам от датчика температуры теплоносителя или комнатного термостата. Теплоконтроллер обеспечивает корректную совместную работу двух независимых котлов отопления. Встроенная функция управления двумя отопительными котлами и двумя циркуляционными насосами. Функция автоматического контроля температуры в гидрострелке. Функция регулировки температуры теплоносителя 40-80°С. Функция ротации котлов. Два режима контроля температуры (комнатный термостат или датчик теплоносителя). Настройка задержки вкл/выкл насосов и котлов. Защита от тактования котлов. |  | 150х110х75 | 11700 | 11700
К оглавлению

## ШТИЛЬ
Стабилизаторы сетевого напряжения ШТИЛЬ (Россия)
| СКИДКА, % | 0
Серия «ИнСтаб», инверторные
Однофазные модели (для отопления, бытовой техники) настенное исполнение.Принцип стабилизации инверторный (с двойным преобразованием) Число фаз 1 в 1 Предельный диапазон входного напряжения - 90-310 В Точность стабилизации-±2 % .Форма выходного напряжения чистая синусоида
| Модель | Номинальная мощность нагрузки, Вт (ВА) | Предельное значение выходного напряжения при входном напряжении 145...165 В | Выходное напряжение , В | Габаритные размеры, мм | Цена с НДС, руб | Цена с НДС, с учетом скидки РУБ
| IS350220 | 300 | 220 | 220 | 223х155х80 | 7890 | 7890
| IS350230 | 300 | 230 | 230 | 223х155х80 | 7890 | 7890
| IS550220 | 400 | 220 | 220 | 245х155х82 | 9640 | 9640
| S550230 | 400 | 230 | 230 | 245х155х82 | 9640 | 9640
| IS800220 | 600 | 220 | 220 | 300х187х78 | 12620 | 12620
| IS800230 | 600 | 230 | 230 | 300х187х78 | 12620 | 12620
| IS1000 | 750 | 220-230 | 220-230 (с шагом 1В) | 300х187х78 | 14540 | 14540
| IS1500 | 1125 | 220-230 | 220-230 (с шагом 1В) | 300х187х78 | 17250 | 17250
| IS2000 | 1500 | 220-230 | 220-230 (с шагом 1В) | 300х187х78 | 21070 | 21070
| IS2500 | 2000 | 220-230 | 220-230 (с шагом 1В) | 338х232х101 | 24780 | 24780
| IS3000 | 2500 | 220-230 | 220-230 (с шагом 1В) | 338х232х101 | 28640 | 28640
| IS3500 | 2750 | 220-230 | 220-230 (с шагом 1В) | 338х232х101 | 31670 | 31670
Источники бесперебойного питания ИБП
Онлайн ИБП применяются для обеспечения надежной защиты от перепадов и пропадания сетевого напряжения широкого класса однофазной нагрузки бытового или коммерческого назначения.Топология on-line (с двойным преобразованием).Режимы работы -on-line, автономный, байпас, ECO.Предельный диапазон входного напряжения- 90-295 В. Точность стабилизации выходного напряжения ±2 % Диапазон настройки выходного напряжения-220-240 В
| Модель | Номинальная мощность нагрузки, Вт (ВА) | Мощность, Вт | Макс. мощность нагрузки, ВА | Номинальное напряжение,ВА | Необходимое количество АКБ (12 В),шт | Габаритные размеры, мм | Емкость аккумулятора, Ач | Вес, кг | Цена с НДС, руб | Цена с НДС, с учетом скидки РУБ
| SW300L, 300ВА/225Вт (без АКБ) | 300 | 225 | 300 | 12 | 1 | 283х285х93 | Без аккумулятора | 4 | 22580 | 22580
| SW300SL, 300ВА/225Вт (c АКБ) | 300 | 225 | 300 | 12 | 1 | 283х285х93 | 9 | 6.5 | 19940 | 19940
| SW500L, 500ВА/0,4кВт (без АКБ) | 500 | 400 | 500 | 24 | 2 | 287х357х112 (без кронштейна для крепления) 287х357х116 (с кронштейном для крепления) | Без аккумулятора | 5 | 24790 | 24790
| SW500SL, 500ВА/0,4кВт (АКБ 2шт) | 500 | 400 | 500 | 24 | 2 | 287х357х112 (без кронштейна для крепления) 287х357х116 (с кронштейном для крепления) | 18 | 11 | 29550 | 29550
| SW1000L, 1 кВА/0,9кВт (без АКБ) | 1000 | 900 | 1000 | 36 | 3 | 379х357х112 (без кронштейна для крепления) 379х357х116 (с кронштейном для крепления) | Без аккумулятора | 6 | 28800 | 28800
| SW1000SL, 1 кВА/0,9кВт (АКБ 3шт) | 1000 | 900 | 1000 | 36 | 3 | 379х357х112 (без кронштейна для крепления) 379х357х116 (с кронштейном для крепления) | 9 | 15 | 36530 | 36530

## Аквабрайт
АКВАБРАЙТ Фильтры для воды
СКИДКА, % | 0
Артикул | Наименование | Кратность уп, шт | Розница, РУБ | Розничная цена c НДС с учетом скидки
ФИЛЬТРЫ МАГИСТРАЛЬНЫЕ СЛИМ ЛАЙН
АБФ-10-12 | АБФ-10-12 Прозрачный магистральный фильтр для холодной воды. Гарантия 2 года. Типоразмер картриджей Slim Line 10 Дюймов. Рабочая температура от +2° до +35° С. Рабочее давление от 2 до 8 атм. ЗАПАС ПРОЧНОСТИ от Разрушения до 50 Атм. Подключение ЛАТУННАЯ ВСТАВКА 1/2 дюйма. (Кронштейн и ключ в комплекте) | 12 | 575 | 575
АБФ-10-34 | АБФ-10-34 Прозрачный магистральный фильтр для холодной воды. Гарантия 2 года. Типоразмер картриджей Slim Line 10 Дюймов. Рабочая температура от +2° до +35° С. Рабочее давление от 2 до 8 атм. ЗАПАС ПРОЧНОСТИ от Разрушения до 50 Атм. Подключение ЛАТУННАЯ ВСТАВКА 3/4 дюйма. (Кронштейн и ключ в комплекте) | 12 | 607.8571 | 607.8571
АБФ-10-1 | АБФ-10-1 Прозрачный магистральный фильтр для холодной воды. Гарантия 2 года. Типоразмер картриджей Slim Line 10 Дюймов. Рабочая температура от +2° до +35° С. Рабочее давление от 2 до 8 атм. ЗАПАС ПРОЧНОСТИ от Разрушения до 50 Атм. Подключение ЛАТУННАЯ ВСТАВКА 1 дюйм. (Кронштейн и ключ в комплекте) | 12 | 673.5714 | 673.5714
ФИЛЬТРЫ МАГИСТРАЛЬНЫЕ СЛИМ ЛАЙН 2-х и 3-х СТУПЕНЧАТЫЕ
АБФ-2 1/2 | АБФ-2 1/2, Двухступенчатый магистральный фильтр АКВАБРАЙТ стандарт SLIM LINE. Прозрачные корпуса. Рабочее давление от 2 до 6 атм. Подключение ЛАТУННАЯ ВСТАВКА 1/2 дюйма. Кронштейн и ключ в комплекте. | 3 | 1363.5714 | 1363.5714
АБФ-2 3/4 | АБФ-2 3/4, Двухступенчатый магистральный фильтр АКВАБРАЙТ стандарт SLIM LINE. Прозрачные корпуса. Рабочее давление от 2 до 6 атм. Подключение ЛАТУННАЯ ВСТАВКА 3/4 дюйма. Кронштейн и ключ в комплекте. | 3 | 1396.4286 | 1396.4286
АБФ-2 1 | АБФ-2 1, Двухступенчатый магистральный фильтр АКВАБРАЙТ стандарт SLIM LINE. Прозрачные корпуса. Рабочее давление от 2 до 6 атм. Подключение ЛАТУННАЯ ВСТАВКА 1 дюйм. Кронштейн и ключ в комплекте. | 3 | 1560.7143 | 1560.7143
АБФ-3 1/2 | АБФ-3 1/2, Трехступенчатый магистральный фильтр АКВАБРАЙТ стандарт SLIM LINE. Прозрачные корпуса. Рабочее давление от 2 до 6 атм. Подключение ЛАТУННАЯ ВСТАВКА 1/2 дюйма. Кронштейн и ключ в комплекте. | 3 | 1971.4286 | 1971.4286
АБФ-3 3/4 | АБФ-3 3/4, Трехступенчатый магистральный фильтр АКВАБРАЙТ стандарт SLIM LINE. Прозрачные корпуса. Рабочее давление от 2 до 6 атм. Подключение ЛАТУННАЯ ВСТАВКА 3/4 дюйма. Кронштейн и ключ в комплекте. | 3 | 2004.2857 | 2004.2857
АБФ-3 1 | АБФ-3 1, Трехступенчатый магистральный фильтр АКВАБРАЙТ стандарт SLIM LINE. Прозрачные корпуса. Рабочее давление от 2 до 6 атм. Подключение ЛАТУННАЯ ВСТАВКА 1 дюйм. Кронштейн и ключ в комплекте. | 3 | 2119.2857 | 2119.2857
Питьевые Системы под КУХОННУЮ МОЙКУ с отдельным КРАНОМ
АБФ-ТРИА - СТАНДАРТ | АБФ-ТРИА - СТАНДАРТ, ТРЕХСТУПЕНЧАТАЯ система очистки воды под КУХОННУЮ МОЙКУ с отдельным краном. ПРЕИМУЩЕСТВА системы: Позрачные корпуса фильтров. МОНОЛИТНЫЙ КОЛЛЕКТОР (Крышка). Типоразмер картриджей SLIMLINE 10 дюймов. 1 Ступень Предварительная механическая очистка (картридж ПП-5М). 2 ступень сорбционная очистка (картридж УГА-10). 3 ступень Финишная очистка (картридж УГП-10). В комплекте керамический кран и комплект для подключения. | 3 | 3137.8571 | 3137.8571
АБФ-ТРИА - УМЯГЧЕНИЕ | АБФ-ТРИА - УМЯГЧЕНИЕ, ТРЕХСТУПЕНЧАТАЯ система очистки воды под КУХОННУЮ МОЙКУ с отдельным краном. ПРЕИМУЩЕСТВА системы: Позрачные корпуса фильтров. МОНОЛИТНЫЙ КОЛЛЕКТОР (Крышка). Типоразмер картриджей SLIMLINE 10 дюймов. 1 Ступень Предварительная механическая очистка (картридж ПП-5М). 2 ступень УМЯГЧЕНИЕ ВОДЫ (картридж С - 10). 3 ступень Финишная очистка (картридж УГП-10). В комплекте керамический кран и комплект для подключения. | 3 | 3170.7143 | 3170.7143
АБФ-ТРИА - АНТИЖЕЛЕЗО | АБФ-ТРИА - АНТИЖЕЛЕЗО, ТРЕХСТУПЕНЧАТАЯ система очистки воды под КУХОННУЮ МОЙКУ с отдельным краном. ПРЕИМУЩЕСТВА системы: Позрачные корпуса фильтров. МОНОЛИТНЫЙ КОЛЛЕКТОР (Крышка). Типоразмер картриджей SLIMLINE 10 дюймов. 1 Ступень Предварительная механическая очистка (картридж ПП-5М). 2 ступень ОБЕЗЖЕЛЕЗИВАНИЕ ВОДЫ (картридж ФП- 10). 3 ступень Финишная очистка (картридж УГП-10). В комплекте керамический кран и комплект для подключения. | 3 | 3088.5714 | 3088.5714
АБФ-ОСМО-5 ПРОМО | АБФ-ОСМО-5 ПРОМО Система очистки воды ОБРАТНОГО ОСМОСА под кухонную мойку с отдельным краном. 5 ступеней очистки воды. Мембрана производства VONTRON. Производительность до 280 литров в сутки. ПЛАСТИКОВЫЙ накопительный бак 12 литров.В комплекте КЕРАМИЧЕСКИЙ кран и комплект для подключения к водопроводу. | 1 | по запросу | #VALUE!
АБФ-ОСМО-5 | АБФ-ОСМО-5, Мембрана производства VONTRON. Система очистки воды ОБРАТНОГО ОСМОСА под кухонную мойку с отдельным краном. 5 ступеней очистки воды.Производительность до 280 литров в сутки. Металлический накопительный бак 12 литров.В комплекте КЕРАМИЧЕСКИЙ кран и комплект для подключения к водопроводу. | 1 | 8937.1429 | 8937.1429
АБФ-ОСМО-6 | АБФ-ОСМО-6, с МИНЕРАЛИЗАТОРОМ. Мембрана производства VONTRON. Система очистки воды ОБРАТНОГО ОСМОСА под кухонную мойку с отдельным краном . 6 ступеней очистки воды.Производительность до 280 литров в сутки. Металлический накопительный бак 12 литров.В комплекте КЕРАМИЧЕСКИЙ кран и комплект для подключения к водопроводу. | 1 | 9857.1429 | 9857.1429
АБФ-2 ОСМО с Краном | АБФ-2 ОСМО МЕМБРАННЫЙ БЛОК с КРАНОМ 2 ступени для ОСМО-5 в сборе ( в комплекте КОРПУС МЕМБРАНЫ с мембраной VONTRON 75 гал, УГОЛЬНЫЙ ПОСТФИЛЬТР , ОдноВентильный КРАН подключение к водопроводу трубки подключения) | 1 | по запросу | #VALUE!
УПД-ОСМО-100 | УПД-ОСМО-100, Устройство ПОВЫШЕНИЯ ДАВЛЕНИЯ в магистрали для ОСМО, мембрана до 100 галлон | 4 | 6653.5714 | 6653.5714
Картриджи КОМПЛЕКТЫ для систем АБФ-ТРИА и постфильтры для ОСМО
УГА-ЛАЙН | УГА-ЛАЙН, Линейный Угольный КАРТРИДЖ (WD-2586C-Q-RU-6) пост-фильтр АКВАБРАЙТ для сорбционной очистки воды, Улучшает органолептические показатели воды (вкус, запах и цвет). Применяется в системах АБФ - ОСМО - 5 и 6. Ресурс до 3000 литров. | 25 | 365.9957 | 365.9957
МИНЕРАЛ-ЛАЙН | МИНЕРАЛ - ЛАЙН, Линейный Минерализирующий КАРТРИДЖ (WD-2586CY-Q) пост-фильтр АКВАБРАЙТ. Насыщает воду необходимыми минеральными веществами. Применяется в системах АБФ - ОСМО - 6. Ресурс до 3000 литров. | 25 | 365.9957 | 365.9957
ULP1812-50 | ULP1812-50, Мембрана для Систем Обратного Осмоса. Производитель VONTRON. Производительность 50 галлонов в сутки | 25 | 1113.43 | 1113.43
ULP1812-75 | ULP1812-75, Мембрана для Систем Обратного Осмоса. Производитель VONTRON. Производительность 75 галлонов в сутки | 25 | 1352.7943 | 1352.7943
ULP2012-100 | ULP2012-100, Мембрана для Систем Обратного Осмоса. Производитель VONTRON. Производительность 100 галлонов в сутки | 25 | 1431.5529 | 1431.5529
КОМПЛЕКТ К-1 | Комплект Картриджей К-1 АКВАБРАЙТ СТАНДАРТ для очистки воды. Предназначен для установки в питьевые системы серии АБФ-ТРИА под кухонную мойку. В комплект входят картриджи: ПП-5М, УГП-10, УГА-10 | 5 | 739.2857 | 739.2857
КОМПЛЕКТ К-2 | Комплект Картриджей К-2 АКВАБРАЙТ УМЯГЧЕНИЕ для очистки воды. Предназначен для установки в питьевые системы серии АБФ-ТРИА под кухонную мойку. В комплект входят картриджи: ПП-5М, УГП-10, С-10 | 5 | 755.7143 | 755.7143
КОМПЛЕКТ К-3 | Комплект Картриджей К-3 АКВАБРАЙТ ОБЕЗЖЕЛЕЗИВАНИЕ для очистки воды. Предназначен для установки в питьевые системы серии АБФ-ТРИА под кухонную мойку. В комплект входят картриджи: ПП-5М, УГП-10, ФП-10 | 5 | 673.5714 | 673.5714
КОМПЛЕКТ К-4 | Комплект Картриджей К-4 АКВАБРАЙТ без МЕМБРАНЫ для очистки воды. Предназначен для установки в питьевые системы серии АБФ-ОСМО-5 под кухонную мойку. В комплект входят картриджи: ПП-5М, УГП-10, ПП-1 УГА-ЛАЙН | 3 | 1297.8571 | 1297.8571
КОМПЛЕКТ К-5 с Мембраной | Комплект Картриджей К-5 АКВАБРАЙТ c МЕМБРАНОЙ VONTRON для очистки воды. Предназначен для установки в питьевые системы серии АБФ-ОСМО-5 под кухонную мойку. В комплект входят картриджи: ПП-5М, УГП-10, ПП-1, Мембрана ULP1812-75 VONTRON, УГА-ЛАЙН | 3 | 2776.4286 | 2776.4286
КОМПЛЕКТ К-6 с Мембраной | Комплект Картриджей К-6 АКВАБРАЙТ c МЕМБРАНОЙ VONTRON для очистки воды. Предназначен для установки в питьевые системы серии АБФ-ОСМО-6 под кухонную мойку. В комплект входят картриджи: ПП-5М, УГП-10, ПП-1, Мембрана ULP1812-75 VONTRON, УГА-ЛАЙН, МИНЕРАЛ-ЛАЙН | 3 | 2990 | 2990
КОМПЛЕКТ К-7 | Комплект Картриджей К-7 АКВАБРАЙТ без МЕМБРАНЫ для очистки воды. Предназначен для установки в питьевые системы серии АБФ-ОСМО-6 под кухонную мойку. В комплект входят картриджи: ПП-5М, УГП-10, ПП-1 УГА-ЛАЙН, МИНЕРАЛ - ЛАЙН | 3 | 1626.4286 | 1626.4286
ФИЛЬТРЫ МАГИСТРАЛЬНЫЕ СЛИМ ЛАЙН для ГОРЯЧЕЙ ВОДЫ КРАСНЫЕ
АБФ-НЕРЖ-12-ПЛ | АБФ-НЕРЖ-12-ПЛ, Магистральный Фильтр из НЕРЖАВЕЮЩЕЙ СТАЛИ с пластиковой крышкой. Типоразмер СЛИМ ЛАЙН 10 дюймов. В комплекте Кронштейн и ключ. Подключение 1/2 дюйма. | 12 | 2781.2586 | 2781.2586
АБФ-НЕРЖ-34-ПЛ | АБФ-НЕРЖ-34-ПЛ, Магистральный Фильтр из НЕРЖАВЕЮЩЕЙ СТАЛИ с пластиковой крышкой. Типоразмер СЛИМ ЛАЙН 10 дюймов. В комплекте Кронштейн и ключ. Подключение 3/4 дюйма. | 12 | 2781.2586 | 2781.2586
АБФ-НЕРЖ-12 | АБФ-НЕРЖ-12, Магистральный Фильтр из НЕРЖАВЕЮЩЕЙ СТАЛИ. Типоразмер СЛИМ ЛАЙН 10 дюймов. В комплекте Кронштейн и ключ. Подключение 1/2 дюйма. | 12 | 5205.7871 | 5205.7871
АБФ-НЕРЖ-34 | АБФ-НЕРЖ-34, Магистральный Фильтр из НЕРЖАВЕЮЩЕЙ СТАЛИ. Типоразмер СЛИМ ЛАЙН 10 дюймов. В комплекте Кронштейн и ключ. Подключение 3/4 дюйма. | 12 | 5205.7871 | 5205.7871
АБФ-НЕРЖ-10ББ | АБФ-НЕРЖ-10ББ, Магистральный Фильтр из НЕРЖАВЕЮЩЕЙ СТАЛИ. В комплекте Кронштейн и ключ. Подключение 1 дюйм | 4 | 10274.1329 | 10274.1329
АБФ-НЕРЖ-20ББ | АБФ-НЕРЖ-20ББ, Магистральный Фильтр из НЕРЖАВЕЮЩЕЙ СТАЛИ. В комплекте Кронштейн и ключ. Подключение 1 дюйм. | 4 | 13699.3586 | 13699.3586
АБФ-ГОР-12 | АБФ-ГОР-12, Фильтр для ГОРЯЧЕЙ ВОДЫ из УСИЛЕННОГО ПОЛИПРОПИЛЕНА. Типоразмер СЛИМ ЛАЙН 10 дюймов. Подключение ЛАТУННЫЕ ВСТАВКИ 1/2 дюйма. В комплекте ключ и кроншт. | 12 | 1660.1071 | 1660.1071
АБФ-ГОР-34 | АБФ-ГОР-34, Фильтр для ГОРЯЧЕЙ ВОДЫ из УСИЛЕННОГО ПОЛИПРОПИЛЕНА. Типоразмер СЛИМ ЛАЙН 10 дюймов. Подключение ЛАТУННЫЕ ВСТАВКИ 3/4 дюйма. В комплекте ключ и кроншт. | 12 | 1660.1071 | 1660.1071
АБФ-20/34 | АБФ-20/34 Магистральный фильтр стандарта SLIM LINE 20 ". Подключение латунная резьба 3/4. В комплекте кронштейн и ключ, | 6 | 1729.6 | 1729.6
BR-ABF-1 | BR-ABF-K, Кольцо резьбовое соединительное для магистральных фильтров серии АБФ-НЕРЖ слим лайн ПЛ | 100 | по запросу | #VALUE!
BR-ABF-2 | BR-ABF-K, Кольцо резьбовое соединительное для магистральных фильтров серии АБФ-НЕРЖ ББ | 50 | по запросу | #VALUE!
BR-ABF-K | BR-ABF-K, Кольцо резьбовое соединительное для магистральных фильтров серии АБФ-НЕРЖ слим лайн | 100 | 590 | 590
BR-ABF-SS | BR-ABF-SS, Кронштейн для крепления фильтров серии АБФ-НЕРЖ стандарта Slim Line | 20 | 420 | 420
ФИЛЬТРЫ МАГИСТРАЛЬНЫЕ стандарта БИГ БЛЮ
АБФ-10ББ-Л | АБФ-10ББ-Л Магистральный фильтр для воды. Типоразмер БИГ БЛЮ 10 дюймов. Подключение ЛАТУННАЯ РЕЗЬБА 1 дюйм. Комплектация: Корпус фильтра и ключ и 4 самореза. | 4 | 1905.6486 | 1905.6486
АБФ-20ББ-Л | АБФ-20ББ-Л Магистральный фильтр для воды. Типоразмер БИГ БЛЮ 20 дюймов. Подключение ЛАТУННАЯ РЕЗЬБА 1 дюйм. Комплектация: Корпус фильтра и ключ и 4 самореза. | 4 | 3077.7614 | 3077.7614
АБФ-10ББ-ПР | АБФ-10ББ-ПР Магистральный фильтр стандарт 10 ББ. ПРОЗРАЧНЫЙ КОРПУС. Подключение ЛАТУННАЯ РЕЗЬБА 1 дюйм. Комплектация: Корпус фильтра, ключ и 4 самореза. | 4 | 2277.8214 | 2277.8214
АБФ-20ББ-ПР | АБФ-20ББ-ПР Магистральный фильтр стандарт 20 ББ. ПРОЗРАЧНЫЙ КОРПУС. Подключение ЛАТУННАЯ РЕЗЬБА 1 дюйм. Комплектация: Корпус фильтра, ключ и 4 самореза. | 4 | 3925.5743 | 3925.5743
КР-ББ | КР-ББ, Кронштейн крепления для магистральных фильтров серии ББ | 30 | 287.5 | 287.5
КЛ-ББ | КЛ-ББ, Ключ БЕЛЫЙ для стандартных корпусов ВВ с одним кольцом | 1 | 220 | 220
SET-4SK- BB | SET-4SK- BB, Набор для крепления (4 болта и 4 шайбы) к фильтру BB | 50 | по запросу | #VALUE!
ФИЛЬТРЫ МАГИСТРАЛЬНЫЕ стандарта БИГ БЛЮ 2-х СТУПЕНЧАТЫЕ
АБФ-20ББ-2-БК на Планке | АБФ-20ББ-2-БК, На ПЛАНКЕ БЕЗ КАРТРИДЖЕЙ ДВОЙНАЯ система МАГИСТРАЛЬНЫХ ФИЛЬТРОВ 20ББ повышенного ресурса для очистки воды. Подключение латунь 1 дюйм Комплектация Система в сборе без Картриджей ключ | 1 | 9650.8657 | 9650.8657
АБФ-220ББ-БК на Столе | АБФ-220ББ-БК, На Столе БЕЗ КАРТРИДЖЕЙ ДВОЙНАЯ система МАГИСТРАЛЬНЫХ ФИЛЬТРОВ 20ББ повышенного ресурса для очистки воды. Подключение латунь 1 дюйм Комплектация Система в сборе без Картриджей ключ | 1 | 12125.8957 | 12125.8957
АБФ-220ББ-СТАНДАРТ столик | АБФ-220ББ-СТАНДАРТ, ДВУХСТУПЕНЧАТАЯ система МАГИСТРАЛЬНЫХ ФИЛЬТРОВ 20ББ повышенного ресурса для очистки воды. В комплекте картриджи 1 ступень ПП-10М-20ББ, 2 ступень УГП-20ББ. | 1 | 13468.9807 | 13468.9807
ФИЛЬТРЫ МАГИСТРАЛЬНЫЕ стандарта БИГ БЛЮ 3-х СТУПЕНЧАТЫЕ
АБФ-20ББ-3-БК | АБФ-20ББ-3, На ПЛАНКЕ БЕЗ КАРТРИДЖЕЙ Трехступенчатая система МАГИСТРАЛЬНЫХ ФИЛЬТРОВ 20ББ повышенного ресурса для очистки воды. Комплектация без КАРТРИДЖЕЙ | 1 | 14196.2407 | 14196.2407
АБФ-320ББ-БК на столике | АБФ-320ББ-БК, БЕЗ КАРТРИДЖЕЙ Трехступенчатая система МАГИСТРАЛЬНЫХ ФИЛЬТРОВ 20ББ повышенного ресурса для очистки воды. Комплектация без КАРТРИДЖЕЙ | 1 | по запросу | #VALUE!
АБФ-320ББ-СТАНДАРТ | АБФ-320ББ-СТАНДАРТ, Трехступенчатая система МАГИСТРАЛЬНЫХ ФИЛЬТРОВ 20ББ повышенного ресурса для очистки воды. В комплекте картриджи 1 ступень ПП-10М-20ББ, 2 ступень УГА-20ББ, 3 ступень УГП-20ББ. | 1 | 19400.1057 | 19400.1057
АБФ-320ББ-УМЯГЧЕНИЕ | АБФ-320ББ-УМЯГЧЕНИЕ, Трехступенчатая система МАГИСТРАЛЬНЫХ ФИЛЬТРОВ 20ББ повышенного ресурса для очистки ЖЕСТКОЙ воды. Используемые в комплекте картриджи 1 ступень ПП-10М-20ББ, 2 ступень С-20ББ, 3 ступень УГП-20ББ. | 1 | 19580.3107 | 19580.3107
АБФ-320ББ-АНТИЖЕЛЕЗО | АБФ-320ББ-АНТИЖЕЛЕЗО, Трехступенчатая система МАГИСТРАЛЬНЫХ ФИЛЬТРОВ 20ББ повышенного ресурса для очистки воды с примесями ЖЕЛЕЗА. Используемые в комплекте картриджи 1 ступень ПП-10М-20ББ, 2 ступень ФП-20ББ, 3 ступень УГП-20ББ. | 1 | 19433.6857 | 19433.6857
УМЯГЧИТЕЛИ АКВАБРАЙТ
АБФ-КОМПАКТ | АБФ-КОМПАКТ, СИСТЕМА УМЯГЧЕНИЯ для воды Производительность до 1 куб.м/час, ЗАГРУЗКА-ионнообменная смола PUROLITE С-100, Объем загрузки 12,5 кг. Подключение 3/4 дюйма. | 1 | 49315.22 | 49315.22
АБФ-СТАНДАРТ | АБФ-СТАНДАРТ, СИСТЕМА УМЯГЧЕНИЯ для воды Производительность до 2 куб.м/час, ЗАГРУЗКА-ионнообменная смола PUROLITE С-100, Объем загрузки 25 кг. Подключение 3/4 дюйма. | 1 | 57325.43 | 57325.43
Картриджи из Веревочного полипропилена серия ВП
ВПК- 5М | ВПК-5М Веревочный Картридж АКВАБРАЙТ для механической очистки воды. Пористость 5 мкм. Типоразмер SLIMLINE 10 дюймов. Изготовлен из ПНЕВМОТЕКСТУРИРОВАННОЙ полипропиленовой веревки. | 50 | по запросу | #VALUE!
ВПК-10М | ВПК-10М Веревочный Картридж АКВАБРАЙТ для механической очистки воды. Пористость 10 мкм. Типоразмер SLIMLINE 10 дюймов. Изготовлен из ПНЕВМОТЕКСТУРИРОВАННОЙ полипропиленовой веревки. | 50 | 130 | 130
ВП-5 М | ВП-5 М, Веревочный Картридж АКВАБРАЙТ для механической очистки воды, Пористость 5 мкм. Типоразмер SLIM LINE 10", Изготовлен из КРУЧЕННОЙ полипропиленовой веревки. | 50 | 140 | 140
ВП-10 М | ВП-10М, Веревочный Картридж АКВАБРАЙТ для механической очистки воды. Пористость 10 мкм. Типоразмер SLIM LINE 10". Изготовлен из КРУЧЕННОЙ полипропиленовой веревки. | 50 | 140 | 140
ВП-20 М | ВП-20 М, Веревочный Картридж АКВАБРАЙТ для механической очистки воды, Пористость 20 мкм. Типоразмер SLIM LINE 10". Изготовлен из КРУЧЕННОЙ полипропиленовой веревки. | 50 | 140 | 140
ВП-5 М-10 ББ | ВП-5 М-10 ББ, Картридж АКВАБРАЙТ для механической очистки воды. Пористость 5 мкм. Типоразмер Big Blue 10". Изготовлен из веревочного полипропилена. | 20 | 410 | 410
ВП-10 М-10 ББ | ВП-10М-10 ББ, Веревочный Картридж АКВАБРАЙТ для механической очистки воды. Пористость 10 мкм. Типоразмер Big Blue 10". Изготовлен из веревочного полипропилена. | 20 | 410 | 410
ВП-20 М-10 ББ | ВП-20М-10 ББ, Картридж АКВАБРАЙТ из веревочного полипропилена для механической очистки воды. Пористость 20 мкм. Типоразмер Big Blue 10". | 20 | 410 | 410
ВП-5 М-20 ББ | ВП-5М-20 ББ, Веревочный Картридж АКВАБРАЙТ для механической очистки воды. Пористость 5 мкм. Типоразмер Big Blue 20". Изготовлен из веревочного полипропилена. | 10 | 770 | 770
ВП-10 М-20 ББ | ВП-10М-20 ББ, Веревочный Картридж АКВАБРАЙТ для механической очистки воды, Пористость 10 мкм., Типоразмер Big Blue 20". Изготовлен из веревочного полипропилена. | 10 | 770 | 770
ВП-20 М-20 ББ | ВП-20М-20 ББ, Веревочный Картридж АКВАБРАЙТ для механической очистки воды. Пористость 20 мкм. Типоразмер Big Blue 20". Изготовлен из веревочного полипропилена. | 10 | 770 | 770
ВП-5 М-Л | ВП-5 М-Л, Веревочный Картридж АКВАБРАЙТ для механической очистки воды 5 мкм. Типоразмер SLIM LINE 20". Изготовлен из веревочного полипропилена. РЕСУРС до 18000 литров | 25 | 260 | 260
ВП-20 М-Л | ВП-20 М-Л, Веревочный Картридж АКВАБРАЙТ для механической очистки воды 20 мкм. Типоразмер SLIM LINE 20". Изготовлен из веревочного полипропилена. РЕСУРС до 18000 литров (зависит от качества воды), но не более 6 месяцев | 25 | 260 | 260
Картриджи для ГОРЯЧЕЙ ВОДЫ серия ВПГ и ППГ
ППГ-5М | ППГ-5М, Полипропиленовый Картридж АКВАБРАЙТ с СЕРДЕЧНИКОМ для механической очистки ГОРЯЧЕЙ ВОДЫ Пористость 5 мкр., Типоразмер СЛИМ ЛАЙН 10". Изготовлен из полипропилена на сердечнике | 50 | 100 | 100
ППГ-10М | ППГ-10М Полипропиленовый Картридж с СЕРДЕЧНИКОМ АКВАБРАЙТ для механической очистки ГОРЯЧЕЙ ВОДЫ Пористость 10 мкр., Типоразмер СЛИМ ЛАЙН 10 дюймов. Изготовлен из полипропилена на сердечнике | 50 | 100 | 100
Картриджи из Спеченого Полипропилена серия ПП
ПП-5 М/5 | ПП-5 М/5, Полипропиленовый Картридж АКВАБРАЙТ для механической очистки воды. Пористость 5 мкр. Типоразмер SLIM 5". Изготовлен из вспененного полипропилена. | 100 | 50 | 50
ПП-10 М/5 | ПП-10 М/5, Полипропиленовый Картридж АКВАБРАЙТ для механической очистки воды, Пористость 10 мкр., Типоразмер SLIM 5". Изготовлен из вспененного полипропилена. | 100 | 50 | 50
ПП-20 М/5 | ПП-20 М/5 Полипропиленовый Картридж АКВАБРАЙТ для механической очистки воды 20 мкр. Типоразмер Slimline 5 дюймов. Изготовлен из вспененного полипропилена. РЕСУРС до 4000 литров | 100 | 50 | 50
ППЛ-1 М | ППЛ-1 М, Картридж серии ЛАЙТ для механической очистки воды АКВАБРАЙТ. Пористость 1 мкр, Типоразмер SLIMLINE LITE 10 дюймов. Изготовлен из вспененного полипропилена. Ø 59 мм. (± 1 мм). Высота 254 мм ± 1 мм.. Вес 90 грамм. (± 5 гр.) | 50 | 90 | 90
ППЛ-5 М | ППЛ-5 М, Картридж серии ЛАЙТ для механической очистки воды АКВАБРАЙТ. Пористость 5 мкр, Типоразмер SLIMLINE LITE 10 дюймов. Изготовлен из вспененного полипропилена. Ø 59 мм.± 1 мм. Высота 254 мм ± 1 мм.. Вес 90 грамм. (± 5 гр.) | 50 | 90 | 90
ППЛ-10 М | ППЛ-10 М, Картридж серии ЛАЙТ для механической очистки воды АКВАБРАЙТ. Пористость 10 мкр, Типоразмер SLIMLINE LITE 10 дюймов. Изготовлен из вспененного полипропилена. Ø 59 мм. (± 1 мм). Высота 254 мм ± 1 мм.. Вес 90 грамм. (± 5 гр.) | 50 | 90 | 90
ППЛ-20 М | ППЛ-20 М, Картридж серии ЛАЙТ для механической очистки воды АКВАБРАЙТ. Пористость 20 мкр, Типоразмер SLIMLINE LITE 10 дюймов. Изготовлен из вспененного полипропилена. Ø 59 мм. (± 1 мм). Высота 254 мм ± 1 мм.. Вес 90 грамм. (± 5 гр.) | 50 | 90 | 90
ППЛ-50 М | ППЛ-50 М, Картридж серии ЛАЙТ для механической очистки воды АКВАБРАЙТ. Пористость 50 мкр, Типоразмер SLIMLINE LITE 10 дюймов. Изготовлен из вспененного полипропилена. Ø 59 мм. (± 1 мм). Высота 254 мм ± 1 мм.. Вес 90 грамм. (± 5 гр.) | 50 | 90 | 90
ПП-1 М | ПП-1 М, Картридж для механической очистки воды АКВАБРАЙТ. Пористость 1 мкр, Типоразмер SLIMLINE 10 дюймов. Изготовлен из вспененного полипропилена. Ø 62 мм. (± 1 мм). Высота 254 мм ± 1 мм. Вес 125 грамм. (± 5 гр.) | 50 | 100 | 100
ПП-5 М | ПП-5 М, Картридж АКВАБРАЙТ из вспененного полипропилена для механической очистки воды. Пористость 5 мкр, Типоразмер SLIM 10". Ø 61 мм. (± 1 мм). Высота 254 мм ± 1 мм. | 50 | 90 | 90
ПП-10 М | ПП-10М, Картридж для механической очистки воды АКВАБРАЙТ. Пористость 10 мкр, Типоразмер SLIMLINE 10 дюймов. Изготовлен из вспененного полипропилена. Ø 61 мм. (± 1 мм). Высота 254 мм ± 1 мм. | 50 | 90 | 90
ПП-20 М | ПП-20М, Картридж для механической очистки воды АКВАБРАЙТ. Пористость 20 мкр, Типоразмер SLIMLINE 10 дюймов. Изготовлен из вспененного полипропилена. Ø 61 мм. (± 1 мм). Высота 254 мм ± 1 мм. | 50 | 90 | 90
ПП-50 М | ПП-50М, Картридж для механической очистки воды АКВАБРАЙТ. Пористость 50 мкр, Типоразмер SLIMLINE 10 дюймов. Изготовлен из вспененного полипропилена. Ø 61 мм. (± 1 мм). Высота 254 мм ± 1 мм. | 50 | 90 | 90
ПП-5 М-10 ББ | ПП-5 М-10 ББ, Полипропиленовый Картридж АКВАБРАЙТ для механической очистки воды, Пористость 5 мкр., Типоразмер 10ВВ, Изготовлен из вспененного полипропилена. Вес 385 грамм ± 15 грамм. Высота 254-255 мм. Ø 110 мм. ± 1,5 мм | 20 | 270 | 270
ПП-10 М-10 ББ | ПП-10 М-10 ББ, Полипропиленовый Картридж АКВАБРАЙТ для механической очистки воды 10 мкр. Изготовлен из вспененного полипропилена. Типоразмер BIG BLUE 10 дюймов. Вес 385 грамм ± 15 грамм. Высота 254-255 мм. Ø 110 мм. ± 1,5 мм. РЕСУРС до 8000 литров. | 20 | 270 | 270
ПП-20 М-10 ББ | ПП-20 М-10 ББ, Полипропиленовый Картридж АКВАБРАЙТ для механической очистки воды 20 мкр. Типоразмер BIG BLUE 10 дюймов. Изготовлен из вспененного полипропилена. РЕСУРС до 8000 литров. Вес 385 грамм ± 15 грамм. Высота 254-255 мм. Ø 110 мм. ± 1,5 мм | 20 | 270 | 270
ПП-5 М-20 ББ | ПП-5 М-20 ББ, Полипропиленовый Картридж АКВАБРАЙТ для механической очистки воды, Пористость 5 мкр., Типоразмер 20ВВ, Изготовлен из вспененного полипропилена. Вес 740 грамм ± 20 грамм. Высота 508 мм. ± 1,5 Ø110 мм. ± 1,5 мм | 10 | 520 | 520
ПП-10 М-20 ББ | ПП-10 М-20 ББ, Полипропиленовый Картридж АКВАБРАЙТ для механической очистки воды. Пористость 10 мкр. Типоразмер 20ВВ. Изготовлен из вспененного полипропилена. Вес 740 грамм ± 20 грамм. Высота 508 мм. ± 1,5 Ø110 мм. ± 1,5 м | 10 | 520 | 520
ПП-20 М-20 ББ | ПП-20 М-20 ББ, Полипропиленовый Картридж АКВАБРАЙТ для механической очистки воды. Пористость 20 микрон. Типоразмер 20BB. Изготовлен из вспененного полипропилена. Вес 740 грамм ± 20 грамм. Высота 508 мм. ± 1,5 Ø110 мм. ± 1,5 м | 10 | 520 | 520
ПП-5 М-Л | ПП-5 М-Л, Полипропиленовый Картридж АКВАБРАЙТ для механической очистки воды. Пористость 5 мкр. Типоразмер SLIM 20 дюймов. Изготовлен из вспененного полипропилена. | 25 | 140 | 140
ПП-10 М-Л | ПП-10 М-Л, Полипропиленовый Картридж АКВАБРАЙТ для механической очистки воды 10 мкр. Типоразмер Slimline 20 дюймов. Изготовлен из вспененного полипропилена. РЕСУРС до 20000 литров | 25 | 140 | 140
ПП-20 М-Л | ПП-20 М-Л, Полипропиленовый Картридж АКВАБРАЙТ для механической очистки воды 20 мкр. Типоразмер Slimline 20 дюймов. Изготовлен из вспененного полипропилена. РЕСУРС до 20000 литров | 25 | 140 | 140
Картриджи из Гофрированного Полипропилена серия ГП
ГП-5 М | ГП-5 М, Гофрированный Картридж АКВАБРАЙТ для механической очистки воды, Пористость 5 мкм., Типоразмер SLIM LINE 10". Изготовлен из ГОФРИРОВАННОГО полипропилена. | 50 | 350 | 350
ГП-20 М | ГП-20 М, Гофрированный Картридж АКВАБРАЙТ для механической очистки воды, Пористость 20 мкм., Типоразмер SLIM LINE 10". Изготовлен из ГОФРИРОВАННОГО полипропилена. | 50 | 350 | 350
ГП-5 М-10 ББ | ГП-5 М-10 ББ, Гофрированный Картридж АКВАБРАЙТ для механической очистки воды. Пористость 5 мкм. Типоразмер Big Blue 10". Изготовлен из гофрированного полипропилена. | 18 | 832.37 | 832.37
ГП-20 М-10 ББ | ГП-20 М-10 ББ, Гофрированный Картридж АКВАБРАЙТ для механической очистки воды. Пористость 20 мкм. Типоразмер Big Blue 10". Изготовлен из гофрированного полипропилена. | 18 | 832.37 | 832.37
ГП-5 М-20 ББ | ГП-5 М-20 ББ, Гофрированный Картридж АКВАБРАЙТ для механической очистки воды. Пористость 5 мкм. Типоразмер Big Blue 20". Изготовлен из гофрированного полипропилена. | 9 | 1652.3857 | 1652.3857
ГП-20 М-20 ББ | ГП-20 М-20 ББ, Гофрированный Картридж АКВАБРАЙТ для механической очистки воды. Пористость 20 мкм. Типоразмер Big Blue 20". Изготовлен из гофрированного полипропилена. | 9 | по запросу | #VALUE!
Картриджи УГОЛЬНЫЕ для очистки воды
УГА-10 | УГА-10, Картридж АКВАБРАЙТ из гранулированного активированного угля для механической и сорбционной очистки воды от грязи, песка, хлора и органических соединений, Улучшает органолептические показатели воды (вкус, запах и цвет). Типоразмер SLIMLINE 10 дюймов. Ресурс до 4000 литров. | 25 | 270 | 270
УГП-10 | УГП-10, Карбон Блок АКВАБРАЙТ, Картридж сорбционной очистки воды от хлора, органических соединений, улучшает органолептические показатели воды (вкус, запах, цвет). Типоразмер SLIMLINE 10 дюймов. | 25 | 240 | 240
УГП-20-Л | УГП-20-Л, Аквабрайт Карбон Блок 20 SLIM. Картридж сорбционной очистки воды от хлора, органических соединений, улучшает органолептические показатели воды (вкус, запах, цвет). Типоразмер SLIMLINE 20 дюймов. Ресурс до 8000 литров. | 15 | 345 | 345
УГП-10 ББ | УГП-10 ББ, Карбон Блок АКВАБРАЙТ. Картридж сорбционной очистки воды от хлора, органических соединений, улучшает органолептические показатели воды (вкус, запах, цвет). Типоразмер BIGBLUE 10 дюймов. Ресурс до 12000 литров. | 12 | 497.7857 | 497.7857
УГП-20 ББ | УГП-20 ББ, Карбон Блок АКВАБРАЙТ. Картридж сорбционной очистки воды от хлора, органических соединений, улучшает органолептические показатели воды (вкус, запах, цвет). Типоразмер BIGBLUE 20 дюймов. Ресурс до 24000 литров. | 6 | 952.8571 | 952.8571
УГА-10 ББ | УГА-10 ББ, Угольный картридж АКВАБРАЙТ. Гранулированный картридж для механической и сорбционной очистки воды от грязи, песка, хлора и органических соединений, Улучшает органолептические показатели воды (вкус, запах и цвет). Типоразмер БИГ БЛЮ 10 дюймов. Ресурс до 12000 литров. | 12 | 732.7143 | 732.7143
УГА-20 ББ | УГА-20 ББ, Угольный картридж АКВАБРАЙТ. Гранулированный картридж для механической и сорбционной очистки воды от грязи, песка, хлора и органических соединений, Улучшает органолептические показатели воды (вкус, запах и цвет). Типоразмер БИГ БЛЮ 20 дюймов. Ресурс до 24000 литров. | 6 | 1255.1429 | 1255.1429
Картриджи УМЯГЧАЮШИЕ серия СОФТ
С-10 | С-10, Картридж для умягчения воды АКВАБРАЙТ. Наполнитель из ионнообменой смолы (с возможностью регенарации). Типоразмер SLIM 10". Ресурс до 4000 литров (зависит от качества воды). | 25 | 270 | 270
С-10 ББ | С-10 ББ, Картридж для умягчения воды АКВАБРАЙТ. Наполнитель из ионнообменой смолы. (с возможностью регенарации). Типоразмер BIGBLUE 10 дюймов. Ресурс до 12000 литров (зависит от качества воды). | 12 | 834.5714 | 834.5714
С-20 ББ | С-20 ББ, Картридж для умягчения воды АКВАБРАЙТ. Наполнитель из ионнообменой смолы. (с возможностью регенарации). Типоразмер BIGBLUE 20 дюймов. Ресурс до 24000 литров (зависит от качества воды). | 6 | 1610 | 1610
Eco 6.25 IER L | Экобрайт УМЯГЧЕНИЕ.Фильтрующая загрузка (сильнокислотный КАТИОНИТ пищевой c ДВБ 8% матрицей гелиевой структуры в Na+ форме) Ионообменная ёмкость составляет 2,1 г-экв/л (динамическая – 1,6 г-экв/л). Упаковка 6,25 Литров | 1 | по запросу | #VALUE!
Eco 12.5 IER L | Экобрайт УМЯГЧЕНИЕ. Экобрайт УМЯГЧЕНИЕ.Фильтрующая загрузка (сильнокислотный КАТИОНИТ пищевой c ДВБ 8% матрицей гелиевой структуры в Na+ форме) Ионообменная ёмкость составляет 2,1 г-экв/л (динамическая – 1,6 г-экв/л). Упаковка 12,5 литров | 1 | 2562.8571 | 2562.8571
Eco 25.0 IER L | Экобрайт УМЯГЧЕНИЕ. Фильтрующая загрузка (сильнокислотный КАТИОНИТ пищевой c ДВБ 8% матрицей гелиевой структуры в Na+ форме) Ионообменная ёмкость составляет 2,1 г-экв/л (динамическая – 1,6 г-экв/л). Упаковка 25 литров | 1 | 5018.9286 | 5018.9286
Картриджи УДАЛЕНИЕ ЖЕЛЕЗА серия ФЕРРУМ ПЛЮС
ФП-10 | ФП-10, Картридж для удаления железа из воды АКВАБРАЙТ. Наполнитель аналог МФУ (с возможностью регенарации). Типоразмер SLIM LINE 10 дюймов. Ресурс до 2000 литров (зависит от качества воды). | 25 | 220 | 220
ФП-10 ББ | ФП-10ББ, Картридж для удаления железа из воды АКВАБРАЙТ. Типоразмер BIG BLUE 10 дюймов. Ресурс до 6000 литров (зависит от качества воды). | 12 | 606.2143 | 606.2143
ФП-20 ББ | ФП-20ББ, Картридж для удаления железа из воды АКВАБРАЙТ. Типоразмер BIG BLUE 20 дюймов. Ресурс до 12000 литров (зависит от качества воды). | 6 | 1214.0714 | 1214.0714
Картриджи УДАЛЕНИЕ ЖЕЛЕЗА серия ФЕРРУМ из Веревочного полипропилена
Феррум - 10 | Феррум-10, Веревочный Картридж АКВАБРАЙТ для УДАЛЕНИЯ ЖЕЛЕЗА и механических загрязнений. Пористость 10 мкр. Типоразмер SLIM 10". | 50 | 660 | 660
Феррум - 10ББ | Феррум-10ББ, Веревочный Картридж АКВАБРАЙТ для УДАЛЕНИЯ ЖЕЛЕЗА и механических загрязнений. Пористость 10 мкр. Типоразмер 10BB. | 20 | 2304.9286 | 2304.9286
Феррум - 20ББ | Феррум-20ББ, Веревочный Картридж АКВАБРАЙТ для УДАЛЕНИЯ ЖЕЛЕЗА и механических загрязнений. Пористость 10 мкр. Типоразмер 20ВВ. | 10 | 4912.1429 | 4912.1429
К оглавлению

## Хит Комплект
ХИТ КОМПЛЕКТ Фильтры и Редукторы для воды
| СКИДКА, % | 0
Внешний вид | Артикул | Наименование | Розничная цена. Руб | Розничная цена c НДС с учетом скидки
Фильтры комбинированные с регулятором давления
| FR06-1/2C | Фильтр с регулятором давления самопромывной "XK", хол. вода, DN15 (FR06-1/2C) | 5452.0748 | 5452.0748
| FR06-1/2H | Фильтр с регулятором давления самопромывной "XK", гор. вода, DN15 (FR06-1/2H) | 6867.5483 | 6867.5483
| FR06-1C | Фильтр с регулятором давления самопромывной "XK", хол. вода, DN25 (FR06-1C) | 7325.0785 | 7325.0785
| FR06-1H | Фильтр с регулятором давления самопромывной "XK", гор. вода, DN25 (FR06-1H) | 8890.7442 | 8890.7442
| FR06-3/4C | Фильтр с регулятором давления самопромывной "XK", хол. вода, DN20 (FR06-3/4C) | 6590.8525 | 6590.8525
| FR06-3/4H | Фильтр с регулятором давления самопромывной "XK", гор. вода, DN20 (FR06-3/4H) | 7408.3028 | 7408.3028
Фильтры с прямой промывкой
| FH06-1/2C | Фильтр самопромывной "XK", хол. вода, DN15 (FH06-1/2C) | 3690.4976 | 3690.4976
| FH06-1/2H | Фильтр самопромывной "XK", гор. вода, DN15 (FH06-1/2H) | 5233.7966 | 5233.7966
| FH06-1C | Фильтр самопромывной "XK", хол. вода, DN25 (FH06-1C) | 7325.0785 | 7325.0785
| FH06-1H | Фильтр самопромывной "XK", гор. вода, DN25 (FH06-1H) | 7325.0785 | 7325.0785
| FH06-3/4C | Фильтр самопромывной "XK", хол. вода, DN20 (FH06-3/4C) | 4227.2972 | 4227.2972
| FH06-3/4H | Фильтр самопромывной "XK", гор. вода, DN20 (FH06-3/4H) | 5871.2462 | 5871.2462
Редукционные клапаны (Редукторы Давления)
| R06-1/2C | Редуктор давления на холодную воду "XK", DN15 (R06-1/2C) | 5032.4967 | 5032.4967
| R06-1/2H | Редуктор давления на горячую воду "XK", DN15 (R06-1/2H) | 5494.0427 | 5494.0427
| R06-1C | Редуктор давления на холодную воду "XK", DN25 (R06-1C) | 6654.079 | 6654.079
| R06-1H | Редуктор давления на горячую воду "XK", DN25 (R06-1H) | 7772.4116 | 7772.4116
| R06-3/4C | Редуктор давления на холодную воду "XK", DN20 (R06-3/4C) | 5658.8646 | 5658.8646
| R06-3/4H | Редуктор давления на горячую воду "XK", DN20 (R06-3/4H) | 6655.5938 | 6655.5938
Фильтр тонкой очистки с обратной промывкой и регулятором
| FK76-3/4C | Фильтр тонкой очистки с обратной промывкой и регулятором DN20 (3/4) 100мк до 40С ХК FK76-3/4C | 21600 | 21600
| FK76-3/4H | Фильтр тонкой очистки с обратной промывкой и регулятором DN20 (3/4) 100мк до 70С ХК FK76-3/4H | 23760 | 23760
| FK76-1C | Фильтр тонкой очистки с обратной промывкой и регулятором DN25 (1) 100мк до 40С ХК FK76-1C | 22320 | 22320
| FK76-1H | Фильтр тонкой очистки с обратной промывкой и регулятором DN25 (1) 100мк до 70С ХК FK76-1H | 24480 | 24480
| FK76-11/4C | Фильтр тонкой очистки с обратной промывкой и регулятором DN32 (1 1/4) 100мк до 40С ХК FK76-11/4C | 25200 | 25200
| FK76-11/4H | Фильтр тонкой очистки с обратной промывкой и регулятором DN32 (1 1/4) 100мк до 70С ХК FK76-11/4H | 25920 | 25920
Фильтр тонкой очистки с обратной промывкой
| F76S-3/4H | Фильтр тонкой очистки с обратной промывкой DN20 (3/4) 100мк на горячую воду ХК F76S-3/4H | 18000 | 18000
| F76S-3/4С | Фильтр тонкой очистки с обратной промывкой DN20 (3/4) 100мк на холодную воду ХК F76S-3/4С | 17280 | 17280
| F76S-1С | Фильтр тонкой очистки с обратной промывкой DN25 (1) 100мк до 40С ХК F76S-1С | 21600 | 21600
| F76S-1H | Фильтр тонкой очистки с обратной промывкой DN25 (1) 100мк на горячую воду ХК F76S-1H | 23760 | 23760
| F76S-11/4H | Фильтр тонкой очистки с обратной промывкой DN32 (1 1/4) 100мк на горячую воду ХК F76S-11/4H | 25200 | 25200
| F76S-11/4С | Фильтр тонкой очистки с обратной промывкой DN32 (1 1/4) 100мк на холодную воду ХК F76S-11/4С | 23760 | 23760
К оглавлению

## Stahlamann
Stahlamann Системы защиты от протечек (Россия)
|  |  | СКИДКА, % | 0
Внешний Вид | Артикул | Наименование | Розничная цена. Руб | Розничная цена c НДС с учетом скидки
| 2282759 | Модуль управления Stahlmann Base | 5679.9714 | 5679.9714
| 2282757 | Датчик протечки воды Stahlmann 001 | 1490.1429 | 1490.1429
| 2287301 | Система защиты от протечки воды Stahlmann Base 1/2 | 21599.2286 | 21599.2286
| 2287302 | Система защиты от протечки воды Stahlmann Base 3/4 | 22500.2857 | 22500.2857
| 2282755 | Кран шаровой с электроприводом Stahlmann 1/2F 12В | 7600.6 | 7600.6
| 2282756 | Кран шаровой с электроприводом Stahlmann 3/4F 12В | 8200.1429 | 8200.1429
| 2282754 | Кран шаровой с электроприводом Stahlmann 1F 12В | 8900.7714 | 8900.7714
| 2282760 | Модуль управления Stahlmann Smart | 17599.3714 | 17599.3714
| 2282758 | Датчик протечки воды Stahlmann R868 | 4982.8286 | 4982.8286
| 2287303 | Система защиты от протечки воды Stahlmann Smart 1/2 | 34400.5143 | 34400.5143
| 2287304 | Система защиты от протечки воды Stahlmann Smart 3/4 | 35700.6857 | 35700.6857
| 2287309 | Плата расширения Stahlmann Smart. RS-485 | 4982.8286 | 4982.8286
| 2287308 | Плата расширения Stahlmann Smart. Счетчики воды | 1728.9143 | 1728.9143
| 2282761 | Модуль управления Stahlmann HUB | 15685.7143 | 15685.7143
К оглавлению

## PipeMate
PipeMate Системы обогрева внутри Трубопровода
|  |  | СКИДКА, % | 0
Внешний Вид | Артикул | Наименование | Розничная цена. Руб | Розничная цена c НДС с учетом скидки
| 2293629 | Секция нагревательная кабельная PipeMate 10Вт/м 2м | 2354.6 | 2354.6
| 2293630 | Секция нагревательная кабельная PipeMate 10Вт/м 4м | 3398.92 | 3398.92
| 2293631 | Секция нагревательная кабельная PipeMate 10Вт/м 6м | 4058.94 | 4058.94
| 2293632 | Секция нагревательная кабельная PipeMate 10Вт/м 8м | 4718.96 | 4718.96
| 2293633 | Секция нагревательная кабельная PipeMate 10Вт/м 10м | 5378.98 | 5378.98
| 2293634 | Секция нагревательная кабельная PipeMate 10Вт/м 12м | 6037.78 | 6037.78
| 2293635 | Секция нагревательная кабельная PipeMate 10Вт/м 16м | 7356.6 | 7356.6
| 2293636 | Секция нагревательная кабельная PipeMate 10Вт/м 20м | 8676.64 | 8676.64
К оглавлению

## Русское Тепло
Электрические теплые полы Русское тепло
СКИДКА, % | 0
Артикул | Наименование | Розничная цена. Руб | Розничная цена c НДС с учетом скидки
Мат нагревательный
2285206 | Мат нагревательный "Русское тепло" РТ-80-0,50 | 3274.48 | 3274.48
2285207 | Мат нагревательный "Русское тепло" РТ-160-1,00 | 3899.12 | 3899.12
2285208 | Мат нагревательный "Русское тепло" РТ-240-1,50 | 4500.58 | 4500.58
2285209 | Мат нагревательный "Русское тепло" РТ-320-2,00 | 5125.22 | 5125.22
2285210 | Мат нагревательный "Русское тепло" РТ-400-2,50 | 5992.64 | 5992.64
2285211 | Мат нагревательный "Русское тепло" РТ-480-3,00 | 6639.24 | 6639.24
2285212 | Мат нагревательный "Русское тепло" РТ-560-3,50 | 7318.78 | 7318.78
2285213 | Мат нагревательный "Русское тепло" РТ-640-4,00 | 7742.12 | 7742.12
2285214 | Мат нагревательный "Русское тепло" РТ-720-4,50 | 8176.44 | 8176.44
2285215 | Мат нагревательный "Русское тепло" РТ-800-5,00 | 8677.86 | 8677.86
2285216 | Мат нагревательный "Русское тепло" РТ-960-6,00 | 10080.86 | 10080.86
2285217 | Мат нагревательный "Русское тепло" РТ-1120-7,00 | 11383.82 | 11383.82
2285218 | Мат нагревательный "Русское тепло" РТ-1280-8,00 | 12575.76 | 12575.76
2285219 | Мат нагревательный "Русское тепло" РТ-1600-10,00 | 14525.32 | 14525.32
2285220 | Мат нагревательный "Русское тепло" РТ-1920-12,00 | 15839.26 | 15839.26
2285221 | Мат нагревательный "Русское тепло" РТ-2240-14,00 | 19174.74 | 19174.74
Кабель нагревательный
2285239 | Кабель нагревательный "Русское тепло" РТ-230-10,5 | 3431.86 | 3431.86
2285240 | Кабель нагревательный "Русское тепло" РТ-270-13,5 | 3744.18 | 3744.18
2285241 | Кабель нагревательный "Русское тепло" РТ-390-19,0 | 4077.24 | 4077.24
2285242 | Кабель нагревательный "Русское тепло" РТ-500-24,5 | 4633.56 | 4633.56
2285244 | Кабель нагревательный "Русское тепло" РТ-700-35,0 | 5347.26 | 5347.26
2285245 | Кабель нагревательный "Русское тепло" РТ-790-39,0 | 6171.98 | 6171.98
2285247 | Кабель нагревательный "Русское тепло" РТ-960-47,0 | 7085.76 | 7085.76
2285248 | Кабель нагревательный "Русское тепло" РТ-1190-57,0 | 7853.14 | 7853.14
2285249 | Кабель нагревательный "Русское тепло" РТ-1370-66,0 | 10091.84 | 10091.84
2285250 | Кабель нагревательный "Русское тепло" РТ-1520-75,0 | 11027.58 | 11027.58
2285251 | Кабель нагревательный "Русское тепло" РТ-1900-95,0 | 15026.74 | 15026.74
2285252 | Кабель нагревательный "Русское тепло" РТ-2380-110,0 | 18913.66 | 18913.66
2285253 | Кабель нагревательный "Русское тепло" РТ-2660-135,0 | 26577.7 | 26577.7
Терморегулятор
7702086 | Терморегулятор РТ-05 в комплекте | 1006.5 | 1006.5
7702087 | Терморегулятор РТ-15 в комплекте | 4463.98 | 4463.98
Датчик температуры
7722582 | Датчик температуры пола NTC10-3,0 | 313.54 | 313.54
К оглавлению

## Gidrolock
Электрические теплые полы Русское тепло
СКИДКА, % | 0
Артикул | Наименование | Состав комплекта | Особенности | Изображение | РРЦ, с НДС | Розничная цена c НДС с учетом скидки
Комплекты Gidrolock STANDARD WI-FI (с кранами 12V, Wi-FI TUYA)
32101061 | Комплект Gidrolock Standard Wi-Fi G-LOCK 1/2 | Блок управления STANDARD WI-FI – 1 шт, Кран шаровый G-LOCK / ENOLGAS /Tiemme/Bugatti/Bonomi с электроприводом ULTIMATE 12V BS ½ или ¾ - 2 шт, Датчик протечки воды WSP (3 м) – 3 шт., Сетевой адаптер (220V-12V-3А) – 1 шт, Паспорт-инструкция – 1 шт, Упаковочная коробка - 1 шт. | Дистанционный мониторинг и управление системой защиты от протечек воды через мобильное приложение Smart Life. Возможность настроить сценарии работы устройств, к примеру, закрыть все краны при уходе из квартиры, удаленное управление положением крана (открыть/закрыть). Можно расширить функционал, добавив множество умных устройств для Вашего дома. Поддерживает Yandex Алиса. Возможность подключения проводных и беспроводных датчиков, количество подключаемых беспроводных датчиков до 32 шт, проводных датчиков до 200 шт. Push-уведомление об аварии на смартфон. Все выполненные действия записываются в журнал событий. |  | 29202.6 | 29202.6
32101041 | Комплект Gidrolock Standard Wi-Fi ENOLGAS 1/2 |  |  |  | 30875.4 | 30875.4
32101021 | Комплект Gidrolock Standard Wi-Fi BUGATTI 1/2 |  |  |  | 33751.8 | 33751.8
32101031 | Комплект Gidrolock Standard Wi-Fi BONOMI 1/2 |  |  |  | 34506.6 | 34506.6
32101062 | Комплект Gidrolock Standard Wi-Fi G-LOCK 3/4 |  |  |  | 30018.6 | 30018.6
32101042 | Комплект Gidrolock Standard Wi-Fi ENOLGAS 3/4 |  |  |  | 32589 | 32589
32101012 | Комплект Gidrolock Standard Wi-Fi TIEMME 3/4 |  |  |  | 35037 | 35037
32101022 | Комплект Gidrolock Standard Wi-Fi BUGATTI 3/4 |  |  |  | 35791.8 | 35791.8
32101032 | Комплект Gidrolock Standard Wi-Fi BONOMI 3/4 |  |  |  | 37893 | 37893
Комплекты Gidrolock STANDARD (с кранами 220 V)
35201061 | Комплект Gidrolock Standard G-LOCK 1/2 | Блок Управления STANDARD - 1 шт. Датчик протечки воды WSP (3 м) - 3 шт. ШЭП ULTIMATE 220V G-LOCK / ENOLGAS //TIEMME/BUGATTI/ BONOMI 1/2 - 2 шт. | Бюджетный вариант для решения основной задачи - защита от протечек воды в квартире, доме, сауне, бане, бассейне и т.д. Возможно покдючение до 200 шт проводных датчиков и ШЭП до 20 шт, а также подключение Модуля WI-FI позволит дистанционно управлять кранами и получать PUSH-уведомления об аварии. |  | 24235.2 | 24235.2
35201041 | Комплект Gidrolock Standard ENOLGAS 1/2 |  |  |  | 25908 | 25908
35201021 | Комплект Gidrolock Standard BUGATTI 1/2 |  |  |  | 28784.4 | 28784.4
35201031 | Комплект Gidrolock Standard BONOMI 1/2 |  |  |  | 29539.2 | 29539.2
35201062 | Комплект Gidrolock Standard G-LOCK 3/4 | Блок Управления STANDARD - 1 шт. Датчик протечки воды WSP (3 м) - 3 шт. ШЭП ULTIMATE 220V G-LOCK / ENOLGAS / / BUGATTI/ BONOMI 3/4 - 2 шт. |  |  | 25051.2 | 25051.2
35201042 | Комплект Gidrolock Standard ENOLGAS 3/4" |  |  |  | 27621.6 | 27621.6
35201012 | Комплект Gidrolock Standard TIEMME 3/4 |  |  |  | 30069.6 | 30069.6
35201022 | Комплект Gidrolock Standard BUGATTI 3/4 |  |  |  | 30824.4 | 30824.4
35201032 | Комплект Gidrolock Standard BONOMI 3/4 |  |  |  | 31742.4 | 31742.4
Краны с электроприводом ШЭП PROFESSIONAL 12V BS
11081061 | ШЭП PROFESSIONAL 12V G-LOCK ½” BS | ШЭП PROFESSIONAL 12V BS G-LOCK / ENOLGAS / TIEMME/ BUGATTI/ BONOMI., Упаковочная коробка (для кранов диаметром до 2 дюймов), паспорт. | ШЭП с быстросъемным соединением и возможностью ручного открытия/ закрытия крана. ШЭП (Шаровый электропривод) PROFESSIONAL 12V предназначен для блокировки подачи воды в системах водоснабжения и отопления. Отличительной особенностью электропривода Gidrolock PROFESSIONAL является высокий крутящий момент на валу двигателя, что позволяет использовать его в экстремальных условиях эксплуатации, например, в промышленности. Комплектуется шаровыми кранами известных мировых производителей диаметром от ½” до 2” |  | 10414.2 | 10414.2
11081041 | ШЭП PROFESSIONAL 12V ENOLGAS ½” BS |  |  |  | 11056.8 | 11056.8
11081021 | ШЭП PROFESSIONAL 12V BUGATTI 1/2" BS |  |  |  | 14004.6 | 14004.6
11081031 | ШЭП PROFESSIONAL 12V BONOMI ½” BS |  |  |  | 14912.4 | 14912.4
11081062 | ШЭП PROFESSIONAL 12V G-LOCK 3/4" BS |  |  |  | 10791.6 | 10791.6
11081042 | ШЭП PROFESSIONAL 12V ENOLGAS 3/4" BS |  |  |  | 11434.2 | 11434.2
11081012 | ШЭП PROFESSIONAL 12V TIEMME ¾” BS |  |  |  | 13494.6 | 13494.6
11081022 | ШЭП PROFESSIONAL 12V BUGATTI ¾” BS |  |  |  | 14973.6 | 14973.6
11082032 | ШЭП PROFESSIONAL 12V BONOMI ¾” BS |  |  |  | 15677.4 | 15677.4
11081053 | ШЭП PROFESSIONAL 12V Steel 1" BS |  |  |  | 10189.8 | 10189.8
11081063 | ШЭП PROFESSIONAL 12V G-LOCK 1" BS |  |  |  | 13555.8 | 13555.8
11081043 | ШЭП PROFESSIONAL 12V ENOLGAS 1" BS |  |  |  | 14198.4 | 14198.4
11081033 | ШЭП PROFESSIONAL 12V BONOMI 1" BS |  |  |  | 15932.4 | 15932.4
11081064 | ШЭП PROFESSIONAL 12V G-LOCK 1 1/4" BS |  |  |  | 16493.4 | 16493.4
11081044 | ШЭП PROFESSIONAL 12V ENOLGAS 1 1/4" BS |  |  |  | 17166.6 | 17166.6
11081065 | ШЭП PROFESSIONAL 12V G-LOCK 1 1/2" BS |  |  |  | 18849.6 | 18849.6
11081045 | ШЭП PROFESSIONAL 12V ENOLGAS 1 1/2" BS |  |  |  | 19522.8 | 19522.8
11081066 | ШЭП PROFESSIONAL 12V G-LOCK 2" BS |  |  |  | 25551 | 25551
Краны с электроприводом ШЭП ULTIMATE 12V BS
11091061 | ШЭП ULTIMATE 12V G-LOCK 1/2" BS | ШЭП ULTIMATE 12V G-Lock / TIEMME/ BUGATTI/ BONOMI Упаковочная коробка (для кранов диаметром до 1 дюйма) | ШЭП с быстросъемным соединением и возможностью ручного открытия/ закрытия крана. ШЭП (Шаровый электропривод) ULTIMATE 12V предназначен для блокировки подачи воды в системах водоснабжения и отопления. Отличительной особенностью электропривода Gidrolock ULTIMATE является высокая мощность при небольших габаритных размерах. Электродвигатель без щеток. Двигатели электропривода бесколлекторные. Они имеют высокую надежность и длительный срок службы, что позволяет использовать их не только в бытовых , но и в промышленных условиях. Комплектуется шаровыми кранами известных мировых производителей диаметром от ½” до 1” |  | 8139.6 | 8139.6
11091041 | ШЭП ULTIMATE 12V ENOLGAS 1/2" BS |  |  |  | 8976 | 8976
11091021 | ШЭП ULTIMATE 12V BUGATTI 1/2" BS |  |  |  | 10414.2 | 10414.2
11091031 | ШЭП ULTIMATE 12V BONOMI 1/2" BS |  |  |  | 10791.6 | 10791.6
11091062 | ШЭП ULTIMATE 12V G-LOCK 3/4" BS |  |  |  | 8547.6 | 8547.6
11091042 | ШЭП ULTIMATE 12V ENOLGAS 3/4" BS |  |  |  | 9832.8 | 9832.8
11091012 | ШЭП ULTIMATE 12V TIEMME 3/4" BS |  |  |  | 11056.8 | 11056.8
11091022 | ШЭП ULTIMATE 12V BUGATTI 3/4" BS |  |  |  | 11434.2 | 11434.2
11091032 | ШЭП ULTIMATE 12V BONOMI 3/4" BS |  |  |  | 11893.2 | 11893.2
11091063 | ШЭП ULTIMATE 12V G-LOCK 1" BS |  |  |  | 10465.2 | 10465.2
11091043 | ШЭП ULTIMATE 12V ENOLGAS 1" BS |  |  |  | 11138.4 | 11138.4
11091033 | ШЭП ULTIMATE 12V BONOMI 1" BS |  |  |  | 14575.8 | 14575.8
Умные манипуляторы и датчики GIDROLOCK TYW1 Wi-Fi и TYZ1 Zigbee
81102020 | Умный манипулятор шарового крана GIDROLOCK SCW1 Wi-Fi | Манипулятор TYW1 Wi-Fi - 1 шт. Сетевой адаптер - 1 шт | Дистанционно управляемый манипулятор GIDROLOCK используется в качестве исполнительного устройства умного дома. Бесплатное приложение позволит в любое время включать/отключать подачу воды/газа посредством команд со смартфона. |  | 6732 | 6732
40800210 | Датчик протечки воды GIDROLOCK TYW1 Wi-Fi | Датчик TYW1 Wi-Fi |  |  | 2019.6 | 2019.6
40900210 | Датчик протечки воды GIDROLOCK TYZ1 Zigbee | Датчик TYZ1 Zigbee |  |  | 2692.8 | 2692.8
Блоки управления Gidrolock
21310112 | Блок управления PREMIUM RS 485 с аккумулятором | Блок управления PREMIUM RS 485 с аккумулятором | Блок управления Premium с резервным питанием предназначен для контроля за состоянием датчиков протечки воды и управления шаровыми электроприводами. Арт. 20120111 - аккумулятор не включен в стоимость, Арт. 20110111 - аккумулятор включен в стоимость | Блок Аккумулятор | 14504.4 | 14504.4
50000111 | Аккумулятор 1,3А*ч | Аккумулятор 1,3А*ч |  |  | 1142.4 | 1142.4
20900131 | Блок Управления STANDARD RADIO RS 485 | Блок Управления STANDARD RADIO RS 485 | Блок управления Standard Radio предназначен для контроля подключенных к нему проводных датчиков протечки воды WSP и/или радиодатчиков WSR и управления шаровыми электроприводами |  | 9618.6 | 9618.6
20800131 | Блок управления STANDARD RADIO | Блок управления STANDARD RADIO |  |  | 8435.4 | 8435.4
20500132 | Блок Управления STANDARD | Блок Управления STANDARD | Блок управления STANDARD предназначен для контроля за состоянием проводных датчиков протечки воды, управления шаровыми кранами и/ или насосом. |  | 6069 | 6069
21221041 | Блок управления STANDARD WI-FI | Блок управления STANDARD WI-FI | Блок управления STANDARD WI-FI предназначен для контроля состояния подключенных к нему проводных датчиков, радиодатчиков и управления ШЭП. По интерфейсу WI-FI подключаетчя к облачному сервису Умного дома Tuya |  | 11087.4 | 11087.4
20300232 | Блок управления UNIVERSAL DIN-рейка | Блок управления UNIVERSAL DIN-рейка | Блок управления UNIVERSAL DIN-рейка предназначен для управления исполнительным устройством (насосы, пускатели, электромагнитные клапаны и т.п.) мощностью до 10 ампер в системах водоснабжения и отопления |  | 5742.6 | 5742.6
Датчики протечки воды
40100111 | Датчик протечки воды WSP (3 м) | Датчик протечки воды WSP (3 м) | Проводной датчик. Длина провода 3/ 5/ 10 м. Форма прямоугольная. Габаритные размеры - 35×47×8 мм |  | 969 | 969
40100112 | Датчик протечки воды WSP (5 м) | Датчик протечки воды WSP (5 м) |  |  | 1142.4 | 1142.4
40100113 | Датчик протечки воды WSP (10 м) | Датчик протечки воды WSP (10 м) |  |  | 1417.8 | 1417.8
40300111 | Датчик протечки воды WSP+ (3 м) | Датчик протечки воды WSP+ (3 м) | Проводной датчик с контролем обрыва цепи. Длина провода 3/ 5/ 10/ 20 м. Форма прямоугольная. Габаритные размеры - 35×47×8 мм. Используются только с блоками управления Premium, не более 1 датчика WSP+ на один канал. |  | 1142.4 | 1142.4
40200111 | Датчик протечки воды WSU (3 м) | Датчик протечки воды WSU (3 м) | Проводной датчик. Длина провода 3м. Форма прямоугольная. Габаритные размеры - 35×47×8 мм |  | 1764.6 | 1764.6
Датчики протечки воды беспроводные
40600210 | Датчик протечки воды WSR (радио) белый | Датчик протечки воды WSR (радио) белый | Радиодатчики для работы с комплектами на радиоканале (Standard Radio, Premium Radio) |  | 3814.8 | 3814.8
40600240 | Датчик протечки воды WSR (радио) черный | Датчик протечки воды WSR (радио) черный |  |  | 3814.8 | 3814.8
40700210 | Датчик протечки воды WSR LONG белый | Датчик протечки воды WSR LONG белый | Радиодатчики для работы только с ШЭП Winner Radio |  | 3814.8 | 3814.8
40700240 | Датчик протечки воды WSR LONG черный | Датчик протечки воды WSR LONG черный |  |  | 3814.8 | 3814.8
К оглавлению

## Honeywell
Продукция фирмы HONEYWELL (Германия)
Модель | Соединительные размеры, дюйм | Диаметр присоединения, мм | Макс. температура среды, °С | Цена с НДС, EUR
MiniPlus-FF06, промываемый фильтр тонкой очистки
Для холодной воды. С наружными резьбовыми соединениями, прозрачной чашей фильтра и размером ячейки фильтра 100 мк
FF06-1/2AA | 1/2 | 15 | 40 | 126.9793
FF06-3/4AA | 3/4 | 20 |  | 259.8925
FF06-1AA | 1 | 25 |  | 171.8771
Для горячей воды. С наружными резьбовыми соединениями, латунной чашей фильтра и размером ячейки фильтра 100 мк
FF06-1/2AAM | 1/2 | 15 | 80 | 234.7736
FF06-3/4AAM | 3/4 | 20 |  | 259.8925
FF06-1AAM | 1 | 25 |  | 376.2834
MiniPlus-FK06, комбинированный фильтр
Для холодной воды. С наружными резьбовыми соединениями, прозрачной чашей фильтра и размером ячейки фильтра 100 мк
FK06-1/2AA | 1/2 | 15 | 40 | 231.3084
FK06-3/4AA | 3/4 | 20 |  | 259.8925
FK06-1"AA | 1 | 25 |  | 338.1479
Для горячей воды. С наружными резьбовыми соединениями, чашей фильтра из устойчивой к обесцинкованию латуни и размером ячейки фильтра 100 мк
FK06-1/2AAM | 1/2 | 15 | 70 | 284.5455
FK06-3/4AAM | 3/4 | 20 |  | 348.256
FK06-1"AAM | 1 | 25 |  | 450
F76 S, фильтр тонкой очистки с обратной промывкой
Для холодной воды. С наружными резьбовыми соединениями, прозрачной чашей фильтра и размером ячейки фильтра 100 мк
F76S-1/2AA (АВ, АС, AD) | 1/2 | 15 | 40 | По запросу
F76S-3/4AA (АВ, АС, AD) | 3/4 | 20 |  | По запросу
F76S-1AA (АВ, АС, AD) | 1 | 25 |  | По запросу
F76S-1 1/4"AA (АВ, АС, AD) | 1 1/4 |  |  | По запросу
F76S-1 1/2"AA (АВ, АС, AD) | 1 1/2 |  |  | По запросу
Для горячей воды. С наружными резьбовыми соединениями, чашей фильтра из красной бронзы и размером ячейки фильтра 100 мк
F76S-1/2AAM (ABM, ACM, ADM) | 1/2 | 15 | 70 | По запросу
F76S-3/4AAM (ABM, ACM, ADM) | 3/4 | 20 |  | По запросу
F76S-1AAM (ABM, ACM, ADM) | 1 | 25 |  | По запросу
Фильтры HS 10 S
Для холодной воды
HS 10 S-1/2" AA | 1/2 | 15 |  | По запросу
HS 10 S-3/4" AA | 3/4 | 20 |  | По запросу
Для горячей воды
HS 10 S-1/2" AAМ 100 мк | 1/2 | 15 |  | По запросу
HS 10 S-3/4" AAМ 100 мк | 3/4 | 20 |  | По запросу
Комплектующие для фильтров
Автомат промыва Z 11S-A |  |  |  | По запросу
Манометр М07К-А10 | 1/4 | 1/4 | 60 | По запросу
К оглавлению

## Анион
Емкости для жидкостей фирмы АНИОН (Россия)
Артикул | Объем, л | Длина, мм | Ширина, мм | Высота, мм | Диаметр люка, мм | Тип люка | Цена с НДС, РУБ.
Танки (баки) для воды, сливное отверстие на 1''. В – вертикальный бак, Г – горизонтальный бак
Т500ВФК2З | 500 | 650 | 650 | 1460 | 380 | С дыхательным клапаном | 20086.92
Т800ВФК2З | 800 | 750 | 750 | 1730 | 380 |  | 26414.64
Т500ГФК2З | 500 | 1430 | 650 | 680 | 380 |  | 22619.52
Т800ГФК2З | 800 | 1700 | 750 | 780 | 380 |  | 29030.4
Т1000ФК2З | 1000 | 1300 | 650 | 1660 | 380 |  | 39657.6
Т1500ФК2З | 1500 | 1500 | 750 | 1680 | 380 |  | 50009.4
Т2000ФК2З | 2000 | 2150 | 760 | 1530 | 380 |  | 59081.4
Танки (баки) для топлива. В – вертикальный бак, Г – горизонтальный бак
Т500ВКЗ | 500 | 650 | 650 | 1460 | 380 | Без дыхательного клапана | 18060.84
Т800ГКЗ | 800 | 1700 | 750 | 780 | 90 |  | 24796.8
Т500ГКЗ | 500 | 1430 | 650 | 680 | 380 |  | 18264.96
Т1000КЗ | 1000 | 1300 | 650 | 1660 | 90 |  | 37746
Т1500КЗ | 1500 | 1500 | 750 | 1680 | 90 |  | 48097.8
Т2000КЗ | 2000 | 2150 | 760 | 1530 | 90 |  | 57395.52
Комплектующие для баков
Артикул | Наименование | Размер | Цена с НДС, РУБ.
220039В | Отвод из бака в сборе | 3/4" | 480.852
220049В |  | 1" | 533.052
Клапан поплавковый
QS00A00018 | Поплавковый клапан Quick Stop 3/4" |  | 5367.636
16304 | Поплавковый клапан 1 (QS00A00025) |  | 5830.362
QS00A00032 | Поплавковый клапан Quick Stop 1 1/4 |  | 6293.088
К оглавлению

## Принадлежности для насосов
Оборудование для комплектации погружных насосов
СКИДКА, % | 0
Внешний вид | Производитель | Наименование | Цена розничная Евро с НДС | Цена c НДС, РУБ | Цена с учетом скидки.
| Россия | Трос нерж. D 3,0мм (Россия) | 0.70389 | 77.4278 | 77.4278
| Россия | Трос нерж. D 4,5мм (Россия) | 1.5486 | 170.3412 | 170.3412
| Россия | Зажим для тросса 3мм | 0.96612 | 106.273 | 106.273
| Россия | Зажим для тросса 5мм | 1.115 | 122.6457 | 122.6457
| Италия | MANIERO-295 71 М Пульт управления QA/50B M001 1x230V 50/60 Hz 2-18A 0.37-2.2kW | 226.6633 | 24932.9664 | 24932.9664
| Италия | MANIERO-295 72 QA/60С-пульт управления для 3-х фазных насосов(0.55-3.7 кВт) | 274.8716 | 30235.874 | 30235.874
| Италия | MANIERO-295 73 QA/61С-пульт управления для 3-х фазных насосов(0.55-5 кВт) | 278.2548 | 30608.0231 | 30608.0231
| Италия | MANIERO-295 74 Пульт управления QA/62С 0.55-7 kW 3x400V 50Hz DOL+CSFA/M | 293.4785 | 32282.632 | 32282.632
| Россия | Кабель KBB 3x1.5 | 1.1172 | 122.8871 | 122.8871
| Россия | Кабель KBB 3x2.5 | 1.5254 | 167.7953 | 167.7953
| Россия | Кабель KBB 3x4 | 2.2252 | 244.7769 | 244.7769
| Германия | LWR002527013 Кабельная муфта GT-2 4-6 mm2 термоусадочная | 19.4417 | 2138.5853 | 2138.5853
| Германия | LWR002527012 Кабельная муфта GPS-1.3M (4x1.5-2.5 mm2) термоусадочная | 12.5106 | 1376.168 | 1376.168
| Италия | SPERONI7105986 Реле откл. при пониженном давлении LP/3 G 1/4 0.05-0.4 bar 25(16)A- 1x230V IP44 | 7.1614 | 787.7507 | 787.7507
| Италия | SPRN007104269 Шланг в металлической оплетке (УГОЛ) TF 600 x 1" | 10.3579 | 1139.3659 | 1139.3659
| Италия | SPRN007108207 Шланг в металлической оплетке (УГОЛ) TF 800 G 1 L=800 mm | 10.5116 | 1156.2761 | 1156.2761
| Италия | SPRN007108201 Шланг сантехнический 1" M/Fx1000 (25x32) PN10 | 12.5768 | 1383.4493 | 1383.4493
| Италия | SPRN007108202 Шланг сантехнический 1" M/Fx1500 (25x32) PN10 | 16.1816 | 1779.9711 | 1779.9711
| Италия | SPRN007108203 Шланг сантехнический 1 1/4" M/Fx1000 (25x42) PN10 | 20.2653 | 2229.178 | 2229.178
| Италия | SPRN007108204 Шланг сантехнический 1 1/4" M/Fx1500 (25x42) PN10 | 8.4576 | 930.3412 | 930.3412
К оглавлению

## Аквасторож_системы защиты
Системы для защиты при протечках "АКВАСТОРОЖ"
Внешний вид | Артикул | Код | Наименование | Комплектация | Тип | Цена с НДС, РУБ
Наборы на трубы с внутренним диаметром ½”
| К+11510А | Набор 22.60 | Набор 22.60 1/2″ RuB Оригинал Классика | 1 кран 1/2″ RuB (BONOMI, Италия) (ДУ 15мм), 1 привод «Аквасторож Оригинал» мод.0808.1 (Россия), контроллер «Классика+», 1 проводной датчик «Классика», провод 2 м, батареи LR14 (тип «С») – 3 шт.крепеж | Проводной | 20200
| К+21530Р | Набор 22.62 | Набор 22.62" 1/2"RuB, Оригинал, К+ | 2 крана RuB(BONOMI, Италия) 1/2‘’ с приводом "Аквасторож Оригинал" мод.0808.1, контроллер Классика+, 3 проводных датчика Классика (провод 2м,4м,4м), батареи LR14 (тип “C”) 3шт, крепеж, блок питания 5В "Robiton" | Проводной | 35790
| Э+21540Р | Набор 22.72 | Набор 22.72" 1/2"RuB, Оригинал, Э+ | 2 крана RuB(BONOMI, Италия) 1/2‘’ с приводом "Аквасторож Оригинал" мод.0808.1, контроллер Эксперт+, 4 проводных датчика Эксперт (провод 2м,4м,6м,10м), батареи LR14 (тип “C”) 3шт, крепеж, блок питания 5В "Robiton" | Проводной | 43220
С беспроводными и проводными датчиками
| Э+21512Р | Набор 22.75 | Набор 22.75" 1/2"RuB, Оригинал, Э+, Радио | 2 крана RuB(BONOMI, Италия) 1\2‘’(ДУ 15мм) с приводом "Аквасторож Оригинал" мод.0808.1, контроллер Эксперт+, Радиобаза + 2 беспроводных датчика, 1 проводной датчик Эксперт (провод 2м), батареи LR14 (тип “C”) 3шт, крепеж, блок питания 5В "Robiton" | беспроводной | 49650
Наборы на трубы с внутренним диаметром ¾”
| К+22030Р | Набор 22.64 | Набор 22.64" 3/4"RuB, Оригинал, К+ | 2 крана RuB(BONOMI, Италия) 3/4‘’ с приводом "Аквасторож Оригинал" мод.0808.1, контроллер Классика+, 3 проводных датчика Классика (провод 2м,4м,4м), батареи LR14 (тип “C”) 3шт, крепеж, блок питания 5В "Robiton" | Проводной | 38100
| Э+22040Р | Набор 22.74 | Набор 22.74" 3/4"RuB, Оригинал, Э+ | 2 крана RuB(BONOMI, Италия) 3/4‘’(ДУ 20мм) с приводом "Аквасторож Оригинал" мод.0808.1, контроллер Эксперт+, 4 проводных датчика Эксперт (провод 2м,4м,6м,10м), батареи LR14 (тип “C”) 3шт, крепеж, блок питания 5В "Robiton" | Проводной | 45530
С беспроводными и проводными датчиками
| Э+22012Р | Набор 22.77 | Набор 22.77" 3/4"RuB, Оригинал, Э+, Радио | 2 крана RuB(BONOMI, Италия) 3/4’ с приводом "Аквасторож Оригинал" мод.0808.1, контроллер Эксперт+, Радиобаза + 2 беспроводных датчика, 1 проводной датчик Эксперт (провод 2м), батареи LR14 (тип “C”) 3шт, крепеж, блок питания 5В "Robiton" | беспроводной | 51960
Наборы на трубы с внутренним диаметром 1
| Э+PRO12530Р | Набор 22.80 | Набор 22.80" 1"RuB, Оригинал, Э+, PRO | 1 кран RuB(BONOMI, Италия) 1 ‘’(ДУ 25мм) с приводом "Аквасторож Оригинал" мод.0808.1, контроллер Эксперт+ PRO (с силовым реле 220В), 3 проводных датчика Эксперт (провод 2м,4м,6м), батареи LR14 (тип “C”) 3шт, крепеж, блок питания 5В "Robiton" | Проводной | 35740
Комплектующие
| 22.01 | 22.01 | Контроллер "Классика"+ | Встроенный аккумулятор на суперконденсаторах (Ресурс ИБП - 200 тысяч(!) циклов разряд/заряд.). Поддержка 4 "умных кранов". Встроенное слаботочное реле 24В 1А для подключения GSM-сигнализаций и т.п. Программа самоочистки кранов каждые 7 дней. Возможность временного отключения датчиков. до 1 года автономной работы от 3-х батареек! Поставляется в комплекте с батареями LR14 (тип “C”) 3шт. |  | 9230
| 22.02 | 22.02 | Контроллер "Классика +" PRO | Контроллер Классика + встроенное энергонезависимое (бистабильное!) силовое реле 220В 16А для управления насосом и т.п. |  | 10380
| 22.11 | 22.11 | Контроллер "Эксперт+" | В дополнение к функционалу контроллера Классика+: полный контроль работоспособности кранов и датчиков, контроль обрыва цепей кранов, контроль обрыва цепей датчиков, персональная индикация кранов и датчиков. Поддержка 4 "умных кранов" Эксперт. Встроенное слаботочное реле 24В 1А для подключения GSM-сигнализаций и т.п. Программа самоочистки кранов каждые 7 дней. Поставляется в комплекте с батареями LR14 (тип “C”) 3шт. |  | 10380
| 22.12 | 22.12 | Контроллер "Эксперт+" PRO | Контроллер ЭКСПЕРТ + встроенное энергонезависимое силовое реле 220В 16А для управления насосом и т.п. |  | 11540
| 22.31 | 22.31 | Привод "Аквасторож Оригинал" мод.0808.1 с краном "RUB" 1/2" | Шаровой кран "RUB"(BONOMI, Италия) 1/2‘’(ДУ 15мм), привод Аквасторож Оригинал( мод.0808.1) |  | 9810
| 22.32 | 22.32 | Привод "Аквасторож Оригинал" мод.0808.1 с краном "RUB" 3/4" | Шаровой кран "RUB"(BONOMI, Италия) 3\4‘’(ДУ 20мм), привод Аквасторож Оригинал( мод.0808.1) |  | 10970
| 22.33 | 22.33 | Привод "Аквасторож Оригинал" мод.0808.1 с краном "RUB" 1" | Шаровой кран "RUB"(BONOMI, Италия) 1 ‘’(ДУ 25мм), привод Аквасторож Оригинал( мод.0808.1) |  | 13850
| АК40 | АК40 | Датчик проводной "Классика" 3 разъема | Датчик хромированный, в комплекте с проводом 4м. Возможна длина провода под заказ + 30 р/метр. В системах Эксперт взможно использование датчиков Классика только в качестве проходных. |  | 1730
| АК41 | АК41 | Датчик проводной "Классика" 2 разъема | Датчик хромированный, в комплекте с проводом 4м. Возможна длина провода под заказ (30 руб./метр). В системах Эксперт взможно использование датчиков Классика только в качестве проходных. |  | 1730
| АК42 | АК42 | Датчик проводной "Классика" без провода 3 разъема | Хромированный с тремя разъемами, без провода. В системах Эксперт возможно использование датчиков Классика в последовательной цепи, только в качестве проходных. |  | 1640
| АК50 | АК50 | Датчик проводной "Эксперт " | Датчик с контролем обрыва цепи (постоянная обратная связь с контроллером Эксперт). Хромированный, в комплекте с проводом 6м. Возможна длина провода под заказ + 30 р/метр. |  | 2880
| АК51 | АК51 | Датчик проводной "Эксперт " без провода | Датчик хромированный с контролем обрыва цепи (постоянная обратная связь с контроллером Эксперт),без провода Возможна длина провода под заказ (30 руб./метр). |  | 2540
| АК60 | АК60 | Датчик беспроводной | В комплекте с батареями LR03 (тип “ААА”) 2шт. |  | 6920
| АК61 | АК61 | Кнопка беспроводная | 2 в 1. Может работать в режиме радиокнопки для дистанционного управления кранами или как датчик протечки. |  | 6920
| АК71 | АК71 | Блок питания 5В 1А | Цвет - белый. Длина провода 1.8метра. Разъем mini USB |  | 1730
| АК72 | АК72 | Дополнительный батарейный блок | Дополнительный батарейный блок для увеличения автономной работы системы (+3 года на алкалиновых батареях для проводных систем). Батареи в комплект не входят. |  | 2300
| АК73 | АК73 | Панель "Звезда" | Панель для прямого подключения к контроллеру Классика 12 проводных датчиков Классика с индивидуальной индикацией состояния каждого датчика (без контроля обрыва). |  | 6920
| АК74 | АК74 | Кнопка проводная | Двухклавишный переключатель, встраиваемый для дистанционного управления состоянием кранов Аквасторож. В комплекте с проводом 10м. |  | 2300
| АК75 | АК75 | Панель "Силовой расширитель" | Дополнительная панель предназначена для управления двумя группами внешних устройств, управляемых от внешних источников питания до 220 В общей мощностью до 4 кВт. Подключается к контроллерам Аквасторож Классик (3-х контактные разъем). |  | 8070
| АК76 | АК76 | Радиобаза + 2 б/п дат. | Набор: радиобаза + 2 радиодатчика (один из которых с функцией радиокнопки). Для работы контроллеров Эксперт и Классика с беспроводными датчиками. |  | 15000
| АК90 | АК90 | АК90 Провод заказной длины | Провод заказной длины (цена 1 п.м) |  | 50
| АК91 | АК91 | АК91 Провод д-д 2м | Провод для датчика длина 2 метра |  | 100
| АК92 | АК92 | АК92 Провод д-д 3м | Провод для датчика длина 3 метра |  | 150
| АК93 | АК93 | АК93Провод д-д 4м | Провод для датчика длина 4 метра |  | 210
| АК94 | АК94 | АК94 Провод д-д 6м | Провод для датчика длина 6 метров |  | 310
| АК95 | АК95 | АК95 Провод д-д 8м | Провод для датчика длина 8 метров |  | 420
| АК96 | АК96 | АК96 Провод д-д 10м | Провод для датчика длина 10 метров |  | 520
| АК97 | АК97 | АК97 Провод д-д 12м | Провод для датчика длина 12 метров |  | 630
| АК98 | АК98 | АК98 Провод д-д 15м | Провод для датчика длина 15 метров |  | 780
| АК99 | АК99 | АК99 Провод д-д 20м | Провод для датчика длина 20 метров |  | 1039.5
К оглавлению

## Neptun
Системы для защиты от протечек Neptun
СКИДКА, % | 0
Внешний Вид | Артикул | Наименование | Описание | РОЗНИЧНАЯ ЦЕНА (РРЦ), РУБ с НДС | Розничная цена c НДС с учетом скидки
| 100037093800 | Система защиты от протечки Neptun Bugatti Smart+ 18 1/2 | Новая система защиты от протечки Neptun Bugatti Smart+ 18. При обнаружении протечки краны перекроют воду в 2 раза быстрее по сравнению с другими системами Neptun. Компоненты системы связаны и взаимодействуют друг с другом через центральный контроллер (модуль управления Neptun Smart+ 18), который может быть укомплектован дополнительными платами расширения RS-485 (для систем диспетчеризации). Контроль протечки воды осуществляется автоматически, не требует участия пользователя, а также позволяет проводить мониторинг системы с помощью приложения Smart Home. Состав комплекта • Модуль управления Neptun Smart+ 18 - 1 шт. • Радиодатчик Neptun Smart 868.2 - 2 шт • Датчик Нептун SW 005- 5м. - 1 шт • Кран шаровый с электроприводом Neptun Bugatti Pro 18В - 2 шт. (1шт для комплекта 1'') • Блок питания 18В - 1 шт. | 129375 | 129375
| 100037093000 | Система защиты от протечки Neptun Bugatti Smart+ 18 3/4 |  | 129375 | 129375
| 100037093100 | Система защиты от протечки Neptun Bugatti Smart+ 18 1 |  | 106856.25 | 106856.25
| 100035900800 | Система Neptun Profi Smart+ 1/2 Tuya | Умная система защиты от протечки воды Neptun PROFI Smart+ TUYA предназначена для обнаружения и локализации протечек воды в системах водоснабжения. Компоненты системы связаны и взаимодействуют друг с другом через центральный контроллер (модуль управления Neptun Smart+ TUYA), который может быть укомплектован дополнительными платами расширения RS-485 (для систем диспетчеризации). Контроль протечки воды осуществляется автоматически, не требует участия пользователя, а также позволяет проводить мониторинг системы с помощью приложения TUYA Smart Home. Состав комплекта • Модуль управления Neptun Smart+ TUYA - 1 шт. • Радиодатчик Neptun Smart 868 - 2 шт • Датчик Нептун SW 005 - 1 шт • Кран шаровый с электроприводом Neptun PROFI 12В - 2 шт. • Блок питания 12В - 1 шт. | 86231.25 | 86231.25
| 100035900900 | Система Neptun Profi Smart+ 3/4 Tuya |  | 86231.25 | 86231.25
| 100035530000 | Система Neptun Bugatti Base 1/2 | Система среднего ценового сегмента с оптимальной комплектацией.В состав входят краны итальянской фирмы Вugatti и российские компоненты (модуль и датчики). Состав комплекта: Модуль управления Neptun Base-1шт Датчик контроля протечки воды SW005-3 шт Кран шаровый с электроприводом серии NEPTUN BUGATTI PRO 220В-2шт Напряжение питания: 220 В Комплект производится в двух исполнениях: с кранами диаметром ½’’ и c кранами диаметром ¾’’ Гарантия: 6 лет | 46856.25 | 46856.25
| 100035530800 | Система Neptun Bugatti Base 3/4 |  | 46856.25 | 46856.25
| 100035512100 | Система Neptun PROFI Base 1/2 | Система среднего ценового сегмента с оптимальной комплектацией. В состав входят российские краны из нержавеющей стали марки SS304 с электроприводом Neptun PROFI и российские компоненты (модуль и датчики). Состав комплекта: Модуль управления Neptun Base-1шт Датчик контроля протечки воды SW005-3 шт Кран шаровый с электроприводом серии NEPTUN PROFI 220В-2шт | 44043.75 | 44043.75
| 100035512200 | Система Neptun PROFI Base 3/4 |  | 44043.75 | 44043.75
| 100035511900 | Система Neptun Base Light 1/2 | Система низкого ценового сегмента за счет использования в ней только одного крана. В состав входит кран итальянской фирмы Вugatti и российские компоненты (модуль и датчики). Система предназначена для установки в квартиры с газовой колонкой, где подведено только холодное водоснабжение. Состав комплекта: Модуль управления Neptun Base-1шт Датчик контроля протечки воды SW005-2 шт Кран шаровый с электроприводом серии NEPTUN BUGATTI PRO 220В-1шт | 33731.25 | 33731.25
| 100035512000 | Система Neptun Base Light 3/4 |  | 33731.25 | 33731.25
| 100037092800 | Система Neptun Base Light 1 |  | 37481.25 | 37481.25
| 100037060700 | Система защиты от протечки Aquacontrol 1/2 | Система низкого ценового сегмента за счет использования в ней кранов с электроприводом, производство которых размещено в Китае. Система выполнена из высококачественных материалов и отвечает всем требованиям современного рынка. Состав комплекта: Модуль управления Neptun Base-1шт Датчик контроля протечки воды SW007-2 шт Кран шаровый с электроприводом серии Neptun Aquacontrol 220В-2шт | 30937.5 | 30937.5
| 100037060800 | Система защиты от протечки Aquacontrol 3/4 |  | 32043.75 | 32043.75
Модули управления
Внешний Вид | Артикул | Наименование | Описание | РОЗНИЧНАЯ ЦЕНА (РРЦ), РУБ | Розничная цена c НДС с учетом скидки
| 100037093600 | Модуль управления Neptun Smart+ 18 | Модуль управления Neptun Smart+18 для работы с шаровыми кранами 18В. Управление через бесплатное приложение Smart Home. В модуль установлены плата расширения за контролем расхода воды с приборов учета ГВС и ХВС и плата подключения радиодатчиков. | 44357.25 | 44357.25
| 100035901000 | Модуль управления Neptun Smart+ Tuya | Умный модуль управления Neptun Smart+ Tuya является центральным контроллером в системах защиты от протечки воды, считывает сигналы от датчиков контроля и управляет кранами, установленных в системах водоснабжения. Один модуль Neptun Smart+Tuya позволяет независимо контролировать два разных стояка водоснабжения. Управление, мониторинг и настройка осуществляется с помощью приложения TUYA Smart Home. В модуль установлены плата расширения за контролем расхода воды с приборов учета ГВС и ХВС и плата подключения радиодатчиков. | 35482.25 | 35482.25
| 100035500000 | Модуль управления Neptun Base | Управляющее устройство нового поколения Neptun Base для систем контроля протечек воды. Предназначен для обработки сигналов от датчиков контроля протечки воды и выдачи управляющего сигнала на исполнительное устройство, перекрывающее воду. Обеспечивает световое и звуковое оповещение об аварии. Накладной монтаж. Предназначен для бытового применения. | 8857.25 | 8857.25
| 100035572300 | Модуль расширения Neptun Smart. RS485 | Модуль расширения RS-485 служит для интеграции в автоматизированные системы управления с поддержкой протокола MODBUS RTU. Поддерживаются скорости передачи от 1200 бит/с до 921600 бит/с без контроля четности. Изначально выставлена скорость передачи 9600 бит/с. | 11954.625 | 11954.625
| 100035601800 | Модуль расширения Neptun Smart. Ethernet | Модуль расширения Ethernet служит для сетевого подключения модуля управления к маршрутизаторам в случае невозможности организации беспроводного подключения к сети Wi-Fi. Данный модуль можно установить только в Слот № 1. При использовании модуля расширения Ethernet подключение по Wi-Fi становится невозможным. Настройки сети осуществляются автоматически посредством протокола DHCP. | 9576.125 | 9576.125
| 100035657800 | Модуль расширения Neptun Smart. Радиодатчики | Модуль подключения радиодатчиков предназначен для организации соединения с беспроводными датчиками контроля протечки воды. Посредством радиомодуля можно подключить до 50 беспроводных датчиков протечки воды. | 4641.625 | 4641.625
| 100035644300 | Модуль расширения Neptun Smart. Счётчики воды | Модуль подключения счетчиков предназначен для считывания показаний с приборов учета расхода воды. Показания хранятся в энергонезависимой памяти модуля расширения. К одному модулю расширения можно подключить до 2 счетчиков. Модуль расширения поддерживает работу со счетчиками с выходом по стандарту NAMUR (настраивается через приложение). Настройка модуля расширения производится с по- мощью приложения SST Cloud. Обновление показаний со счетчиков происходит каждые 10 минут. | 2165.5 | 2165.5
0
Датчики протечки |  |  |  |  | 0
0
Внешний Вид | Артикул | Наименование | Описание | РОЗНИЧНАЯ ЦЕНА (РРЦ), РУБ | #VALUE!
0
| 100037088600 | Радиодатчик Neptun Smart 868.2 | Радиодатчик Neptun Smart 868.2 предназначен для передачи сигналов на модули управления Neptun Smart/Smart+/Smart+18 в случае наличия протечки. | 10632.25 | 10632.25
| 100035557500 | Датчик контроля протечки воды SW005 | Датчик контроля протечки воды предназначен для выработки сигнала при попадании на него воды.Датчик подключен к безопасному источнику питания и не представляет опасности при прикосновении к пластинам-контактам. Длинна установочного провода: 3м, 5м, 10м, 20м Максималоьное удаление от контроллера: 500м Степень защиты: IP67 Масса: 60г | 2999.75 | 2999.75
| 100035588900 | Датчик контроля протечки воды SW005-5,0 |  | 3532.25 | 3532.25
| 100035601200 | Датчик контроля протечки воды SW005-10,0 |  | 4419.75 | 4419.75
| 100035601400 | Датчик контроля протечки воды SW005-20,0 |  | 5307.25 | 5307.25
| 100035557600 | Датчик контроля протечки воды SW007 | Датчик контроля протечки воды предназначен для выработки сигнала при попадании на него воды. Датчик подключен к безопасному источнику питания и не представляет опасности при прикосновении к пластинам-контактам. Длинна установочного провода: 2м Максималоьное удаление от контроллера: 500м Степень защиты: IP67 Масса: не более 50г | 2999.75 | 2999.75
Шаровые краны
Внешний Вид | Артикул | Наименование | Описание | РОЗНИЧНАЯ ЦЕНА (РРЦ), РУБ | Розничная цена c НДС с учетом скидки
| 100037093200 | Кран с электроприводом Neptun Bugatti Pro 18В 1/2 | Компактные шаровые краны с электроприводом серии Neptun Bugatti Pro 18В могут использоваться в системах контроля протечки воды, системах обогрева, фанкойлах, тепловых насосах или установках с автоматически регулируемой подачей холодной и горячей воды и т. п. Диаметр трубы: 1/2, 3/4, 1 | 23057.25 | 23057.25
| 100037093300 | Кран с электроприводом Neptun Bugatti Pro 18В 3/4 |  | 23057.25 | 23057.25
| 100037093400 | Кран с электроприводом Neptun Bugatti Pro 18В 1 |  | 23944.75 | 23944.75
| 100035632400 | Кран с электроприводом Neptun Bugatti Pro 220В 1/2 | Компактные шаровые краны с электроприводом серии Neptun Bugatti Pro могут использоваться в системах контроля протечки воды, системах обогрева, фанкойлах, тепловых насосах или установках с автоматически регулируемой подачей холодной и горячей воды и т. п. Диаметр трубы: 1/2, 3/4, 1 Крутящий момент: 9 Нм Нормативное давление: 40 бар Материал шестеренок электропривода: сталь Температура рабочей среды до 120°C Мин. ресурс изделия: >100000 циклов открытия/закрытия Степень защиты: IP64 Давление до 40 Бар (можно использовать в быту и в промышленности) | 17732.25 | 17732.25
| 100035632500 | Кран с электроприводом Neptun Bugatti Pro 220В 3/4 |  | 17732.25 | 17732.25
| 100035616600 | Кран с электроприводом Neptun Bugatti Pro 220В 1 |  | 22169.75 | 22169.75
| 100035656500 | Кран с электроприводом Neptun Bugatti Pro 220В 1 1/2 | Промышленные шаровые краны с электроприводом серии Neptun Bugatti Pro больших диаметров могут использоваться в системах контроля протечки воды, системах обогрева, фанкойлах, тепловых насосах или установках с автоматически регулируемой подачей холодной и горячей воды и т. п. Предусмотрено ручное управление краном с помощью рычага на корпусе электропривода. Полнопроходный. Диаметр трубы: 1 ½ , 2 Крутящий момент: 31 Нм Нормативное давление: 25 бар Материал шестеренок электропривода: сталь Степень защиты: IP64 | 35482.25 | 35482.25
| 100035616700 | Кран с электроприводом Neptun Bugatti Pro 220В 2 |  | 44357.25 | 44357.25
| 100035626700 | Кран с электроприводом Neptun Bugatti Pro 12В 1/2 | Компактные шаровые краны с электроприводом серии Neptun Bugatti Pro могут использоваться в системах контроля протечки воды, системах обогрева, фанкойлах, тепловых насосах или установках с автоматически регулируемой подачей холодной и горячей воды и т. п. Диаметр трубы: 1/2, 3/4, 1 Крутящий момент: 9 Нм Нормативное давление: 25 бар Материал шестеренок электропривода: сталь Мин. ресурс изделия: >100000 циклов открытия/закрытия Степень защиты: IP64 | 17732.25 | 17732.25
| 100035626800 | Кран с электроприводом Neptun Bugatti Pro 12В 3/4 |  | 17732.25 | 17732.25
| 100035601700 | Кран с электроприводом Neptun Bugatti Pro 12В 1 |  | 22169.75 | 22169.75
| 100037111900 | Кран с электроприводом Neptun Bugatti Click 12В 1/2 | Латунный шаровый кран Bugatti с новым приводом Click. Привод снимается с крана при нажатии на кнопку. Технология позволяет значительно сократить время монтажа всей системы. | 19507.25 | 19507.25
| 100037112000 | Кран с электроприводом Neptun Bugatti Click 12В 3/4 |  | 19507.25 | 19507.25
| 100037112100 | Кран с электроприводом Neptun Bugatti Click 12В 1 |  | 24832.25 | 24832.25
| 100037112500 | Кран с электроприводом Neptun Bugatti Click 230В 1/2 |  | 19507.25 | 19507.25
| 100037112600 | Кран с электроприводом Neptun Bugatti Click 230В 3/4 |  | 19507.25 | 19507.25
| 100037112700 | Кран с электроприводом Neptun Bugatti Click 230В 1 |  | 24832.25 | 24832.25
| 100037112200 | Кран с электроприводом Neptun Bugatti Click 18В 1/2 |  | 25719.75 | 25719.75
| 100037112300 | Кран с электроприводом Neptun Bugatti Click 18В 3/4 |  | 25719.75 | 25719.75
| 100037112400 | Кран с электроприводом Neptun Bugatti Click 18В 1 |  | 26607.25 | 26607.25
| 100035693300 | Кран с электроприводом Neptun PROFI 220В 1/2 | Новый шаровый кран из нержавеющей стали марки AISI304 с электроприводом Neptun PROFI. За счет широкого диапозона диаметров 1/2, 3/4, 1, 1 ¼ могут использоваться как в бытовой, так и промышленной сферах. Краны имеют современный европейский дизайн, усиленную резьбовую часть крана и центральную часть крана около шара (2мм). Кран имеет удобную кнопку для ручного управления краном. Диаметр трубы: 1/2, 3/4, 1, 1 ¼ Крутящий момент: 9 Нм для кранов 220В, 16Нм для кранов 12В Нормативное давление: 40 бар Материал шестеренок электропривода: сталь Мин. ресурс изделия: >100000 циклов открытия/закрытия Рабочая температура – до 120°С Степень защиты: IP65 | 15957.25 | 15957.25
| 100035693400 | Кран с электроприводом Neptun PROFI 220В 3/4 |  | 15957.25 | 15957.25
| 100035665500 | Кран с электроприводом Neptun PROFI 220В 1 |  | 20394.75 | 20394.75
| 100035705100 | Кран с электроприводом Neptun PROFI 220В 1 1/4 |  | 23057.25 | 23057.25
| 100035685300 | Кран с электроприводом Neptun PROFI 12В 1/2 |  | 15957.25 | 15957.25
| 100035685400 | Кран с электроприводом Neptun PROFI 12В 3/4 |  | 15957.25 | 15957.25
| 100035656700 | Кран с электроприводом Neptun PROFI 12В 1 |  | 20394.75 | 20394.75
| 100035699600 | Кран с электроприводом Neptun PROFI 12В 1 1/4 |  | 23057.25 | 23057.25
| 100037058600 | Кран с электроприводом Neptun Standard 230В 1/2 | Новые шаровые краны Neptun Standard с электроприводом 230B используются в системах защиты от протечки воды, системах обогрева, фанкойлах, тепловых насосах или установках с автоматически регулируемой подачей холодной и горячей воды. | 12407.25 | 12407.25
| 100037058700 | Кран с электроприводом Neptun Standard 230В 3/4 |  | 12407.25 | 12407.25
Дополнительное оборудование
Внешний Вид | Артикул | Наименование | Описание | РОЗНИЧНАЯ ЦЕНА (РРЦ), РУБ | Розничная цена c НДС с учетом скидки
| 100035562200 | Источник бесперебойного питания 18650 | Источник бесперебойного питания 18650 - это резервный накопитель для хранения энергии с литиевой батареей. Специально разработан для модулей Neptun Smart и Smart+ и позволяет сохранить работоспособность системы защиты от протечек воды до 8 часов в случае возникновения перебоев в питании. | 8857.25 | 8857.25
| 100035504800 | Блок подключения кранов ProW | Блок предназначен для использования в системах контроля протечки воды для увеличения количества подключаемых шаровых кранов к модулю Smart/Smart+, или подключения шаровых кранов 230В к управляющим модулям Smart/Smart+ | 7969.75 | 7969.75
К оглавлению

## Теплолюкс
Нагревательные кабельные системы Теплолюкс (Россия)
СКИДКА, % | 0
Внешний Вид | Артикул | Наименование | Площадь обогрева, м² | Мощность мата, Вт | РОЗНИЧНАЯ ЦЕНА (РРЦ), РУБ | Розничная цена c НДС с учетом скидки
| 100023484400 | Мат нагревательный Теплолюкс Liberte 0,5 кв.м | 0.5 | 75 | 26775 | 26775
| 100023484500 | Мат нагревательный Теплолюкс Liberte 1,0 кв.м | 1 | 150 | 28560 | 28560
| 100023484600 | Мат нагревательный Теплолюкс Liberte 1,5 кв.м | 1.5 | 225 | 30345 | 30345
| 100023484700 | Мат нагревательный Теплолюкс Liberte 2,0 кв.м | 2 | 300 | 32130 | 32130
| 100023484800 | Мат нагревательный Теплолюкс Liberte 2,5 кв.м | 2.5 | 375 | 33915 | 33915
| 100023484900 | Мат нагревательный Теплолюкс Liberte 3,0 кв.м | 3 | 450 | 37485 | 37485
| 100023485000 | Мат нагревательный Теплолюкс Liberte 3,5 кв.м | 3.5 | 525 | 39270 | 39270
| 100023485100 | Мат нагревательный Теплолюкс Liberte 4,0 кв.м | 4 | 600 | 44625 | 44625
| 100023485200 | Мат нагревательный Теплолюкс Liberte 5,0 кв.м | 5 | 750 | 53550 | 53550
| 100023485300 | Мат нагревательный Теплолюкс Liberte 6,0 кв.м | 6 | 900 | 57120 | 57120
| 100023485400 | Мат нагревательный Теплолюкс Liberte 7,0 кв.м | 7 | 1050 | 64260 | 64260
| 100023485500 | Мат нагревательный Теплолюкс Liberte 8,0 кв.м | 8 | 1200 | 71400 | 71400
| 100023485600 | Мат нагревательный Теплолюкс Liberte 9,0 кв.м | 9 | 1350 | 80325 | 80325
| 100023485700 | Мат нагревательный Теплолюкс Liberte 10,0 кв.м | 10 | 1500 | 85680 | 85680
Мат нагревательный "Теплолюкс" Profi
Внешний Вид | Артикул | Наименование | Площадь обогрева, м² | Мощность мата, Вт | РОЗНИЧНАЯ ЦЕНА (РРЦ), РУБ | Розничная цена c НДС с учетом скидки
| 100035700000 | Мат нагревательный "Теплолюкс" ProfiMat 180 Вт/1,0 кв.м | 1 | 180 | 10482.5 | 10482.5
| 100035700100 | Мат нагревательный "Теплолюкс" ProfiMat 270 Вт/1,5 кв.м | 1.5 | 270 | 11882.5 | 11882.5
| 100035700200 | Мат нагревательный "Теплолюкс" ProfiMat 360 Вт/2,0 кв.м | 2 | 360 | 13982.5 | 13982.5
| 100035700300 | Мат нагревательный "Теплолюкс" ProfiMat 450 Вт/2,5 кв.м | 2.5 | 450 | 15732.5 | 15732.5
| 100035700400 | Мат нагревательный "Теплолюкс" ProfiMat 540 Вт/3,0 кв.м | 3 | 540 | 17482.5 | 17482.5
| 100035700500 | Мат нагревательный "Теплолюкс" ProfiMat 630 Вт/3,5 кв.м | 3.5 | 630 | 19232.5 | 19232.5
| 100035700600 | Мат нагревательный "Теплолюкс" ProfiMat 720 Вт/4,0 кв.м | 4 | 720 | 21507.5 | 21507.5
| 100035700700 | Мат нагревательный "Теплолюкс" ProfiMat 900 Вт/5,0 кв.м | 5 | 900 | 24657.5 | 24657.5
| 100035705500 | Мат нагревательный "Теплолюкс" ProfiMat 1080 Вт/6,0 кв.м | 6 | 1080 | 27457.5 | 27457.5
| 100035712400 | Мат нагревательный "Теплолюкс" ProfiMat 1260 Вт/7,0 кв.м | 7 | 1260 | 30432.5 | 30432.5
| 100035705600 | Мат нагревательный "Теплолюкс" ProfiMat 1440 Вт/8,0 кв.м | 8 | 1440 | 32882.5 | 32882.5
| 100035705700 | Мат нагревательный "Теплолюкс" ProfiMat 1620 Вт/9,0 кв.м | 9 | 1620 | 36732.5 | 36732.5
| 100035712500 | Мат нагревательный "Теплолюкс" ProfiMat 1800 Вт/10,0 кв.м | 10 | 1800 | 40757.5 | 40757.5
| 100035719000 | Мат нагревательный "Теплолюкс" ProfiMat 2160 Вт/12,0 кв.м | 12 | 2160 | 43732.5 | 43732.5
| 100035719100 | Мат нагревательный "Теплолюкс" ProfiMat 2700 Вт/15,0 кв.м | 15 | 2700 | 52832.5 | 52832.5
Мат нагревательный "Теплолюкс" Tropix
Внешний Вид | Артикул | Наименование | Площадь обогрева, м² | Мощность мата, Вт | РОЗНИЧНАЯ ЦЕНА (РРЦ), РУБ | Розничная цена c НДС с учетом скидки
| 100035705800 | Мат нагревательный "Теплолюкс" Tropix МНН 80 Вт/0,5 кв.м | 0.5 | 80 | 6632.5 | 6632.5
| 100035712600 | Мат нагревательный "Теплолюкс" Tropix МНН 160 Вт/1,0 кв.м | 1 | 160 | 7857.5 | 7857.5
| 100035712700 | Мат нагревательный "Теплолюкс" Tropix МНН 240 Вт/1,5 кв.м | 1.5 | 240 | 9432.5 | 9432.5
| 100035712800 | Мат нагревательный "Теплолюкс" Tropix МНН 320 Вт/2,0 кв.м | 2 | 320 | 10482.5 | 10482.5
| 100035712900 | Мат нагревательный "Теплолюкс" Tropix МНН 400 Вт/2,5 кв.м | 2.5 | 400 | 12232.5 | 12232.5
| 100035719300 | Мат нагревательный "Теплолюкс" Tropix МНН 480 Вт/3,0 кв.м | 3 | 480 | 13632.5 | 13632.5
| 100035713000 | Мат нагревательный "Теплолюкс" Tropix МНН 560 Вт/3,5 кв.м | 3.5 | 560 | 15032.5 | 15032.5
| 100035713100 | Мат нагревательный "Теплолюкс" Tropix МНН 640 Вт/4,0 кв.м | 4 | 640 | 15907.5 | 15907.5
| 100035713200 | Мат нагревательный "Теплолюкс" Tropix МНН 720 Вт/4,5 кв.м | 4.5 | 720 | 16957.5 | 16957.5
| 100035713300 | Мат нагревательный "Теплолюкс" Tropix МНН 800 Вт/5,0 кв.м | 5 | 800 | 18007.5 | 18007.5
| 100035713400 | Мат нагревательный "Теплолюкс" Tropix МНН 960 Вт/6,0 кв.м | 6 | 960 | 20982.5 | 20982.5
| 100035724300 | Мат нагревательный "Теплолюкс" Tropix МНН 1120 Вт/7,0 кв.м | 7 | 1120 | 23782.5 | 23782.5
| 100035719200 | Мат нагревательный "Теплолюкс" Tropix МНН 1280 Вт/8,0 кв.м | 8 | 1280 | 26407.5 | 26407.5
| 100035729100 | Мат нагревательный "Теплолюкс" Tropix МНН 1600 Вт/10,0 кв.м | 10 | 1600 | 30257.5 | 30257.5
| 100035729200 | Мат нагревательный "Теплолюкс" Tropix МНН 1920 Вт/12,0 кв.м | 12 | 1920 | 33582.5 | 33582.5
| 100035729300 | Мат нагревательный "Теплолюкс" Tropix МНН 2240 Вт/14,0 кв.м | 14 | 2240 | 36732.5 | 36732.5
Мат нагревательный "Теплолюкс" ULTRA
Внешний Вид | Артикул | Наименование | Площадь обогрева, м² | Мощность мата, Вт | РОЗНИЧНАЯ ЦЕНА (РРЦ), РУБ | Розничная цена c НДС с учетом скидки
| 100035700800 | Мат нагревательный "Теплолюкс" Ultra МНН 90 Вт/0,5 кв.м | 0.5 | 90 | 7332.5 | 7332.5
| 100035705900 | Мат нагревательный "Теплолюкс" Ultra МНН 170 Вт/1,0 кв.м | 1 | 170 | 8557.5 | 8557.5
| 100035706000 | Мат нагревательный "Теплолюкс" Ultra МНН 260 Вт/1,5 кв.м | 1.5 | 260 | 10132.5 | 10132.5
| 100035719600 | Мат нагревательный "Теплолюкс" Ultra МНН 345 Вт/2,0 кв.м | 2 | 345 | 11357.5 | 11357.5
| 100035706100 | Мат нагревательный "Теплолюкс" Ultra МНН 445 Вт/2,5 кв.м | 2.51 | 445 | 13282.5 | 13282.5
| 100035713600 | Мат нагревательный "Теплолюкс" Ultra МНН 530 Вт/3,0 кв.м | 3.01 | 530 | 14857.5 | 14857.5
| 100037071300 | Мат нагревательный "Теплолюкс" Ultra МНН 600 Вт/3,5 кв.м | 3.5 | 600 | 16257.5 | 16257.5
| 100035706200 | Мат нагревательный "Теплолюкс" Ultra МНН 700 Вт/4,0 кв.м | 4 | 700 | 17307.5 | 17307.5
| 100037071400 | Мат нагревательный "Теплолюкс" Ultra МНН 770 Вт/4,5 кв.м | 4.5 | 770 | 18357.5 | 18357.5
| 100035713700 | Мат нагревательный "Теплолюкс" Ultra МНН 870 Вт/5,0 кв.м | 5 | 870 | 19407.5 | 19407.5
| 100035719400 | Мат нагревательный "Теплолюкс" Ultra МНН 1045 Вт/6,0 кв.м | 6 | 1045 | 22732.5 | 22732.5
| 100035719500 | Мат нагревательный "Теплолюкс" Ultra МНН 1215 Вт/7,0 кв.м | 7 | 1215 | 25707.5 | 25707.5
| 100035713500 | Мат нагревательный "Теплолюкс" Ultra МНН 1365 Вт/8,0 кв.м | 8 | 1365 | 28507.5 | 28507.5
| 100035724400 | Мат нагревательный "Теплолюкс" Ultra МНН 1750 Вт/10,0 кв.м | 10 | 1750 | 32882.5 | 32882.5
| 100037071500 | Мат нагревательный "Теплолюкс" Ultra МНН 2050 Вт/12,0 кв.м | 12 | 2050 | 35857.5 | 35857.5
| 100037071600 | Мат нагревательный "Теплолюкс" Ultra МНН 2400 Вт/14,0 кв.м | 14 | 2400 | 39182.5 | 39182.5
Мат нагревательный "Теплолюкс" Alumia
Внешний Вид | Артикул | Наименование | Площадь обогрева, м² | Мощность мата, Вт | РОЗНИЧНАЯ ЦЕНА (РРЦ), РУБ | Розничная цена c НДС с учетом скидки
| 100035685600 | Мат нагревательный "Теплолюкс" Alumia 150 Вт/1,0 кв.м | 1 | 150 | 7157.5 | 7157.5
| 100035685700 | Мат нагревательный "Теплолюкс" Alumia 225 Вт/1,5 кв.м | 1.5 | 225 | 8382.5 | 8382.5
| 100035685800 | Мат нагревательный "Теплолюкс" Alumia 300 Вт/2,0 кв.м | 2 | 300 | 9782.5 | 9782.5
| 100035685900 | Мат нагревательный "Теплолюкс" Alumia 375 Вт/2,5 кв.м | 2.5 | 375 | 11532.5 | 11532.5
| 100035686000 | Мат нагревательный "Теплолюкс" Alumia 450 Вт/3,0 кв.м | 3 | 450 | 13282.5 | 13282.5
| 100035686100 | Мат нагревательный "Теплолюкс" Alumia 525 Вт/3,5 кв.м | 3.5 | 525 | 15382.5 | 15382.5
| 100035686200 | Мат нагревательный "Теплолюкс" Alumia 600 Вт/4,0 кв.м | 4 | 600 | 17307.5 | 17307.5
| 100035686300 | Мат нагревательный "Теплолюкс" Alumia 675 Вт/4,5 кв.м | 4.5 | 675 | 19232.5 | 19232.5
| 100035686400 | Мат нагревательный "Теплолюкс" Alumia 750 Вт/5,0 кв.м | 5 | 750 | 21332.5 | 21332.5
| 100035686500 | Мат нагревательный "Теплолюкс" Alumia 900 Вт/6,0 кв.м | 6 | 900 | 24832.5 | 24832.5
| 100035699700 | Мат нагревательный "Теплолюкс" Alumia 1050 Вт/7,0 кв.м | 7 | 1050 | 26757.5 | 26757.5
| 100035693500 | Мат нагревательный "Теплолюкс" Alumia 1200 Вт/8,0 кв.м | 8 | 1200 | 30257.5 | 30257.5
| 100035699800 | Мат нагревательный "Теплолюкс" Alumia 1350 Вт/9,0 кв.м | 9 | 1350 | 33757.5 | 33757.5
| 100035705200 | Мат нагревательный "Теплолюкс" Alumia 1500 Вт/10,0 кв.м | 10 | 1500 | 36732.5 | 36732.5
| 100035705300 | Мат нагревательный "Теплолюкс" Alumia 1800 Вт/12,0 кв.м | 12 | 1800 | 41107.5 | 41107.5
| 100035699900 | Мат нагревательный "Теплолюкс" Alumia 2250 Вт/15,0 кв.м | 15 | 2250 | 59307.5 | 59307.5
| 100035705400 | Мат нагревательный "Теплолюкс" Alumia 2700 Вт/18,0 кв.м | 18 | 2700 | 76282.5 | 76282.5
Кабель нагревательный "Теплолюкс" Profi
Внешний Вид | Артикул | Наименование | Площадь обогрева, м² | Мощность мата, Вт | РОЗНИЧНАЯ ЦЕНА (РРЦ), РУБ | Розничная цена c НДС с учетом скидки
| 100035699500 | Кабель нагревательный "Теплолюкс" ProfiRoll 9,5 м/180 Вт | 1-1,2 | 180 | 7332.5 | 7332.5
| 100035704300 | Кабель нагревательный "Теплолюкс" ProfiRoll 12,5 м/225 Вт | 1,3-1,5 | 225 | 7857.5 | 7857.5
| 100035704400 | Кабель нагревательный "Теплолюкс" ProfiRoll 15,5 м/270 Вт | 1,5-1,8 | 270 | 8382.5 | 8382.5
| 100035704500 | Кабель нагревательный "Теплолюкс" ProfiRoll 20,5 м/360 Вт | 2-2,4 | 360 | 10132.5 | 10132.5
| 100035704600 | Кабель нагревательный "Теплолюкс" ProfiRoll 25,0 м/450 Вт | 2,5-3 | 450 | 11882.5 | 11882.5
| 100035704700 | Кабель нагревательный "Теплолюкс" ProfiRoll 31,5 м/540 Вт | 3-3,6 | 540 | 13807.5 | 13807.5
| 100035704800 | Кабель нагревательный "Теплолюкс" ProfiRoll 42,0 м/675 Вт | 3,8-4,5 | 675 | 15207.5 | 15207.5
| 100035704900 | Кабель нагревательный "Теплолюкс" ProfiRoll 49,0 м/810 Вт | 4,5-5,4 | 810 | 16607.5 | 16607.5
| 100035705000 | Кабель нагревательный "Теплолюкс" ProfiRoll 54,0 м/900 Вт | 5-6 | 900 | 17832.5 | 17832.5
| 100035711700 | Кабель нагревательный "Теплолюкс" ProfiRoll 62,5 м/1080 Вт | 6-7,2 | 1080 | 20807.5 | 20807.5
| 100035711800 | Кабель нагревательный "Теплолюкс" ProfiRoll 71,5 м/1260 Вт | 7-8,4 | 1260 | 22557.5 | 22557.5
| 100035711900 | Кабель нагревательный "Теплолюкс" ProfiRoll 79,0 м/1440 Вт | 8-9,6 | 1440 | 25882.5 | 25882.5
| 100035712000 | Кабель нагревательный "Теплолюкс" ProfiRoll 87,0 м/1575 Вт | 8,8-10,5 | 1575 | 29557.5 | 29557.5
| 100035717400 | Кабель нагревательный "Теплолюкс" ProfiRoll 101,5 м/1800 Вт | 10-12 | 1800 | 31307.5 | 31307.5
| 100035717500 | Кабель нагревательный "Теплолюкс" ProfiRoll 116,5 м/2025 Вт | 11,3-13,5 | 2025 | 35507.5 | 35507.5
| 100035717600 | Кабель нагревательный "Теплолюкс" ProfiRoll 129,0 м/2250 Вт | 12,5-15 | 2250 | 42507.5 | 42507.5
| 100035717700 | Кабель нагревательный "Теплолюкс" ProfiRoll 153,0 м/2700 Вт | 15-18 | 2700 | 54582.5 | 54582.5
Кабель нагревательный "Теплолюкс" Tropix
Внешний Вид | Артикул | Наименование | Площадь обогрева, м² | Мощность мата, Вт | РОЗНИЧНАЯ ЦЕНА (РРЦ), РУБ | Розничная цена c НДС с учетом скидки
| 100035712100 | Кабель нагревательный "Теплолюкс" Tropix ТЛБЭ 5,0 м/100 Вт | 0,6-0,7 | 100 | 6107.5 | 6107.5
| 100035717800 | Кабель нагревательный "Теплолюкс" Tropix ТЛБЭ 13,0 м/190 Вт | 1,1-1,3 | 190 | 7332.5 | 7332.5
| 100035717900 | Кабель нагревательный "Теплолюкс" Tropix ТЛБЭ 18,0 м/270 Вт | 1,5-1,8 | 270 | 7857.5 | 7857.5
| 100035718000 | Кабель нагревательный "Теплолюкс" Tropix ТЛБЭ 21,0 м/340 Вт | 1,9-2,3 | 340 | 8557.5 | 8557.5
| 100035718100 | Кабель нагревательный "Теплолюкс" Tropix ТЛБЭ 23,0 м/420 Вт | 2,3-2,8 | 420 | 9782.5 | 9782.5
| 100035718200 | Кабель нагревательный "Теплолюкс" Tropix ТЛБЭ 26,0 м/520 Вт | 2,9-3,5 | 520 | 10657.5 | 10657.5
| 100035718300 | Кабель нагревательный "Теплолюкс" Tropix ТЛБЭ 32,0 м/630 Вт | 3,5-4,2 | 630 | 12407.5 | 12407.5
| 100035718400 | Кабель нагревательный "Теплолюкс" Tropix ТЛБЭ 40,5 м/800 Вт | 4,4-5,3 | 800 | 14157.5 | 14157.5
| 100035718500 | Кабель нагревательный "Теплолюкс" Tropix ТЛБЭ 50,0 м/900 Вт | 5-6 | 900 | 15382.5 | 15382.5
| 100035723500 | Кабель нагревательный "Теплолюкс" Tropix ТЛБЭ 56,5 м/1200 Вт | 6,7-8 | 1200 | 19757.5 | 19757.5
| 100035723600 | Кабель нагревательный "Теплолюкс" Tropix ТЛБЭ 78,0 м/1400 Вт | 7,8-9,3 | 1400 | 22907.5 | 22907.5
| 100035728600 | Кабель нагревательный "Теплолюкс" Tropix ТЛБЭ 100,0 м/2000 Вт | 11,1-13 | 2000 | 31307.5 | 31307.5
| 100035728700 | Кабель нагревательный "Теплолюкс" Tropix ТЛБЭ 118,0 м/2500 Вт | 13-16 | 2500 | 39007.5 | 39007.5
| 100035728800 | Кабель нагревательный "Теплолюкс" Tropix ТЛБЭ 156,5 м/3500 Вт | 19-23 | 3500 | 54932.5 | 54932.5
Комплект плёночного тёплого пола "Теплолюкс" SlimHeat
Внешний Вид | Артикул | Наименование | Площадь обогрева, м² | Мощность мата, Вт | РОЗНИЧНАЯ ЦЕНА (РРЦ), РУБ | Розничная цена c НДС с учетом скидки
| 100037088700 | Комплект плёночного тёплого пола "Теплолюкс" SlimHeat - 220/0,5 - 1 | 1 | 220 | 5757.5 | 5757.5
| 100037088800 | Комплект плёночного тёплого пола "Теплолюкс" SlimHeat - 330/0,5 - 1,5 | 1.5 | 330 | 8032.5 | 8032.5
| 100037088900 | Комплект плёночного тёплого пола "Теплолюкс" SlimHeat - 440/0,5 - 2 | 2 | 440 | 9607.5 | 9607.5
| 100037089200 | Комплект плёночного тёплого пола "Теплолюкс" SlimHeat - 550/0,5 - 2,5 | 2.5 | 550 | 11357.5 | 11357.5
| 100037089300 | Комплект плёночного тёплого пола "Теплолюкс" SlimHeat - 660/0,5 - 3 | 3 | 660 | 13107.5 | 13107.5
| 100037089400 | Комплект плёночного тёплого пола "Теплолюкс" SlimHeat - 770/0,5 - 3,5 | 3.5 | 770 | 15032.5 | 15032.5
| 100037089500 | Комплект плёночного тёплого пола "Теплолюкс" SlimHeat - 880/0,5 - 4 | 4 | 880 | 17132.5 | 17132.5
| 100037089600 | Комплект плёночного тёплого пола "Теплолюкс" SlimHeat - 1100/0,5 - 5 | 5 | 1100 | 21157.5 | 21157.5
| 100037090000 | Комплект плёночного тёплого пола "Теплолюкс" SlimHeat - 1320/0,5 - 6 | 6 | 1320 | 25182.5 | 25182.5
| 100037094100 | Комплект плёночного тёплого пола "Теплолюкс" SlimHeat - 1540/0,5 - 7 | 7 | 1540 | 29207.5 | 29207.5
| 100037094200 | Комплект плёночного тёплого пола "Теплолюкс" SlimHeat - 1760/0,5 - 8 | 8 | 1760 | 32882.5 | 32882.5
| 100037094300 | Комплект плёночного тёплого пола "Теплолюкс" SlimHeat - 1980/0,5 - 9 | 9 | 1980 | 36732.5 | 36732.5
| 100037094400 | Комплект плёночного тёплого пола "Теплолюкс" SlimHeat - 2200/0,5 - 10 | 10 | 2200 | 41632.5 | 41632.5
Мат нагревательный "Warmstad"
Внешний Вид | Артикул | Наименование | Площадь обогрева, м² | Мощность мата, Вт | РОЗНИЧНАЯ ЦЕНА (РРЦ), РУБ | Розничная цена c НДС с учетом скидки
| 100035656800 | Мат нагревательный "Warmstad" WSM 100 Вт/0,65 кв.м | 0.65 | 100 | 4182.5 | 4182.5
| 100035656900 | Мат нагревательный "Warmstad" WSM 175 Вт/1,20 кв.м | 1.2 | 175 | 4707.5 | 4707.5
| 100035657000 | Мат нагревательный "Warmstad" WSM 220 Вт/1,50 кв.м | 1.5 | 220 | 5407.5 | 5407.5
| 100035657100 | Мат нагревательный "Warmstad" WSM 300 Вт/2,00 кв.м | 2 | 300 | 6107.5 | 6107.5
| 100035657200 | Мат нагревательный "Warmstad" WSM 400 Вт/2,70 кв.м | 2.7 | 400 | 6982.5 | 6982.5
| 100035657300 | Мат нагревательный "Warmstad" WSM 485 Вт/3,20 кв.м | 3.2 | 485 | 8032.5 | 8032.5
| 100035657400 | Мат нагревательный "Warmstad" WSM 580 Вт/3,85 кв.м | 3.85 | 580 | 9082.5 | 9082.5
| 100035657500 | Мат нагревательный "Warmstad" WSM 680 Вт/4,50 кв.м | 4.5 | 680 | 10482.5 | 10482.5
| 100035657600 | Мат нагревательный "Warmstad" WSM 790 Вт/5,25 кв.м | 5.25 | 790 | 13107.5 | 13107.5
| 100035657700 | Мат нагревательный "Warmstad" WSM 910 Вт/6,00 кв.м | 6 | 910 | 14682.5 | 14682.5
| 100035665600 | Мат нагревательный "Warmstad" WSM 1060 Вт/7,00 кв.м | 7 | 1060 | 15907.5 | 15907.5
| 100035665700 | Мат нагревательный "Warmstad" WSM 1210 Вт/8,00 кв.м | 8 | 1210 | 17132.5 | 17132.5
| 100035665800 | Мат нагревательный "Warmstad" WSM 1360 Вт/9,00 кв.м | 9 | 1360 | 18707.5 | 18707.5
| 100035685500 | Мат нагревательный "Warmstad" WSM 1530 Вт/10,2 кв.м | 10.2 | 1530 | 21157.5 | 21157.5
| 100035666000 | Мат нагревательный "Warmstad" WSM 1890 Вт/12,5 кв.м | 12.5 | 1890 | 25357.5 | 25357.5
| 100035666100 | Мат нагревательный "Warmstad" WSM 2190 Вт/14,5 кв.м | 14.5 | 2190 | 29732.5 | 29732.5
Мат нагревательный "Warmstad+"
Внешний Вид | Артикул | Наименование | Площадь обогрева, м² | Мощность мата, Вт | РОЗНИЧНАЯ ЦЕНА (РРЦ), РУБ | Розничная цена c НДС с учетом скидки
| 100037084500 | Мат нагревательный "Warmstad+" WSM 100 Вт/0,65 кв.м | 0.65 | 100 | 6982.5 | 6982.5
| 100037084600 | Мат нагревательный "Warmstad+" WSM 175 Вт/1,20 кв.м | 1.2 | 175 | 7332.5 | 7332.5
| 100037084700 | Мат нагревательный "Warmstad+" WSM 220 Вт/1,50 кв.м | 1.5 | 220 | 7507.5 | 7507.5
| 100037084800 | Мат нагревательный "Warmstad+" WSM 300 Вт/2,00 кв.м | 2 | 300 | 8382.5 | 8382.5
| 100037084900 | Мат нагревательный "Warmstad+" WSM 400 Вт/2,70 кв.м | 2.7 | 400 | 9257.5 | 9257.5
Кабель нагревательный "Warmstad"
Внешний Вид | Артикул | Наименование | Площадь обогрева, м² | Мощность мата, Вт | РОЗНИЧНАЯ ЦЕНА (РРЦ), РУБ | Розничная цена c НДС с учетом скидки
| 100035632300 | Кабель нагревательный "Warmstad" WSS 7,0 м/100 Вт | 0,6-0,7 | 100 | 4182.5 | 4182.5
| 100035643500 | Кабель нагревательный "Warmstad" WSS 12,5 м/175 Вт | 1-1,2 | 175 | 4707.5 | 4707.5
| 100035643600 | Кабель нагревательный "Warmstad" WSS 15,5 м/220 Вт | 1,2-1,5 | 220 | 5407.5 | 5407.5
| 100035643700 | Кабель нагревательный "Warmstad" WSS 28,5 м/400 Вт | 2,2-2,7 | 400 | 6632.5 | 6632.5
| 100035643800 | Кабель нагревательный "Warmstad" WSS 35,0 м/485 Вт | 2,7-3,2 | 485 | 7507.5 | 7507.5
| 100035643900 | Кабель нагревательный "Warmstad" WSS 39,0 м/580 Вт | 3,2-3,9 | 580 | 8032.5 | 8032.5
| 100035644000 | Кабель нагревательный "Warmstad" WSS 47,0 м/680 Вт | 3,8-4,5 | 680 | 9782.5 | 9782.5
| 100035644100 | Кабель нагревательный "Warmstad" WSS 61,0 м/910 Вт | 5,1-6,1 | 910 | 11882.5 | 11882.5
| 100035655800 | Кабель нагревательный "Warmstad" WSS 67,5 м/1060 Вт | 5,9-7,1 | 1060 | 15907.5 | 15907.5
| 100035655900 | Кабель нагревательный "Warmstad" WSS 95,0 м/1360 Вт | 7,6-9,1 | 1360 | 16957.5 | 16957.5
| 100035665000 | Кабель нагревательный "Warmstad" WSS 109,0 м/1530 Вт | 8,5-10,2 | 1530 | 19232.5 | 19232.5
| 100035665100 | Кабель нагревательный "Warmstad" WSS 126,0 м/1890 Вт | 10,5-12,6 | 1890 | 23257.5 | 23257.5
| 100035665200 | Кабель нагревательный "Warmstad" WSS 170,0 м/2420 Вт | 13,4-16,1 | 2420 | 35857.5 | 35857.5
| 100035665300 | Кабель нагревательный "Warmstad" WSS 186,0 м/2800 Вт | 15,6-18,7 | 2800 | 51432.5 | 51432.5
| 100035665400 | Кабель нагревательный "Warmstad" WSS 213,0 м/3300 Вт | 18,3-22 | 3300 | 57207.5 | 57207.5
Теплолюкс FREEZSTOP Системы антиобледенения и снеготаяния
Внешний Вид | Артикул | Наименование | Длина секции, м; мощность Вт/м | РОЗНИЧНАЯ ЦЕНА (РРЦ), РУБ с НДС | Розничная цена c НДС с учетом скидки
| 100037056100 | Секция нагревательная кабельная Freezstop outside-16A-1 | 1; 16 | 3467.5 | 3467.5
| 100037056200 | Секция нагревательная кабельная Freezstop outside-16A-2 | 2; 16 | 4051.5 | 4051.5
| 100037056300 | Секция нагревательная кабельная Freezstop outside-16A-3 | 3; 16 | 5849.125 | 5849.125
| 100037056400 | Секция нагревательная кабельная Freezstop outside-16A-4 | 4; 16 | 7081 | 7081
| 100037056500 | Секция нагревательная кабельная Freezstop outside-16A-5 | 5; 16 | 8002.625 | 8002.625
| 100037056600 | Секция нагревательная кабельная Freezstop outside-16A-6 | 6; 16 | 8906 | 8906
| 100037056700 | Секция нагревательная кабельная Freezstop outside-16A-7 | 7; 16 | 9471.75 | 9471.75
| 100037056800 | Секция нагревательная кабельная Freezstop outside-16A-8 | 8; 16 | 11369.75 | 11369.75
| 100037056900 | Секция нагревательная кабельная Freezstop outside-16A-9 | 9; 16 | 11597.875 | 11597.875
| 100037057000 | Секция нагревательная кабельная Freezstop outside-16A-10 | 10; 16 | 13130.875 | 13130.875
| 100037057100 | Секция нагревательная кабельная Freezstop outside-16A-15 | 15; 16 | 17666 | 17666
| 100037057200 | Секция нагревательная кабельная Freezstop outside-16A-20 | 20; 16 | 18678.875 | 18678.875
| 100035650300 | Секция нагревательная кабельная Freezstop Inside-10-2 | 2; 10 | 5785.25 | 5785.25
| 100037050500 | Секция нагревательная кабельная Freezstop Inside-10-3 | 3; 10 | 7409.5 | 7409.5
| 100035650400 | Секция нагревательная кабельная Freezstop Inside-10-4 | 4; 10 | 8322 | 8322
| 100037050600 | Секция нагревательная кабельная Freezstop Inside-10-5 | 5; 10 | 9261.875 | 9261.875
| 100035650500 | Секция нагревательная кабельная Freezstop Inside-10-6 | 6; 10 | 10685.375 | 10685.375
| 100037050700 | Секция нагревательная кабельная Freezstop Inside-10-7 | 7; 10 | 11506.625 | 11506.625
| 100035650600 | Секция нагревательная кабельная Freezstop Inside-10-8 | 8; 10 | 13295.125 | 13295.125
| 100035659300 | Секция нагревательная кабельная Freezstop Inside-10-10 | 10; 10 | 15804.5 | 15804.5
| 100035659400 | Секция нагревательная кабельная Freezstop Inside-10-12 | 12; 10 | 18231.75 | 18231.75
| 100035659600 | Секция нагревательная кабельная Freezstop Inside-10-16 | 16; 10 | 21635.375 | 21635.375
| 100035659700 | Секция нагревательная кабельная Freezstop Inside-10-20 | 20; 10 | 25148.5 | 25148.5
Терморегуляторы цифровые
Внешний Вид | Артикул | Наименование | Управление | РОЗНИЧНАЯ ЦЕНА (РРЦ), РУБ | Розничная цена c НДС с учетом скидки
| 100035900600 | Терморегулятор MCS 350 Tuya | сенсорный Wi-Fi | 16771.75 | 16771.75
| 100035924300 | Терморегулятор EcoSmart 25 | сенсорный Wi-Fi | 13121.75 | 13121.75
| 100037093700 | Терморегулятор Теплолюкс EcoSmart 25 черный | сенсорный Wi-Fi | 13121.75 | 13121.75
| 100037059500 | Терморегулятор электронный Теплолюкс Pontus черный Space | электронный | 10201.75 | 10201.75
| 100037059600 | Терморегулятор электронный Теплолюкс Pontus wi-fi черный Space | электронный Wi-Fi | 12209.25 | 12209.25
| 100037087900 | Терморегулятор электронный Теплолюкс Pontus белый | электронный | 8011.75 | 8011.75
| 100037088300 | Терморегулятор электронный Теплолюкс Pontus черный | электронный | 8011.75 | 8011.75
| 100037088400 | Терморегулятор электронный Теплолюкс Pontus wi-fi белый | электронный Wi-Fi | 10019.25 | 10019.25
| 100037088500 | Терморегулятор электронный Теплолюкс Pontus wi-fi черный | электронный Wi-Fi | 10019.25 | 10019.25
| 100035901400 | Терморегулятор двухзонный BiZone | электронный Wi-Fi | 16589.25 | 16589.25
| 100035575500 | Терморегулятор "Теплолюкс" 515 белый | электронный | 8924.25 | 8924.25
| 100035575700 | Терморегулятор "Теплолюкс" 520 белый | электронный программируемый | 9654.25 | 9654.25
Терморегуляторы механические
Внешний Вид | Артикул | Наименование | Управление | РОЗНИЧНАЯ ЦЕНА (РРЦ), РУБ с НДС | Розничная цена c НДС с учетом скидки
| 100035924400 | Терморегулятор LumiSmart 25 | электронный дисковое | 7464.25 | 7464.25
| 100023494500 | Терморегулятор LumiSmart 25 Aqua | электронный дисковое | 7464.25 | 7464.25
| 100037050400 | Терморегулятор механический Теплолюкс Solus белый | механический | 4544.25 | 4544.25
| 100037059700 | Терморегулятор механический Теплолюкс Solus черный | механический | 4544.25 | 4544.25
| 100035575300 | Терморегулятор "Теплолюкс" 510 белый | механический | 3266.75 | 3266.75
| 100023498000 | Терморегулятор "Теплолюкс" LC 001 ЧЕРНЫЙ | механический | 2536.75 | 2536.75
| 100035595600 | Терморегулятор "Теплолюкс" LC 001 БЕЛЫЙ | механический | 2536.75 | 2536.75
К оглавлению

## THERMO
Нагревательные кабельные системы THERMO
Внешний вид | Артикул | Размер, м | Площадь, м.кв | Сопротивление, Ом | Мощность Вт, при 230В | Ед. изм. | Цена с НДС, руб
Нагревательные маты Thermomat
Двухжильный, экранированный, внутренняя изоляция токоведущих жил из тефлона диаметром 2,8 мм.
Закреплен к армирующей сетке шириной 0,5 м. Мощность 130 Вт/м2 при 230В.
| TVK-130-06 | 0,5х1,2 | 0.6 | 622 | 85 | шт | 10839
| TVK-130-1 | 0,5x2 | 1 | 407 | 130 | шт | 11674
| TVK-130-1.5 | 0,5x3 | 1.5 | 278 | 190 | шт | 14323
| TVK-130-2 | 0,5x4 | 2 | 203 | 260 | шт | 16795
| TVK-130-3 | 0,5x6 | 3 | 136 | 390 | шт | 20158
| TVK-130-4 | 0,5x8 | 4 | 102 | 520 | шт | 25989
| TVK-130-5 | 0,5x10 | 5 | 82.5 | 640 | шт | 29320
| TVK-130-6 | 0,5x12 | 6 | 69.6 | 760 | шт | 31850
| TVK-130-7 | 0,5x14 | 7 | 59.4 | 890 | шт | 36904
| TVK-130-8 | 0,5x16 | 8 | 54 | 980 | шт | 41599
| TVK-130-10 | 0,5x20 | 10 | 40 | 1300 | шт | 53719
| TVK-130-12 | 0,5x24 | 12 | 33.2 | 1560 | шт | 63655
| TVK-180-1 | 0,5x2 | 1 | 294 | 180 | шт | 14281
| TVK-180-1.5 | 0,5x3 | 1.5 | 196 | 270 | шт | 17543
| TVK-180-2 | 0,5x4 | 2 | 147 | 360 | шт | 20582
| TVK-180-3 | 0,5x6 | 3 | 96.2 | 550 | шт | 24709
| TVK-180-4 | 0,5x8 | 4 | 71.9 | 730 | шт | 31906
| TVK-180-5 | 0,5x10 | 5 | 58.1 | 910 | шт | 35581
| TVK-180-6 | 0,5x12 | 6 | 48.1 | 1100 | шт | 38756
| TVK-180-7 | 0,5x14 | 7 | 41 | 1280 | шт | 43104
| TVK-180-8 | 0,5x16 | 8 | 36.2 | 1460 | шт | 47444
Внешний вид | Артикул | Размер, м | Площадь, м.кв | Сопротивление, Ом | Мощность Вт, при 230В | Ед. изм. | Цена с НДС, руб
Нагревательные маты под паркет и ламинат Thermomat
| TVK-LP-1 | 0,5x2 | 1 | 407 | 130 | шт | 14058
| TVK-LP-1.5 | 0,5x3 | 1.5 | 278 | 190 | шт | 16619
| TVK-LP-2 | 0,5x4 | 2 | 203 | 260 | шт | 20145
| TVK-LP-4 | 0,5x8 | 4 | 102 | 520 | шт | 29379
| TVK-LP-6 | 0,5x12 | 6 | 69.6 | 760 | шт | 36096
| TVK-LP-7 | 0,5x14 | 7 | 59.4 | 890 | шт | 40293
| TVK-LP-8 | 0,5x16 | 8 | 54 | 980 | шт | 45329
| TVK-LP-10 | 0,5x20 | 10 | 40 | 1300 | шт | 53723
| TVK-LP-12 | 0,5x24 | 12 | 32.3 | 1560 | шт | 59095
Внешний вид | Артикул | Длина, м | Обогрев, м2* | Сопротивление, Ом | Мощность Вт, при 230В | Ед. изм. | Цена с НДС, руб
Нагревательные кабели Thermocable
Двухжильный, экранированный, армированный стекловолокном. Три слоя изоляции, внутренняя изоляция токоведущих жил из силиконовой резины. Внешняя оболочка водонепроницаема и стойкая к воздействию ультрафиолета. Применение: устройство телпого пола в бетонных полах, полное отопление, подогрев трубопроводов, снеготаяние для крыши и наружных площадей. Погонная мощность: 20 Вт/м при 230В.
| SVK-20 008-0165 | 8 | до 1,5 | 321 | 165 | шт | 11015
| SVK-20 012-0250 | 12 | 1,5-2,5 | 211 | 250 | шт | 13111
| SVK-20 018-0350 | 18 | 2,5-3,5 | 150 | 350 | шт | 16216
| SVK-20 022-0420 | 22 | 3,5-4,2 | 125.9 | 420 | шт | 18499
| SVK-20 025-0500 | 25 | 4,2-5 | 106 | 500 | шт | 20026
| SVK-20 030-0600 | 30 | 5-6 | 88.1 | 600 | шт | 22364
| SVK-20 035-0710 | 35 | 6-7 | 74.1 | 710 | шт | 24705
| SVK-20 040-0800 | 40 | 7-8 | 66.1 | 800 | шт | 27349
| SVK-20 044-0900 | 44 | 8-9 | 59.5 | 900 | шт | 29300
| SVK-20 050-1020 | 50 | 9-10 | 51.8 | 1020 | шт | 32404
| SVK-20 062-1250 | 62 | 10-12,5 | 42.4 | 1250 | шт | 38264
| SVK-20 073-1500 | 73 | 12,5-15 | 35.3 | 1500 | шт | 43748
| SVK-20 087-1800 | 87 | 15-18 | 29.7 | 1800 | шт | 50549
| SVK-20 108-2250 | 108 | 18-22,5 | 23.8 | 2250 | шт | 60559
*Комфортный обогрев в сухом отапливаемом помещении при использовании теплоизоляции, рекомендованный производиетелем
Внешний вид | Артикул | Длина, м | Мощность | Ед. изм. | Цена с НДС, EUR
Кабель греющий для ввода в трубу c cальником
| CBL 10-1 | 1 | 10Вт | шт | 50.1436
| CBL 10-2 | 2 |  | шт | 52.7856
| CBL 10-3 | 3 |  | шт | 65.4401
| CBL 10-4 | 4 |  | шт | 74.9241
| CBL 10-5 | 5 |  | шт | 92.6729
| CBL 10-6 | 6 |  | шт | 96.3446
| CBL 10-7 | 7 |  | шт | 113.1314
| CBL 10-8 | 8 |  | шт | 117.5753
| CBL 10-9 | 9 |  | шт | 135.2834
| CBL 10-10 | 10 |  | шт | 137.4241
Комплект для ввода греющего кабеля в трубу
| KIT PIPE | 1/2", 3/4", 1" |  | шт | 695.5
Внешний вид | Артикул | Датчик | Тип датчика | Ед. изм. | Цена с НДС, руб
Терморегуляторы
Максимальная сила тока: 16А. Класс защиты: IP-61 Диапазон температур: +5°С ÷ +40°С
| TI-200 | на проводе | датчик пола | шт | 6100
| TI-200D | на проводе | датчик пола | шт | 7200
| TI-900 | на проводе | датчик пола | шт | 9900
|  | встроенный | датчик воздуха | шт
| TI-950 | на проводе | датчик пола | шт | 11667
|  | встроенный | датчик воздуха | шт
| TI-950D | на проводе | датчик пола | шт | 12111
|  | встроенный | датчик воздуха | шт
| TI-970 | на проводе | датчик пола | шт | 15111
|  | встроенный | датчик воздуха | шт
К оглавлению
К оглавлению

## Mr.Bond.
ПРОФЕССИОНАЛЬНЫЕ ПОЛИМЕРНЫЕ УПЛОТНИТЕЛИ MR.BOND (QS)
Внешний вид | Артикул | Наименование | Упаковка,шт | РРЦ с НДС, рубли | Цена с учетом скидки | Скидка | 0%
Шоу-Бокс
Элиминеторы для теплообменного оборудования
| Пром22 | Промыватор® 22 элиминейтор для очистки теплообменного оборудования | - | 40636.1667 | 40636.1667
| MB10110045V4 | Mr.Bond ELIMINATE 45 MR элиминейтор для очистки теплообменного оборудования | - | 93838.3333 | 93838.3333
| MB10130190MR | Mr.Bond ELIMINATE 190 MR элиминейтор для очистки теплообменного оборудования | Временно не поставлятся | - | -
| MB10150070CM | Mr.Bond COMBI 70 UN комбинированный кислотостойкий элиминейтор | Временно не поставлятся | - | -
| ПромПульс | Промыватор® ПУЛЬСАТОР компрессорный элиминейтор для систем отопления | - | 121664.5 | 121664.5
Реагенты для отопительного оборудования |  |  | Шоу-Бокс | РРЦ с НДС, рубли | Цена с учетом скидки
Аксессуары
| MB20000001PHE | Mr.Bond pH-TEST E-Type | - | 1250.5 | 1250.5
| MB20000001PH | Mr.Bond pH-TEST Комплект полосок индикаторов для измерения PH, 100шт | - | 833.6667 | 833.6667
Очистка бойлеров
| MB2021070010 | Mr.Bond ENAMEL Реагент порошкообразный для очистки бойлеров, 10кг | - | 8123.1667 | 8123.1667
Очистка теплообменного оборудования
| MB2021020010 | Mr.Bond COOPER Реагент для очистки теплообменного оборудования, 12кг | - | 3954.8333 | 3954.8333
| MB2021020020 | Mr.Bond COOPER Реагент для очистки теплообменного оборудования, 22кг | - | 7513.1667 | 7513.1667
| MB2021030010 | Mr.Bond INOX Реагент для очистки теплообменного оборудования, 12кг | - | 4707.1667 | 4707.1667
| MB2021030020 | Mr.Bond INOX Реагент для очистки теплообменного оборудования, 22кг | - | 8529.8333 | 8529.8333
| MB2021010010 | Mr.Bond IRON Реагент для очистки теплообменного оборудования, 10кг | - | 2821.25 | 2821.25
| MB2021010020 | Mr.Bond IRON Реагент для очистки теплообменного оборудования, 20кг | - | 5078.25 | 5078.25
| MB2021050035 | Mr.Bond RADIANCE Реагент высококонцентрированный для теплообменного оборудования, 35кг | - | 23352.8333 | 23352.8333
| MB2023020002 | Mr.Bond THERMO SPRAY, Спрей для очистки и удаления отложений , 500мл | - | 1006.5 | 1006.5
| MB2021040010R | Mr.Bond ZINC Реагент порошкообразный для очистки теплообменного оборудования, 10кг | - | 10115.8333 | 10115.8333
Послепромывочная обработка
| MB2022020010 | Mr.Bond NEUTRALIZER Реагент для нейтрализации остаточной кислотности, 10кг | - | 2429.8333 | 2429.8333
| MB2022020020 | Mr.Bond NEUTRALIZER Реагент для нейтрализации остаточной кислотности, 20кг | - | 4158.1667 | 4158.1667
| MB2022010012 | Mr.Bond PREVENT Реагент для пассивации отопительного оборудования, 12кг | - | 4163.25 | 4163.25
| MB2022050005 | Mr.Bond UTILIZER UNIQUE Реагент порошкообразный для нейтрализации отработанных реагентов, 5кг | - | 2734.8333 | 2734.8333
Реагенты для инженерных систем |  |  | Шоу-Бокс | РРЦ с НДС, рубли | Цена с учетом скидки
Ингибитор коррозии и отложений
| MB3032609001 | Mr.Bond Protector 820 Ингибитор корозии для защиты систем отопления, 1л | 6 | 2429.8333 | 2429.8333
Очистка систем отопления
| MB3031808001 | Mr.Bond Cleaner 808 Реагент для очистки сильно загрязненных систем отопления | 6 | 3751.5 | 3751.5
| MB3031828010 | Mr.Bond Cleaner 818 Реагент универсальный для очистки всех типов гликолевых систем | 6 | 6089.8333 | 6089.8333
Полифосфатный фильтр
| MB5056000000S | Mr.Bond StopSCALE Фильтр полифосфатный | - | 4524.1667 | 4524.1667
| MB505600000SD | Mr.Bond StopSCALE Dose Набор картриджей для полифосфатного фильтра, 6шт | - | 1189.5 | 1189.5
Прочистка канализационных засоров
| MB30348400011 | Mr.Bond Plumber 840 Реагент для очистки канализационных засоров | 6 | 904.8333 | 904.8333
| MB30348480011 | Mr.Bond Plumber 848 Реагент для очистки канализационных засоров | 6 | 1189.5 | 1189.5
Герметизирующие материалы |  |  | Шоу-Бокс | РРЦ с НДС, рубли | Цена с учетом скидки
Анаэробный герметик
| MB402700650 | Mr.Bond 700 Обезжириватель поверхности резьбы для анаэробных герметиков, 650мл | 9 | 808.25 | 808.25
| MB4070500050 | Mr.Bond 705 Клей-герметик анаэробный, демонтаж с усилием, 50г | 12 | 655.75 | 655.75
| MB4070500100 | Mr.Bond 705 Клей-герметик анаэробный, демонтаж с усилием, 100г | 12 | 1011.5833 | 1011.5833
| MB4070700050 | Mr.Bond 707 Клей-герметик анаэробный, демонтаж с нагревом, 50г | 12 | 655.75 | 655.75
| MB4070700100 | Mr.Bond 707 Клей-герметик анаэробный, демонтаж с нагревом, 100г | 12 | 1011.5833 | 1011.5833
Герметизирующая нить
| MB3060700020 | Mr.Bond 607 Нить для герметизации резьбы, 20м | 16 | 456.4833 | 456.4833
| MB3060700050 | Mr.Bond 607 Нить для герметизации резьбы, 50м | 16 | 771.65 | 771.65
| MB3060700160 | Mr.Bond 607 Нить для герметизации резьбы, 160м | 20 | 1462.9833 | 1462.9833
Сантехническая паста
| MB505050KIT1 | Mr.Bond 505 Комплект из пасты 25г и льна 7г | 24 | 269.4167 | 269.4167
| MB505050KIT4 | Mr.Bond 505 Комплект из пасты 70г и льна 15г | 24 | 383.2833 | 383.2833
| MB5050500250 | Mr.Bond 505 Паста герметезирующая для пропитки льна, туба, 250г | 25 | 444.2833 | 444.2833
| MB5050500070 | Mr.Bond 505 Паста герметезирующая для пропитки льна, туба, 70г | 42 | 277.55 | 277.55
| MB505050KIT3 | Mr.Bond 507 Комплект из пасты 25г и льна 7г | 24 | 269.4167 | 269.4167
| MB505050KIT2 | Mr.Bond 507 Комплект из пасты 70г и льна 15г | 24 | 383.2833 | 383.2833
| MB5050700250 | Mr.Bond 507 Паста герметезирующая для пропитки льна, туба, 250г | 25 | 444.2833 | 444.2833
| MB5050700070 | Mr.Bond 507 Паста герметезирующая для пропитки льна, туба, 70г | 42 | 277.55 | 277.55
Сантехнический лён
| MB5030300050 | Mr.Bond 303 Лён сантехнический, 50г | - | 274.5 | 274.5
| MB5030300100 | Mr.Bond 303 Лён сантехнический, 100г | - | 462.5833 | 462.5833
| MB5030300200 | Mr.Bond 303 Лён сантехнический, 200г | - | 808.25 | 808.25
| MB5030500100 | Mr.Bond 305 Лён сантехнический коса, 100г | - | 462.5833 | 462.5833
| MB5030500200 | Mr.Bond 305 Лён сантехнический коса, 200г | - | 808.25 | 808.25
| MB5030700055 | Mr.Bond 307 Нить льняная сантехническая, 55м | - | 310.0833 | 310.0833
| MB5030700110 | Mr.Bond 307 Нить льняная сантехническая, 110м | - | 523.5833 | 523.5833
Паста для очистки мужских рук
| МВ7080500200 | Mr.Bond 805 Профессиональная паста для очистки мужских рук, 250г | 25 | 381.25 | 381.25
Смазка для труб ПВХ
| MB4090000250 | Mr.Bond 900 Крем-смазка для монтажа пластиковых труб ПВХ, 250г | 25 | 381.25 | 381.25
| MB4090700210 | Mr.Bond 907 Спрей-смазка для монтажа пластиковых труб ПВХ, 210г | 12 | 452.4167 | 452.4167
| MB4090700400 | Mr.Bond 907 Спрей-смазка для монтажа пластиковых труб ПВХ, 400г | 12 | 706.5833 | 706.5833
Теплоносители |  |  | Шоу-Бокс | РРЦ с НДС, рубли | Цена с учетом скидки
Аддитивированная вода
| MB5054010010 | Mr.Bond ADD WATER Вода аддитивированная (подготовленная) для систем отопления, 10кг | - | 507.3167 | 507.3167
| MB5054010020 | Mr.Bond ADD WATER Вода аддитивированная (подготовленная) для систем отопления, 20кг | - | 1006.5 | 1006.5
| MB5054010050 | Mr.Bond ADD WATER Вода аддитивированная для систем отопления, бочка,, 50кг | - | 2480 | 2480
| MB5054010220 | Mr.Bond ADD WATER Вода аддитивированная для систем отопления, бочка, 220кг | - | 10640 | 10640
| MB5054011000 | Mr.Bond ADD WATER Вода аддитивированная для систем отопления, куб, 1000кг | - | 49680 | 49680
На основе моноэтиленгликоля
| MB5052020010 | Mr.Bond ULTIMATE 66 Теплоноситель -66°C на основе МЭГа с карбоксилатными присадками, 10кг | - | 2470.5 | 2470.5
| MB5052020020 | Mr.Bond ULTIMATE 66 Теплоноситель -66°C на основе МЭГа с карбоксилатными присадками, 20кг | - | 4951.1667 | 4951.1667
| MB5052020050 | Mr.Bond ULTIMATE 66 Теплоноситель -66°C на основе МЭГа с карбоксилатными присадками, 50кг | - | 12100 | 12100
| MB5052020220 | Mr.Bond ULTIMATE 66 Теплоноситель -66°C на основе МЭГа с карбоксилатными присадками, 220кг | - | 51890 | 51890
| MB5052021000 | Mr.Bond ULTIMATE 66 Теплоноситель -66°C на основе МЭГа с карбоксилатными присадками, 1000кг | - | 242148 | 242148
На основе пропиленгликоля
| MB5052030010 | Mr.Bond ULTIMATE 33 ECO Теплоноситель -33°C на основе пропиленгликоля, 10 кг | - | 2694.1667 | 2694.1667
| MB5052030020 | Mr.Bond ULTIMATE 33 ECO Теплоноситель -33°C на основе пропиленгликоля, 20 кг | - | 5378.1667 | 5378.1667
| MB5052030050 | Mr.Bond ULTIMATE 33 ECO Теплоноситель -33°C на основе пропиленгликоля, 50 кг | - | 13200 | 13200
| MB5052030220 | Mr.Bond ULTIMATE 33 ECO Теплоноситель -33°C на основе пропиленгликоля, 220 кг | - | 56570 | 56570
| MB5052031000 | Mr.Bond ULTIMATE 33 ECO Теплоноситель -33°C на основе пропиленгликоля, 1000 кг | - | 264000 | 264000
37%
К оглавлению
К оглавлению

## ПОЛИМЕРНЫЕ УПЛОТНИТЕЛИ (Россия)
ПОЛИМЕРНЫЕ УПЛОТНИТЕЛИ (Россия)
Внешний вид | Артикул | Наменование | Упаковка | Цена с НДС, руб.
| 4061 | Сантехническая уплотнительная нить «SPRINT», 50 м, бокс, блистер | 1 | 356
| 4062 | Сантехническая уплотнительная нить «SPRINT» блистер | 1 | 266
| 4065 | Сантехническая уплотнительная нить «SPRINT», 25 м, бокс, блистер | 1 | 134
| 4063 | Набор сменных катушек Sprint, 3x50, Блистер | 1 | 229
| 4064 | Набор сменных катушек Sprint, 2x50, Блистер | 1 | 189
| 4002 | Подмотка для труб «Рекорд», 50 м, блистер | 1 | 238
| 4015 | СантехМастерГель Зелёный, легкая разборка, до 1,5", 60 г, тюбик, блистер | 1 | 469
| 4013 | СантехМастерГель Зелёный, легкая разборка, до 1,5", 15 г, тюбик, блистер | 1 | 189
| 4019 | СантехМастерГель Синий, быстрый и прочный, до 2”, 60 г, тюбик, блистер | 1 | 469
| 4017 | СантехМастерГель Синий, быстрый и прочный, до 2”, 15 г, тюбик, блистер | 1 | 189
| 4023 | СтопМастерГель Красный, ультрабыстрый, до 3”, 60 г, тюбик, блистер | 1 | 385
| 4040 | Aquaflax nano (тубы без блистера), 30г. тюбик | 50 | 94
| 4041 | Aquaflax nano (тубы без блистера), 80г. тюбик | 50 | 175
| 4042 | Aquaflax nano (тубы без блистера), 270г. тюбик | 10 | 464.5
| 4050 | Aquaflax nano (наборы со льном в пакетах), 30г. тюбик+15г. лён | 50 | 132.2
| 4051 | Aquaflax nano (наборы со льном в пакетах), 80г.тюбик+20г. лён | 50 | 223.14
| 4052 | Aquaflax nano (наборы со льном в пакетах), 270г.тюбик+40г. лён | 10 | 577.66
К оглавлению

## Гейзер
Гейзер - фильтры для воды и картриджи
с
СКИДКА, % | 20
Артикул Производителя | Наименование | Руб. с НДС | Цена с НДС, с учетом скидки, РУБ
50775 | 50775 Корпус фильтра Гейзер Гарант 3/4" 10SL | 1360 | 1360
50774 | 50774 Корпус фильтра Гейзер Гарант 1/2" 10SL | 1360 | 1360
28010 | 28010 Картридж Гейзер PP 5 - 10SL из вспененного полипропилена (холодная вода) | 103 | 103
28211 | 28211 Картридж Гейзер PP 10 - 10SL из вспененного полипропилена | 103 | 103
28048 | 28048 Картридж Гейзер PPY 5 - 10SL из намоточного полипропилена | 205 | 205
28053 | 28053 Картридж Гейзер PPY 10 - 10SL из намоточного полипропилена | 209 | 209
27107 | 27107 Картридж Гейзер СВС 10 мкр 10SL из пресованного активированного угля (кокосовый 30%, минеральный 70%) | 440 | 440
30608 | 30608 Картридж Гейзер БС 10SL для умягчения воды (ионообменая смола) | 1130 | 1130
28201 | 28201 Картридж Гейзер Fe 10SL для удаления железа из ионообменного волокна и гарнулированного угля | 1340 | 1340
50715 | 50715 Корпус Гейзер 10BB 1" с латунными вставками | 4290 | 4290
50716 | 50716 Корпус Гейзер 20BB 1" с латунными вставками | 5550 | 5550
28208 | 28208 Картридж Гейзер PP 25 - 10ВВ из вспененного полипропилена | 514 | 514
28057 | 28057 Картридж Гейзер PPY 25 - 10ВВ из намоточного полипропилена | 823 | 823
28209 | 28209 Картридж Гейзер PP 25 - 20ВВ из вспененного полипропилена | 1029 | 1029
28042 | 28042 Картридж Гейзер PPY 25 - 20ВВ из намоточного полипропилена | 1569 | 1569
27118 | 27118 Картридж Гейзер СВС 10 мкр 10BB из пресованного активированного угля (кокосовый 30%, минеральный 70%) | 890 | 890
27119 | 27119 Картридж Гейзер СВС 10 мкр 20BB из пресованного активированного угля (кокосовый 30%, минеральный 70%) | 1720 | 1720
30610 | 30610 Картридж Гейзер БС 10ВВ для умягчения воды (ионообменая смола) | 2690 | 2690
28199 | 28199 Картридж Гейзер Fe 10ВВ для удаления железа из ионообменного волокна и гарнулированного угля | 3340 | 3340
30611 | 30611 Картридж Гейзер БС 20ВВ для умягчения воды (ионообменая смола) | 4490 | 4490
28200 | 28200 Картридж Гейзер Fe 20ВВ для удаления железа из ионообменного волокна и гарнулированного угля | 5990 | 5990
55395 | Экспресс-тест Гейзер 8 показателей | 590 | 590
30635 | WsFe 10SL умягчение воды с Экотаром | 1120 | 1120
30637 | WsFe 10BB умягчение воды с Экотаром | 2770 | 2770
30638 | WsFe 20BB умягчение воды с Экотаром | 4490 | 4490
50784 | Корпус Гейзер C23 10BB синий | 2260 | 2260
50785 | Корпус Гейзер C23 20BB синий | 2990 | 2990
Защита от протечек ГЕЙЗЕР
39477 | Защита от протечек Runxin F104H - 3/4" | 10750 | 10750
39478 | Защита от протечек Runxin F104I - 1" | 12040 | 12040
39479 | Датчик протечки Runxin F104F | 1849 | 1849
К оглавлению

## РММС
Комплектующие для насосов фирмы РММС (Россия)
Артикул | Наименование | Цена с НДС, РУБ.
47563 | Зажим для троса 3 мм (DIN 741) | 60
47566 | Зажим для троса 5 мм (DIN 741) | 75
475631 | Трос нерж. D3 мм, 630 кг | 40
47564 | Трос нерж. D4,5 мм, 1 230 кг | 75
К оглавлению

## Подольск кабель
Комплектующие для насосов фирмы Подольск кабель (Россия)
Артикул | Наименование | Размер | Цена с НДС, РУБ.
ПК-КВВ-315 | Кабель подводный для питьевой воды | 3 х 1,5 мм2 | 103.6947
ПК-КВВ-325 |  | 3 х 2,5 мм2 | 161.1012
ПК-КВВ-340 |  | 3 х 4,0 мм2 | 223.0678
ПК-КВВ-415 |  | 4 х 1,5 мм2 | 129.4217
ПК-КВВ-425 |  | 4 х 2,5 мм2 | 203.5758
ПК-КВВ-440 |  | 4 х 4,0 мм2 | 288.7674
ПК-КВВ-460 |  | 4 х 6,0 мм2 | 415.4852
К оглавлению